## 1.Ведомость
Наименование программного продукта: "Мастер сметных расчетов" v11.15, г. Орел, тел. +7 (910) 747-08-01
Инвестор: |  |  |  | 0
Заказчик: |  |  |  | 0
Генподрядчик: |  |  |  | 0
Субподрядчик: |  |  |  | 0
ВЕДОМОСТЬ ОБЪЕМОВ РАБОТ
0
Объект | Комплекс из 2-х многоквартирных домов со встроенными нежилыми помещениями поз.18.1 и 18.2, расположенный в 32, 33 микрорайонах в г. Липецке на земельном участке с кадастровым номером 48:20:0043601:296. 2-й этап строительства - корпус 2 (поз.18.2) |  |  |  | Комплекс из 2-х многоквартирных домов со встроенными нежилыми помещениями поз.18.1 и 18.2, расположенный в 32, 33 микрорайонах в г. Липецке на земельном участке с кадастровым номером 48:20:0043601:296. 2-й этап строительства - корпус 2 (поз.18.2)
Шифр: | 5.16.1.1 Система пожарной сигнализации и оповещения о ЧС жилого дома (Лип.18.2) |  |  |  | 5.16.1.1 Система пожарной сигнализации и оповещения о ЧС жилого дома (Лип.18.2)
Основание: | 21010-2-АПС |  |  |  | 21010-2-АПС
№ п/п |  | Единица | Коли-
| Наименование работ и затрат | изме- | чество
рения
1 | 2 | 3 | 4
Раздел: | Монтажные работы
1 | Приборы ПС приемно-контрольные, пусковые, концентратор: блок базовый на 20 лучей | ШТ | 4
1,1 | ОБОРУДОВАНИЕ: Прибор пожарный приемно-контрольный, R3-Рубеж-2ОП | ШТ | 4
2 | Приборы приемно-контрольные сигнальные, концентратор: блок базовый на 10 лучей | ШТ | 2
2,1 | ОБОРУДОВАНИЕ: Блок индикации и управления R3-Рубеж-БИУ | ШТ | 2
3 | Устройство оптико-(фото)электрическое,: блок питания и контроля | ШТ | 1
3,1 | ОБОРУДОВАНИЕ: Источник вторичного электропитания резервированный адресный ИВЭПР 12/5 RS-R3 2х40 БР | ШТ | 1
3,2 | ОБОРУДОВАНИЕ: Блок источника резервного питания: БР 12 2х40 | ШТ | 2
4 | Установка батареи аккумуляторной для автоматических раздвижных дверей | 10 ШТ | 0.8
4,1 | ОБОРУДОВАНИЕ: Аккумуляторная батарея DTM 1240L Delta | ШТ | 4
4,2 | ОБОРУДОВАНИЕ: Аккумуляторная батарея DTM 1226 | ШТ | 4
5 | Прибор ОПС на 4 луча | ШТ | 137
5,1 | ОБОРУДОВАНИЕ: Модуль управления клапаном дымоудаления МДУ-1С-R3 | ШТ | 137
6 | Громкоговоритель или звуковая колонка: в помещении | ШТ | 138
6,1 | ОБОРУДОВАНИЕ: Оповещатель охранно-пожарный звуковой ОПОП 2-35 12В | ШТ | 138
7 | Аппарат (кнопка, ключ управления, замок электромагнитной блокировки, звуковой сигнал, сигнальная лампа) управления и сигнализации, количество подключаемых концов: до 6 | ШТ | 136
7,1 | ОБОРУДОВАНИЕ: Извещатель пожарный ручной ИПР 513-11-ИК3-A-R3 | ШТ | 90
7,2 | ОБОРУДОВАНИЕ: Устройство дистанционного пуска УДП 513-11ИК3-R3 | ШТ | 46
8 | Извещатель ПС автоматический: дымовой, фотоэлектрический, радиоизотопный, световой в нормальном исполнении | ШТ | 539
8,1 | ОБОРУДОВАНИЕ: Извещатель адресный пожарный дымовой ИП212-64-R3 W1.02 | ШТ | 539
9 | Устройство оптико-(фото)электрическое,: отражатель неподвижный | ШТ | 631
9,1 | ОБОРУДОВАНИЕ: Извещатель пожарный дымовой автономный ИП212-142 | ШТ | 631
10 | Аппарат (кнопка, ключ управления, замок электромагнитной блокировки, звуковой сигнал, сигнальная лампа) управления и сигнализации, количество подключаемых концов: до 2 | ШТ | 137
10,1 | ОБОРУДОВАНИЕ: Кнопки управления: АЕ22 "Грибок" | ШТ | 137
11 | Устройства промежуточные на количество лучей: 1 | ШТ | 172
11,1 | ОБОРУДОВАНИЕ: Изолятор шлейфа ИЗ-1-R3 | ШТ | 172
12 | Приборы ПС на: 1 луч | ШТ | 6
12,1 | ОБОРУДОВАНИЕ: Адресный релейный модуль РМ-1-R3 | ШТ | 6
13 | Приборы ПС на: 4 луча | ШТ | 11
13,1 | ОБОРУДОВАНИЕ: Метка адресная АМП-4-R3 | ШТ | 1
13,2 | ОБОРУДОВАНИЕ: Адресный релейный модуль РМ-4К-R3 | ШТ | 4
13,3 | ОБОРУДОВАНИЕ: Адресный релейный модуль РМ-4-R3 | ШТ | 6
14 | Короба пластмассовые: шириной до 40 мм | 100 м | 80
14,1 | Кабель-канал 25х16 мм | м | 8000
15 | Труба гофрированная ПВХ для защиты проводов и кабелей по установленным конструкциям, по стенам, колоннам, потолкам, основанию пола | 100 м | 5
15,1 | Трубы гибкие гофрированные из самозатухающего ПВХ легкие с протяжкой, диаметр 25 мм | м | 500
16 | Труба винипластовая по установленным конструкциям, по стенам и колоннам с креплением скобами, диаметр: до 50 мм | 100 м | 5.2
16,1 | Трубы из самозатухающего ПВХ жесткие гладкие, тяжелые, номинальный внутренний диаметр 50 мм | м | 520
17 | Коробка ответвительная на стене | ШТ | 146
17,1 | Каробка распределительная огнестойкая IP42 40-0470-FR | ШТ | 46
17,2 | Коробка монтажная металлическая КМОМ (4кх2,5 мм) | ШТ | 100
18 | Провод в лотках, сечением: до 6 мм2 | 100 м | 80
19 | Затягивание провода в проложенные трубы и металлические рукава первого одножильного или многожильного в общей оплетке, суммарное сечение: до 6 мм2 | 100 м | 48.7
19,1 | Кабель пожарной сигнализации КПСнг(A)-FRLS 1х2х0,5 | м | 8000
19,2 | Кабель пожарной сигнализации КПСнг(A)-FRLS 1х2х0,75 | м | 3180
19,3 | Кабель пожарной сигнализации КПСнг(A)-FRLS 1х2х1,5 | м | 50
19,4 | Кабель пожарной сигнализации КПСнг(A)-FRLS 2х2х0,75 | м | 800
19,5 | Кабель силовой с медными жилами ВВГнг(A)-FRLS 3х1,5ок-1000 | 1000 м | 0.8
19,6 | Кабель витая пара U/UTP Cat5e 4х2х0,52 | м | 0.04
20 | Сверление установками алмазного бурения в железобетонных конструкциях вертикальных отверстий глубиной 200 мм диаметром: 60 мм | 100 отверстий | 1.3
21 | Труба стальная по установленным конструкциям, в опалубке фундаментов и перекрытиях, диаметр: до 80 мм (гильзы) | 100 м | 0.39
Расчет объема : 0,3*130/100 = 0,39
21,1 | Гильза стальная д.57 мм L=300мм | ШТ | 130
22 | Сверление горизонтальных отверстий в железобетонных конструкциях стен перфоратором глубиной 200 мм диаметром: свыше 20 мм до 25 мм | 100 отверстий | 6.04
23 | Труба стальная по установленным конструкциям, в опалубке фундаментов и перекрытиях, диаметр: до 25 мм (гильзы) | 100 м | 1.208
Расчет объема : 604*0,2/100 = 1,208
23,1 | Гильза стальная д.20 мм L=200мм | ШТ | 604
24 | Огнезащитное уплотнение пустот кабельных проходок | м3 | 0.137
24,1 | Огнестойкая монтажная пена Gigant Industrial FireStop B1 1000 мл GT-612288 | ШТ | 17
Сдал: | [5 empty] | 0
| [должность] / [подпись] | [расшифровка подписи]
М.П.
Принял: | [5 empty] | 0
| [должность] / [подпись] | [расшифровка подписи]
М.П.
Note on B3: Не заполнены Параметры Объекта (Акта) -> Должностные лица -> Инвестор -> Организация
Note on B4: Не заполнены Параметры Объекта (Акта) -> Должностные лица -> Заказчик -> Организация
Note on B5: Не заполнены Параметры Объекта (Акта) -> Должностные лица -> Генподрядчик -> Организация
Note on B6: Не заполнены Параметры Объекта (Акта) -> Должностные лица -> Субподрядчик -> Организация
Note on A9: Не заполнены Параметры Объекта -> Наименования -> Описание
Note on B83: Не заполнены Параметры Объекта (Акта) -> Должностные лица -> Сдал -> Должность
Note on C83: Не заполнены Параметры Объекта (Акта) -> Должностные лица -> Сдал -> Ф.И.О.
Note on B86: Не заполнены Параметры Объекта (Акта) -> Должностные лица -> Принял -> Должность
Note on C86: Не заполнены Параметры Объекта (Акта) -> Должностные лица -> Принял -> Ф.И.О.

## SourceOb.1 (hidden)
Параметры Объектной сметы для автоопределения настроек
0 | - Режим расчета: 1 - ресурсный / 2 - с построчной индексацией (ТСН Москва) / 3 - с построчной индексацией (ТЕР, ФЕР) / 4 - с итоговой индексацией (по статьям) / 5 - с итоговой индексацией (за итогом сметы)
1 | - Вид документа (1 - один уровень цен / 2 - два уровня цен)
0 | - Расчет за итогом сметы (1 - есть / 0 - нет)
1 | - Уровень цен, использованный последний раз (1 - Базовый / 2 - Текущий / 3 - Расчет за итогом сметы)
0 | - Детализация расчета за итогом сметы (1 - на Объект (на отдельном листе) / 2 - на Объект (под сметой) / 3 - на каждую Локальную смету / 4 - на Разделы / 5 - на Подразделы)
2 | - Способ расчета, использованный последний раз (0 - по сводному / 1 - по статьям / 2 - оба, по статьям и по сводному)
0 | - Базовый уровень рассчитанный в локальной смете (0 - нет / > 0 - есть)
3 | Локальная смета: | 5.16.1.1 | Система пожарной сигнализации и оповещения о ЧС жилого дома
4 | Раздел: | Раздел: | Монтажные работы
999 | Конец

## Source (hidden)
0 | Smeta.RU (Terminal) (495) 974-1589 |  | _PS_ |  | 0 | 0 | 0 | Smeta.RU (Terminal) | ООО "ОДСК" Доп. раб. место FStS-0031510 | 1 | 31510 | 66416438 | 11 | 15 | 0 | 0
[218 empty] | 1 | - номер последнего сформированного листа
[218 empty] | 350 | - шаблон подписей и шапки, использованный последний раз (номер первой строки шаблона)
[218 empty] | 1 | - уровень цен, использованный последний раз (1 - Базовый / 2 - Текущий)
[218 empty] | Параметры1.xls | - имя последнего использованного файла содержащего параметры
[218 empty] | 1 | - номер последнего сформированного листа SourceOb
[218 empty] | SourceOb.1 | - имя последнего сформированного листа SourceOb
1 | 199 | 1 | 145 | 0 | 5.16.1.1 Система пожарной сигнализации и оповещения о ЧС жилого дома (Лип.18.2) | Комплекс из 2-х многоквартирных домов со встроенными нежилыми помещениями поз.18.1 и 18.2, расположенный в 32, 33 микрорайонах в г. Липецке на земельном участке с кадастровым номером 48:20:0043601:296. 2-й этап строительства - корпус 2 (поз.18.2) |  | 0 | 21010-2-АПС | 0 | 0 | 11 |  | 0 | 0 | 0 | 0 |  | 4 |  | 0 | [31 empty] | 0 | [5 empty] | Сметные нормы списания | Коды ценников | 1 | 1 | 0 | 0 | 1 | 0 | 2 | 2 | 1 | 1 | 0 | 0 | 1 | 0 | 0 | ФЕР 2020 года (421пр за итогом по статьям) НОВОЕ СТРОИТЕЛЬСТВО | Версия 1.6.0 ГСН (ГЭСН, ФЕР) и ТЕР (Методики НР (812/пр, 636/пр, 611/пр) и СП (774/пр и 317/пр) применять с 11.09.2022 г.) [Комплекс из 2-х многоквартирных домов поз.17.1 и 17.2, расположенный в 32, 33 микрорайонах в г. Липецке на земельном участке ~ | ФЕР-2020 с Изм.9 от 2021.12.20 | ФЕР-2020 с Изм.9 от 2021.12.20 | ФЕР-2020 с Изм.9 от 2021.12.20 | ФЕР-2020 с Изм.9 от 2021.12.20 | Поправки для базы ФЕР 2020 года от 2021.11.11 И8 Новое строительство | 0 | 0 | 489201672 |  |  | 9 | [5 empty] | ГОСУДАРСТВЕННЫЕ СМЕТНЫЕ НОРМАТИВЫ (ФЕР-2020), утвержденные приказами Минстроя России от 26 декабря 2019 г. № 876/пр (в редакции приказов Минстроя РФ от 30 марта 2020 г. № 172/пр, от 1 июня 2020 г. № 294/пр, от 30 июня 2020 г. № 352/пр, от 20 октября 2020 г. № 636/пр, от 9 февраля 2021 г. № 51/пр, от 24 мая 2021 г. № 321/пр, от 24 июня 2021 г. № 408/пр, от 14 октября 2021 № 746/пр, от 20 декабря 2021 № 962/пр) | ГСН | 44551 | 395 |  |  |  |  | 0 | Липецкая область | [28 empty] | 0
15 | 1
52 | 199 | 1 | 12 | 0 | 5.16.1.1 Система пожарной сигнализации и оповещения о ЧС жилого дома (Лип.18.2) | Комплекс из 2-х многоквартирных домов со встроенными нежилыми помещениями поз.18.1 и 18.2, расположенный в 32, 33 микрорайонах в г. Липецке на земельном участке с кадастровым номером 48:20:0043601:296. 2-й этап строительства - корпус 2 (поз.18.2) | [7 empty] | 5377438 | 3315166 | 52807 | 28757 | 2009465 | 0 | 4658.5206 | 52.8847 | 0 | 1913348 | 999945 | 0 | 0 | 0 | 0 | 0 | 0 | 0 | 0 | 0 | 0 | 0 | 0 | 0 | 0 | 0 | 0 | 1952058 | 0 | 8290731 | 175719 | 6162954 | 0 | 3315166 | 1363108 | 0 | 1363108 | 1952058 | 0 | 0 | 0 | 0 | 0 | 0 | 0 | 0 | 0 | 0 | 0 | 0 | 0 | 0 | 0 | 0 | 0 | 0 | 0 | 0 | 0 | 0 | 0 | 0 | 0 | 0 | 0 | 0 | 0 | 0 | 0 | 0 | 0 | 0 | 0 | 0 | 0 | 0 | 0 | 0 | 0 | 0 | 0 | 0 | 0 | 0 | 0 | 0 | 0 | 0 | 0 | 0 | 0 | 0 | 0 | 0 | 0 | 0 | 0 | 0 | 0 | 0 | 0 | 0 | 0 | 0 | 0 | 0 | 0 | 0 | 0 | 0 | 0 | 0 | 0 | 0 | 0 | 0 | 0 | 0 | 0 | 0 | 0 | 0 | 0 | 0 | 0 | 0 | 0 | 0 | 0 | 0 | 0 | 0 | 0 | 0 | 0 | 0 | 0 | 0 | 0 | 0 | 0 | 0 | 0 | 0 | 0 | 0 | 0 | 0 | 0 | 0 | 0 | 0 | 0 | 0 | 0 | 0 | 0 | 0 | 0 | 0 | 0 | 0 | 0 | 0 | 0 | 0 | 0 | 0 | 0 | 0 | 0 | 0 | 0 | 0 | 0 | 0 | 0 | 0 | 0 | 0 | 0 | 0 | 0 | 0 | 0 | 0 | 0 | 0 | 0 | 0 | 0 | 0
3 | 1 |  | 115 |  | 5.16.1.1 | Система пожарной сигнализации и оповещения о ЧС жилого дома |  | 0 |  | -1 | 5.16.1.1 | [6 empty] | 0 |  |  | 0 | [53 empty] | 0 | [7 empty] | 0 | 0
52 | 1 | 3 | 20 | 0 | 5.16.1.1 | Система пожарной сигнализации и оповещения о ЧС жилого дома | [7 empty] | 5377438 | 3315166 | 52807 | 28757 | 2009465 | 0 | 4658.5206 | 52.8847 | 0 | 1913348 | 999945 | 0 | 0 | 0 | 0 | 0 | 0 | 0 | 0 | 0 | 0 | 0 | 0 | 0 | 0 | 0 | 0 | 1952058 | 0 | 8290731 | 175719 | 6162954 | 0 | 3315166 | 1363108 | 0 | 1363108 | 1952058 | 0 | 0 | 0 | 0 | 0 | 0 | 0 | 0 | 0 | 0 | 0 | 0 | 0 | 0 | 0 | 0 | 0 | 0 | 0 | 0 | 0 | 0 | 0 | 0 | 0 | 0 | 0 | 0 | 0 | 0 | 0 | 0 | 0 | 0 | 0 | 0 | 0 | 0 | 0 | 0 | 0 | 0 | 0 | 0 | 0 | 0 | 0 | 0 | 0 | 0 | 0 | 0 | 0 | 0 | 0 | 0 | 0 | 0 | 0 | 0 | 0 | 0 | 0 | 0 | 0 | 0 | 0 | 0 | 0 | 0 | 0 | 0 | 0 | 0 | 0 | 0 | 0 | 0 | 0 | 0 | 0 | 0 | 0 | 0 | 0 | 0 | 0 | 0 | 0 | 0 | 0 | 0 | 0 | 0 | 0 | 0 | 0 | 0 | 0 | 0 | 0 | 0 | 0 | 0 | 0 | 0 | 0 | 0 | 0 | 0 | 0 | 0 | 0 | 0 | 0 | 0 | 0 | 0 | 0 | 0 | 0 | 0 | 0 | 0 | 0 | 0 | 0 | 0 | 0 | 0 | 0 | 0 | 0 | 0 | 0 | 0 | 0 | 0 | 0 | 0 | 0 | 0 | 0 | 0 | 0 | 0 | 0 | 0 | 0 | 0 | 0 | 0 | 0 | 0
4 | 1 |  | 85 |  | Новый раздел | Монтажные работы |  | 0 |  | 0 | [7 empty] | 0 |  |  | 0 | [53 empty] | 0 | [11 empty] | 0
52 | 1 | 4 | 24 | 0 | Новый раздел | Монтажные работы | [7 empty] | 5377438 | 3315166 | 52807 | 28757 | 2009465 | 0 | 4658.5206 | 52.8847 | 0 | 1913348 | 999945 | 0 | 0 | 5377438 | 3315166 | 52807 | 28757 | 2009465 | 0 | 4658.5206 | 52.8847 | 0 | 1913348 | 999945 | 0 | 0 | 0 | 1952058 | 0 | 8290731 | 175719 | 6162954 | 0 | 3315166 | 1363108 | 0 | 1363108 | 1952058 | 0 | 0 | 0 | 0 | 0 | 0 | 0 | 0 | 0 | 0 | 0 | 0 | 0 | 0 | 0 | 0 | 0 | 0 | 0 | 0 | 0 | 0 | 0 | 0 | 1952058 | 0 | 8290731 | 175719 | 6162954 | 0 | 3315166 | 1363108 | 0 | 1363108 | 1952058 | 0 | 0 | 0 | 0 | 0 | 0 | 0 | 0 | 0 | 0 | 0 | 0 | 0 | 0 | 0 | 0 | 0 | 0 | 0 | 0 | 0 | 0 | 0 | 0 | 0 | 0 | 0 | 0 | 0 | 0 | 0 | 0 | 0 | 0 | 0 | 0 | 0 | 0 | 0 | 0 | 0 | 0 | 0 | 0 | 0 | 0 | 0 | 0 | 0 | 0 | 0 | 0 | 0 | 0 | 0 | 0 | 0 | 0 | 0 | 0 | 0 | 0 | 0 | 0 | 0 | 0 | 0 | 0 | 0 | 0 | 0 | 0 | 0 | 0 | 0 | 0 | 0 | 0 | 0 | 0 | 0 | 0 | 0 | 0 | 0 | 0 | 0 | 0 | 0 | 0 | 0 | 0 | 0 | 0 | 0 | 0 | 0 | 0 | 0 | 0 | 0 | 0 | 0 | 0 | 0 | 0 | 0 | 0 | 0 | 0 | 0 | 0 | 0 | 0 | 0 | 0 | 0 | 0 | 0
17 | 1 | 6 | 5 | 1 | м10-08-001-02 | Приборы ПС приемно-контрольные, пусковые, концентратор: блок базовый на 20 лучей | ШТ | 4 | 0 | 4 |  |  |  | 21612 | 497 | 0 | 0 | 21115 | 0 | 46.8 | 0 | 0 | 19004 | 9713 |  | 92877548 | 130.23 | 12.53 | 0 | 0 | 117.7 | 0 | 11.7 | 0 | 0 | 130.23 | 12.53 | 0 | 0 | 117.7 | 0 | 11.7 | 0 | 0 | 90 | 46 | 1 | 1 |  |  | 1 | 44.85 | 15.72 | 9.92 |  |  |  |  | 0 | 2 | ФЕРм-2001, м10-08-001-02, приказ Минстроя России № 876/пр от 26.12.2019 |  |  | 110011 | 0 |  | 0 | 3 | 0 | 44.85 | 1 | 1 | 1 | 1 | 1 |  | 90 | 46 |  |  |  | 0 | 0 | 0 | [5 empty] | 0 |  | 0 | 21612 | 124.2976 | 0 | 0 | 5278.845 | 0 | 11.7 | 0 | 0 | 19003.5 | 9712.9 | [13 empty] | 0 | 0 | 1 | 1 |  |  |  | 1013 | ШТ | ШТ | 1 | [6 empty] | 66696566 | 3 | Монтажные работы | 0 |  | 2 | 110011 | Оборудование связи: прокладка и монтаж сетей связи | мФЕР-10 |  |  |  | 131072 | 130.23 | 12.53 | 0 | 0 | 117.7 | 11.7 | 0 | 0 | [17 empty] | 0 | 0 | 0 |  |  |  |  | 90 | 46 |  |  |  |  | 1 |  | -62545196 | 2 | 1 | 4 | 0 | 0 | 0 | 50329 | 0 | 50329 | 0 |  | 0 | 3 | 0 |  | 0 | 1 | 0 | 0 | 0 | 0 |  |  |  |  | Пр/812-051.1-1 | Пр/774-051.1 | Оборудование связи: прокладка и монтаж сетей связи | Оборудование связи: прокладка и монтаж сетей связи | 0 | 0
18 | 1 | 6 |  | 1,1 | Прайс-лист | Прибор пожарный приемно-контрольный, R3-Рубеж-2ОП | ШТ | 4 | 1 | 1 |  |  |  | 246340 | 246340 | 0 | 0 | 0 | 0 | 0 | 0 | 0 | 0 | 0 |  | 92877548 | 61585.04 | 61585.04 | 0 | 0 | 0 | 0 | 0 | 0 | 0 | 61585.04 | 61585.04 | 0 | 0 | 0 | 0 | 0 | 0 | 0 | 0 | 46 | 1 | 1 |  |  | 1 | 1 | 1 | 6.43 |  |  |  |  | 3 | 3 |  |  |  | 100 | 0 |  | 0 | 5 | 0 | 1 | 1 | 1 | 1 | 1 | 1 |  | 90 | 46 |  |  |  | 0 | 0 | 0 | [5 empty] | 0 |  | 0 | 246340 | 61585.04 | 0 | 0 | 0 | 0 | 0 | 0 | 0 | 0 | 0 | [13 empty] | 0 | 0 | 1 | 1 |  |  |  | 1013 | ШТ | ШТ | 1 | [6 empty] | 66696171 | 5 | оборудование | 0 |  | 3 | 100 | Оборудование | оборудование (03) |  |  |  | 0 | 59025 | 61585.04 | 0 | 0 | 0 | 0 | 0 |  | 5 |  |  | 0 | 18 |  | 59025 | [10 empty] | 0 | 246340 | 0 |  |  |  |  | 90 | 46 |  | 59 025 + 3,1% Трансп + 1,2% Заг.скл |  |  | 1 |  | -1397819605 | 2 | 3 | 4 | 0 | 0 | 0 | 246340 | 0 | 0 | 0 |  | 1 | 1 | 0 |  | 0 | 1 | 0 | 0 | 0 | 0 | 3,1 | 1,2 |  | 246340 |  |  |  |  | 0 | 0
17 | 1 | 12 | 10 | 2 | м10-08-001-06 | Приборы приемно-контрольные сигнальные, концентратор: блок базовый на 10 лучей | ШТ | 2 | 0 | 2 |  |  |  | 4458 | 126 | 0 | 0 | 4332 | 0 | 9.6 | 0 | 0 | 3899 | 1993 |  | 92877548 | 54.63 | 6.34 | 0 | 0 | 48.29 | 0 | 4.8 | 0 | 0 | 54.63 | 6.34 | 0 | 0 | 48.29 | 0 | 4.8 | 0 | 0 | 90 | 46 | 1 | 1 |  |  | 1 | 44.85 | 15.72 | 9.92 |  |  |  |  | 0 | 2 | ФЕРм-2001, м10-08-001-06, приказ Минстроя России № 876/пр от 26.12.2019 |  |  | 110011 | 0 |  | 0 | 3 | 0 | 44.85 | 1 | 1 | 1 | 1 | 1 |  | 90 | 46 |  |  |  | 0 | 0 | 0 | [5 empty] | 0 |  | 0 | 4458 | 62.8928 | 0 | 0 | 2165.8065 | 0 | 4.8 | 0 | 0 | 3898.8 | 1992.72 | [13 empty] | 0 | 0 | 1 | 1 |  |  |  | 1013 | ШТ | ШТ | 1 | [6 empty] | 66696566 | 3 | Монтажные работы | 0 |  | 2 | 110011 | Оборудование связи: прокладка и монтаж сетей связи | мФЕР-10 |  |  |  | 131072 | 54.63 | 6.34 | 0 | 0 | 48.29 | 4.8 | 0 | 0 | [17 empty] | 0 | 0 | 0 |  |  |  |  | 90 | 46 |  |  |  |  | 1 |  | -2073017288 | 2 | 1 | 4 | 0 | 0 | 0 | 10350 | 0 | 10350 | 0 |  | 0 | 0 | 0 |  | 0 | 1 | 0 | 0 | 0 | 0 |  |  |  |  | Пр/812-051.1-1 | Пр/774-051.1 | Оборудование связи: прокладка и монтаж сетей связи | Оборудование связи: прокладка и монтаж сетей связи | 0 | 0
18 | 1 | 12 |  | 2,1 | Прайс-лист | Блок индикации и управления R3-Рубеж-БИУ | ШТ | 2 | 1 | 1 |  |  |  | 31103 | 31103 | 0 | 0 | 0 | 0 | 0 | 0 | 0 | 0 | 0 |  | 92877548 | 15551.46 | 15551.46 | 0 | 0 | 0 | 0 | 0 | 0 | 0 | 15551.46 | 15551.46 | 0 | 0 | 0 | 0 | 0 | 0 | 0 | 0 | 46 | 1 | 1 |  |  | 1 | 1 | 1 | 6.43 |  |  |  |  | 3 | 3 |  |  |  | 100 | 0 |  | 0 | 5 | 0 | 1 | 1 | 1 | 1 | 1 | 1 |  | 90 | 46 |  |  |  | 0 | 0 | 0 | [5 empty] | 0 |  | 0 | 31103 | 15551.46 | 0 | 0 | 0 | 0 | 0 | 0 | 0 | 0 | 0 | [13 empty] | 0 | 0 | 1 | 1 |  |  |  | 1013 | ШТ | ШТ | 1 | [6 empty] | 66696171 | 5 | оборудование | 0 |  | 3 | 100 | Оборудование | оборудование (03) |  |  |  | 0 | 14905 | 15551.46 | 0 | 0 | 0 | 0 | 0 |  | 5 |  |  | 0 | 18 |  | 14905 | [10 empty] | 0 | 31103 | 0 |  |  |  |  | 90 | 46 |  | 14 905 + 3,1% Трансп + 1,2% Заг.скл |  |  | 1 |  | -1075275616 | 2 | 3 | 4 | 0 | 0 | 0 | 31103 | 0 | 0 | 0 |  | 1 | 1 | 0 |  | 0 | 1 | 0 | 0 | 0 | 0 | 3,1 | 1,2 |  | 31103 |  |  |  |  | 0 | 0
17 | 1 | 20 | 16 | 3 | м10-08-003-06 | Устройство оптико-(фото)электрическое,: блок питания и контроля | ШТ | 1 | 0 | 1 |  |  |  | 2746 | 72 | 0 | 0 | 2674 | 0 | 5.76 | 0 | 0 | 2407 | 1230 |  | 92877548 | 66.88 | 7.26 | 0 | 0 | 59.62 | 0 | 5.76 | 0 | 0 | 66.88 | 7.26 | 0 | 0 | 59.62 | 0 | 5.76 | 0 | 0 | 90 | 46 | 1 | 1 |  |  | 1 | 44.85 | 15.72 | 9.92 |  |  |  |  | 0 | 2 | ФЕРм-2001, м10-08-003-06, приказ Минстроя России № 876/пр от 26.12.2019 |  |  | 110011 | 0 |  | 0 | 3 | 0 | 44.85 | 1 | 1 | 1 | 1 | 1 |  | 90 | 46 |  |  |  | 0 | 0 | 0 | [5 empty] | 0 |  | 0 | 2746 | 72.0192 | 0 | 0 | 2673.957 | 0 | 5.76 | 0 | 0 | 2406.6 | 1230.04 | [13 empty] | 0 | 0 | 1 | 1 |  |  |  | 1013 | ШТ | ШТ | 1 | [6 empty] | 66696566 | 3 | Монтажные работы | 0 |  | 2 | 110011 | Оборудование связи: прокладка и монтаж сетей связи | мФЕР-10 |  |  |  | 131072 | 66.88 | 7.26 | 0 | 0 | 59.62 | 5.76 | 0 | 0 | [17 empty] | 0 | 0 | 0 |  |  |  |  | 90 | 46 |  |  |  |  | 1 |  | -1108369562 | 2 | 1 | 4 | 0 | 0 | 0 | 6383 | 0 | 6383 | 0 |  | 0 | 0 | 0 |  | 0 | 1 | 0 | 0 | 0 | 0 |  |  |  |  | Пр/812-051.1-1 | Пр/774-051.1 | Оборудование связи: прокладка и монтаж сетей связи | Оборудование связи: прокладка и монтаж сетей связи | 0 | 0
18 | 1 | 20 |  | 3,1 | Прайс-лист | Источник вторичного электропитания резервированный адресный ИВЭПР 12/5 RS-R3 2х40 БР | ШТ | 1 | 1 | 1 |  |  |  | 9108 | 9108 | 0 | 0 | 0 | 0 | 0 | 0 | 0 | 0 | 0 |  | 92877548 | 9107.77 | 9107.77 | 0 | 0 | 0 | 0 | 0 | 0 | 0 | 9107.77 | 9107.77 | 0 | 0 | 0 | 0 | 0 | 0 | 0 | 0 | 46 | 1 | 1 |  |  | 1 | 1 | 1 | 6.43 |  |  |  |  | 3 | 3 |  |  |  | 100 | 0 |  | 0 | 5 | 0 | 1 | 1 | 1 | 1 | 1 | 1 |  | 90 | 46 |  |  |  | 0 | 0 | 0 | [5 empty] | 0 |  | 0 | 9108 | 9107.77 | 0 | 0 | 0 | 0 | 0 | 0 | 0 | 0 | 0 | [13 empty] | 0 | 0 | 1 | 1 |  |  |  | 1013 | ШТ | ШТ | 1 | [6 empty] | 66696171 | 5 | оборудование | 0 |  | 3 | 100 | Оборудование | оборудование (03) |  |  |  | 0 | 8729.17 | 9107.77 | 0 | 0 | 0 | 0 | 0 |  | 5 |  |  | 0 | 18 |  | 8729.17 | [10 empty] | 0 | 9108 | 0 |  |  |  |  | 90 | 46 |  | 8 729,17 + 3,1% Трансп + 1,2% Заг.скл |  |  | 1 |  | 1880091210 | 2 | 3 | 4 | 0 | 0 | 0 | 9108 | 0 | 0 | 0 |  | 1 | 1 | 0 |  | 0 | 1 | 0 | 0 | 0 | 0 | 3,1 | 1,2 |  | 9108 |  |  |  |  | 0 | 0
18 | 1 | 18 |  | 3,2 | 62.4.02.02-0003 | Блок источника резервного питания: БР 12 2х40 | ШТ | 2 | 2 | 2 |  |  |  | 12477 | 12477 | 0 | 0 | 0 | 0 | 0 | 0 | 0 | 0 | 0 |  | 92877548 | 970.18 | 970.18 | 0 | 0 | 0 | 0 | 0 | 0 | 0 | 970.18 | 970.18 | 0 | 0 | 0 | 0 | 0 | 0 | 0 | 0 | 0 | 1 | 1 |  |  | 1 | 1 | 1 | 6.43 |  |  |  |  | 3 | 3 | ФССЦ-2001, 62.4.02.02-0003, приказ Минстроя России № 876/пр от 26.12.2019 |  |  | 600001 | 0 |  | 0 | 5 | 0 | 1 | 1 | 1 | 1 | 1 | 1 |  | 90 | 46 |  |  |  | 0 | 0 | 0 | [5 empty] | 0 |  | 0 | 12477 | 6238.2574 | 0 | 0 | 0 | 0 | 0 | 0 | 0 | 0 | 0 | [13 empty] | 0 | 0 | 1 | 1 |  |  |  | 1013 | ШТ | ШТ | 1 | [6 empty] | 66696662 | 5 | оборудование | 0 |  | 3 | 600001 | Оборудование по ценникам | ОБОРУД. |  |  |  | 0 | 970.18 | 970.18 | 0 | 0 | 0 | 0 | 0 | [18 empty] | 0 | 12477 | 0 |  |  |  |  | 90 | 46 |  |  |  |  | 1 |  | -541447011 | 2 | 1 | 4 | 0 | 0 | 0 | 12477 | 0 | 0 | 0 |  | 0 | 3 | 0 |  | 0 | 1 | 0 | 0 | 0 | 0 | [8 empty] | 0 | 0
17 | 1 | 26 | 20 | 4 | м10-10-008-03 | Установка батареи аккумуляторной для автоматических раздвижных дверей | 10 ШТ | 0.8 | 0 | 0.8 |  |  |  | 227 | 1 | 14 | 4 | 212 | 0 | 0.528 | 0.008 | 0 | 194 | 99 |  | 92877548 | 7.16 | 0.12 | 1.12 | 0.12 | 5.92 | 0 | 0.66 | 0.01 | 0 | 7.16 | 0.12 | 1.12 | 0.12 | 5.92 | 0 | 0.66 | 0.01 | 0 | 90 | 46 | 1 | 1 |  |  | 1 | 44.85 | 15.72 | 9.92 |  |  |  |  | 0 | 2 | ФЕРм-2001 доп.6, м10-10-008-03, приказ Минстроя России № 320/пр от 24.05.2021 |  |  | 110007 | 0 |  | 0 | 3 | 0 | 44.85 | 1 | 1 | 1 | 1 | 1 |  | 90 | 46 |  |  |  | 0 | 0 | 0 | [5 empty] | 0 |  | 0 | 227 | 1.1904 | 17.6064 | 5.382 | 265.512 | 0 | 0.66 | 0.01 | 0 | 194.4 | 99.36 | [13 empty] | 0 | 0 | 1 | 1 |  |  |  | 1013 | 10 ШТ | 10 ШТ | 1 | [6 empty] | 66696562 | 3 | Монтажные работы | 0 |  | 2 | 110007 | Оборудование связи: прокладка и монтаж сетей связи (если ОПТ=1 прокладка и монтаж междугородных линий связи) | мФЕР-10 |  |  |  | 131072 | 7.16 | 0.12 | 1.12 | 0.12 | 5.92 | 0.66 | 0.01 | 0 | [17 empty] | 0 | 0 | 0 |  |  |  |  | 90 | 46 |  |  |  |  | 1 |  | 413691279 | 2 | 1 | 4 | 0 | 0 | 0 | 520 | 0 | 520 | 0 |  | 0 | 3 | 0 |  | 0 | 1 | 0 | 0 | 0 | 0 |  |  |  |  | Пр/812-051.1-1 | Пр/774-051.1 | Оборудование связи: прокладка и монтаж сетей связи | Оборудование связи: прокладка и монтаж сетей связи | 0 | 0
18 | 1 | 25 |  | 4,1 | Прайс-лист | Аккумуляторная батарея DTM 1240L Delta | ШТ | 4 | 5 | 5 |  |  |  | 43722 | 43722 | 0 | 0 | 0 | 0 | 0 | 0 | 0 | 0 | 0 |  | 92877548 | 10930.57 | 10930.57 | 0 | 0 | 0 | 0 | 0 | 0 | 0 | 10930.57 | 10930.57 | 0 | 0 | 0 | 0 | 0 | 0 | 0 | 0 | 0 | 1 | 1 |  |  | 1 | 1 | 1 | 6.43 |  |  |  |  | 3 | 3 | ФССЦ-2001, 62.4.01.01-0008, приказ Минстроя России № 876/пр от 26.12.2019 |  |  | 600001 | 0 |  | 0 | 5 | 0 | 1 | 1 | 1 | 1 | 1 | 1 |  | 0 | 0 |  |  |  | 0 | 0 | 0 | [5 empty] | 0 |  | 0 | 43722 | 10930.57 | 0 | 0 | 0 | 0 | 0 | 0 | 0 | 0 | 0 | [13 empty] | 0 | 0 | 1 | 1 |  |  |  | 1013 | ШТ | ШТ | 1 | [6 empty] | 66696662 | 5 | оборудование | 0 |  | 3 | 600001 | Оборудование по ценникам | ОБОРУД. |  |  |  | 0 | 10930.57 | 10930.57 | 0 | 0 | 0 | 0 | 0 |  | 5 |  |  | 0 | 18 |  | 10476.2 | [10 empty] | 0 | 43722 | 0 |  |  |  |  | 0 | 0 |  | 10 476,2 + 3,1% Трансп + 1,2% Заг.скл |  |  | 1 |  | -1970436216 | 2 | 3 | 4 | 0 | 0 | 0 | 43722 | 0 | 0 | 0 |  | 1 | 1 | 0 |  | 0 | 1 | 0 | 0 | 0 | 0 | 3,1 | 1,2 |  | 43722 |  |  |  |  | 0 | 0
18 | 1 | 26 |  | 4,2 | Прайс-лист | Аккумуляторная батарея DTM 1226 | ШТ | 4 | 5 | 5 |  |  |  | 26522 | 26522 | 0 | 0 | 0 | 0 | 0 | 0 | 0 | 0 | 0 |  | 92877548 | 6630.52 | 6630.52 | 0 | 0 | 0 | 0 | 0 | 0 | 0 | 6630.52 | 6630.52 | 0 | 0 | 0 | 0 | 0 | 0 | 0 | 0 | 0 | 1 | 1 |  |  | 1 | 1 | 1 | 6.43 |  |  |  |  | 3 | 3 | ФССЦ-2001, 62.4.01.01-0007, приказ Минстроя России № 876/пр от 26.12.2019 |  |  | 600001 | 0 |  | 0 | 5 | 0 | 1 | 1 | 1 | 1 | 1 | 1 |  | 0 | 0 |  |  |  | 0 | 0 | 0 | [5 empty] | 0 |  | 0 | 26522 | 6630.52 | 0 | 0 | 0 | 0 | 0 | 0 | 0 | 0 | 0 | [13 empty] | 0 | 0 | 1 | 1 |  |  |  | 1013 | ШТ | ШТ | 1 | [6 empty] | 66696662 | 5 | оборудование | 0 |  | 3 | 600001 | Оборудование по ценникам | ОБОРУД. |  |  |  | 0 | 6630.52 | 6630.52 | 0 | 0 | 0 | 0 | 0 |  | 5 |  |  | 0 | 18 |  | 6354.9 | [10 empty] | 0 | 26522 | 0 |  |  |  |  | 0 | 0 |  | 6 354,9 + 3,1% Трансп + 1,2% Заг.скл |  |  | 1 |  | -1340190929 | 2 | 3 | 4 | 0 | 0 | 0 | 26522 | 0 | 0 | 0 |  | 1 | 1 | 0 |  | 0 | 1 | 0 | 0 | 0 | 0 | 3,1 | 1,2 |  | 26522 |  |  |  |  | 0 | 0
17 | 1 | 33 | 26 | 5 | м10-08-001-08 | Прибор ОПС на 4 луча | ШТ | 137 | 0 | 137 |  |  |  | 160779 | 5939 | 0 | 0 | 154840 | 0 | 328.8 | 0 | 0 | 139356 | 71226 |  | 92877548 | 29.57 | 4.37 | 0 | 0 | 25.2 | 0 | 2.4 | 0 | 0 | 29.57 | 4.37 | 0 | 0 | 25.2 | 0 | 2.4 | 0 | 0 | 90 | 46 | 1 | 1 |  |  | 1 | 44.85 | 15.72 | 9.92 |  |  |  |  | 0 | 2 | ФЕРм-2001, м10-08-001-08, приказ Минстроя России № 876/пр от 26.12.2019 |  |  | 110011 | 0 |  | 0 | 3 | 0 | 44.85 | 1 | 1 | 1 | 1 | 1 |  | 90 | 46 |  |  |  | 0 | 0 | 0 | [5 empty] | 0 |  | 0 | 160779 | 43.3504 | 0 | 0 | 1130.22 | 0 | 2.4 | 0 | 0 | 139356 | 71226.4 | [13 empty] | 0 | 0 | 1 | 1 |  |  |  | 1013 | ШТ | ШТ | 1 | [6 empty] | 66696566 | 3 | Монтажные работы | 0 |  | 2 | 110011 | Оборудование связи: прокладка и монтаж сетей связи | мФЕР-10 |  |  |  | 131072 | 29.57 | 4.37 | 0 | 0 | 25.2 | 2.4 | 0 | 0 | [17 empty] | 0 | 0 | 0 |  |  |  |  | 90 | 46 |  |  |  |  | 1 |  | -893966548 | 2 | 1 | 4 | 0 | 0 | 0 | 371361 | 0 | 371361 | 0 |  | 0 | 3 | 0 |  | 0 | 1 | 0 | 0 | 0 | 0 |  |  |  |  | Пр/812-051.1-1 | Пр/774-051.1 | Оборудование связи: прокладка и монтаж сетей связи | Оборудование связи: прокладка и монтаж сетей связи | 0 | 0
18 | 1 | 33 |  | 5,1 | Прайс-лист | Модуль управления клапаном дымоудаления МДУ-1С-R3 | ШТ | 137 | 1 | 1 |  |  |  | 391420 | 391420 | 0 | 0 | 0 | 0 | 0 | 0 | 0 | 0 | 0 |  | 92877548 | 2857.08 | 2857.08 | 0 | 0 | 0 | 0 | 0 | 0 | 0 | 2857.08 | 2857.08 | 0 | 0 | 0 | 0 | 0 | 0 | 0 | 0 | 46 | 1 | 1 |  |  | 1 | 1 | 1 | 6.43 |  |  |  |  | 3 | 3 |  |  |  | 100 | 0 |  | 0 | 5 | 0 | 1 | 1 | 1 | 1 | 1 | 1 |  | 90 | 46 |  |  |  | 0 | 0 | 0 | [5 empty] | 0 |  | 0 | 391420 | 2857.08 | 0 | 0 | 0 | 0 | 0 | 0 | 0 | 0 | 0 | [13 empty] | 0 | 0 | 1 | 1 |  |  |  | 1013 | ШТ | ШТ | 1 | [6 empty] | 66696171 | 5 | оборудование | 0 |  | 3 | 100 | Оборудование | оборудование (03) |  |  |  | 0 | 2738.31 | 2857.08 | 0 | 0 | 0 | 0 | 0 |  | 5 |  |  | 0 | 18 |  | 2738.31 | [10 empty] | 0 | 391420 | 0 |  |  |  |  | 90 | 46 |  | 2 738,31 + 3,1% Трансп + 1,2% Заг.скл |  |  | 1 |  | 2102671559 | 2 | 3 | 4 | 0 | 0 | 0 | 391420 | 0 | 0 | 0 |  | 1 | 1 | 0 |  | 0 | 1 | 0 | 0 | 0 | 0 | 3,1 | 1,2 |  | 391420 |  |  |  |  | 0 | 0
17 | 1 | 39 | 31 | 6 | м10-04-101-07 | Громкоговоритель или звуковая колонка: в помещении | ШТ | 138 | 0 | 138 |  |  |  | 129564 | 17290 | 0 | 0 | 112274 | 0 | 276 | 0 | 0 | 106660 | 59505 |  | 92877548 | 30.77 | 12.63 | 0 | 0 | 18.14 | 0 | 2 | 0 | 0 | 30.77 | 12.63 | 0 | 0 | 18.14 | 0 | 2 | 0 | 0 | 95 | 53 | 1 | 1 |  |  | 1 | 44.85 | 15.72 | 9.92 |  |  |  |  | 0 | 2 | ФЕРм-2001, м10-04-101-07, приказ Минстроя России № 876/пр от 26.12.2019 |  |  | 110004 | 0 |  | 0 | 3 | 0 | 44.85 | 1 | 1 | 1 | 1 | 1 |  | 95 | 53 |  |  |  | 0 | 0 | 0 | [5 empty] | 0 |  | 0 | 129564 | 125.2896 | 0 | 0 | 813.579 | 0 | 2 | 0 | 0 | 106660.3 | 59505.22 | [13 empty] | 0 | 0 | 1 | 1 |  |  |  | 1013 | ШТ | ШТ | 1 | [6 empty] | 66696559 | 3 | Монтажные работы | 0 |  | 2 | 110004 | Оборудование связи: монтаж радиотелевизионного и электронного оборудования | мФЕР-10 |  |  |  | 131072 | 30.77 | 12.63 | 0 | 0 | 18.14 | 2 | 0 | 0 | [17 empty] | 0 | 0 | 0 |  |  |  |  | 95 | 53 |  |  |  |  | 1 |  | 1519265397 | 2 | 1 | 4 | 0 | 0 | 0 | 295729 | 0 | 295729 | 0 |  | 0 | 3 | 0 |  | 0 | 1 | 0 | 0 | 0 | 0 |  |  |  |  | Пр/812-051.2-1 | Пр/774-051.2 | Оборудование связи: монтаж радиотелевизионного и электронного оборудования | Оборудование связи: монтаж радиотелевизионного и электронного оборудования | 0 | 0
18 | 1 | 39 |  | 6,1 | Прайс-лист | Оповещатель охранно-пожарный звуковой ОПОП 2-35 12В | ШТ | 138 | 1 | 1 |  |  |  | 62658 | 62658 | 0 | 0 | 0 | 0 | 0 | 0 | 0 | 0 | 0 |  | 92877548 | 454.04 | 454.04 | 0 | 0 | 0 | 0 | 0 | 0 | 0 | 454.04 | 454.04 | 0 | 0 | 0 | 0 | 0 | 0 | 0 | 0 | 46 | 1 | 1 |  |  | 1 | 1 | 1 | 6.43 |  |  |  |  | 3 | 3 |  |  |  | 100 | 0 |  | 0 | 5 | 0 | 1 | 1 | 1 | 1 | 1 | 1 |  | 90 | 46 |  |  |  | 0 | 0 | 0 | [5 empty] | 0 |  | 0 | 62658 | 454.04 | 0 | 0 | 0 | 0 | 0 | 0 | 0 | 0 | 0 | [13 empty] | 0 | 0 | 1 | 1 |  |  |  | 1013 | ШТ | ШТ | 1 | [6 empty] | 66696171 | 5 | оборудование | 0 |  | 3 | 100 | Оборудование | оборудование (03) |  |  |  | 0 | 435.17 | 454.04 | 0 | 0 | 0 | 0 | 0 |  | 5 |  |  | 0 | 18 |  | 435.17 | [10 empty] | 0 | 62658 | 0 |  |  |  |  | 90 | 46 |  | 435,17 + 3,1% Трансп + 1,2% Заг.скл |  |  | 1 |  | -1378384236 | 2 | 3 | 4 | 0 | 0 | 0 | 62658 | 0 | 0 | 0 |  | 1 | 1 | 0 |  | 0 | 1 | 0 | 0 | 0 | 0 | 3,1 | 1,2 |  | 62658 |  |  |  |  | 0 | 0
17 | 1 | 47 | 37 | 7 | м08-01-081-02 | Аппарат (кнопка, ключ управления, замок электромагнитной блокировки, звуковой сигнал, сигнальная лампа) управления и сигнализации, количество подключаемых концов: до 6 | ШТ | 136 | 0 | 136 |  |  |  | 73054 | 998 | 11609 | 4636 | 60447 | 0 | 140.08 | 8.16 | 0 | 63131 | 33192 |  | 92877548 | 16.08 | 0.74 | 5.43 | 0.76 | 9.91 | 0 | 1.03 | 0.06 | 0 | 16.08 | 0.74 | 5.43 | 0.76 | 9.91 | 0 | 1.03 | 0.06 | 0 | 97 | 51 | 1 | 1 |  |  | 1 | 44.85 | 15.72 | 9.92 |  |  |  |  | 0 | 2 | ФЕРм-2001, м08-01-081-02, приказ Минстроя России № 876/пр от 26.12.2019 |  |  | 108001 | 0 |  | 0 | 3 | 0 | 44.85 | 1 | 1 | 1 | 1 | 1 |  | 97 | 51 |  |  |  | 0 | 0 | 0 | [5 empty] | 0 |  | 0 | 73054 | 7.3408 | 85.3596 | 34.086 | 444.4635 | 0 | 1.03 | 0.06 | 0 | 63130.51 | 33192.33 | [13 empty] | 0 | 0 | 1 | 1 |  |  |  | 1013 | ШТ | ШТ | 1 | [6 empty] | 66696554 | 3 | Монтажные работы | 0 |  | 2 | 108001 | Электротехнические установки: на других объектах | мФЕР-08 |  |  |  | 131072 | 16.08 | 0.74 | 5.43 | 0.76 | 9.91 | 1.03 | 0.06 | 0 | [17 empty] | 0 | 0 | 0 |  |  |  |  | 97 | 51 |  |  |  |  | 1 |  | -57992063 | 2 | 1 | 4 | 0 | 0 | 0 | 169377 | 0 | 169377 | 0 |  | 0 | 0 | 0 |  | 0 | 1 | 0 | 0 | 0 | 0 |  |  |  |  | Пр/812-049.3-1 | Пр/774-049.3 | Электротехнические установки: на других объектах | Электротехнические установки: на других объектах | 0 | 0
18 | 1 | 46 |  | 7,1 | Прайс-лист | Извещатель пожарный ручной ИПР 513-11-ИК3-A-R3 | ШТ | 90 | 0.66176 | 0.66176 |  |  |  | 78198 | 78198 | 0 | 0 | 0 | 0 | 0 | 0 | 0 | 0 | 0 |  | 92877548 | 868.87 | 868.87 | 0 | 0 | 0 | 0 | 0 | 0 | 0 | 868.87 | 868.87 | 0 | 0 | 0 | 0 | 0 | 0 | 0 | 0 | 46 | 1 | 1 |  |  | 1 | 1 | 1 | 6.43 |  |  |  |  | 3 | 3 |  |  |  | 100 | 0 |  | 0 | 5 | 0 | 1 | 1 | 1 | 1 | 1 | 1 |  | 90 | 46 |  |  |  | 0 | 0 | 0 | [5 empty] | 0 |  | 0 | 78198 | 868.87 | 0 | 0 | 0 | 0 | 0 | 0 | 0 | 0 | 0 | [13 empty] | 0 | 0 | 1 | 1 |  |  |  | 1013 | ШТ | ШТ | 1 | [6 empty] | 66696171 | 5 | оборудование | 0 |  | 3 | 100 | Оборудование | оборудование (03) |  |  |  | 0 | 832.75 | 868.87 | 0 | 0 | 0 | 0 | 0 |  | 5 |  |  | 0 | 18 |  | 832.75 | [10 empty] | 0 | 78198 | 0 |  |  |  |  | 90 | 46 |  | 832,75 + 3,1% Трансп + 1,2% Заг.скл |  |  | 1 |  | -1946994480 | 2 | 3 | 4 | 0 | 0 | 0 | 78198 | 0 | 0 | 0 |  | 1 | 1 | 0 |  | 0 | 1 | 0 | 0 | 0 | 0 | 3,1 | 1,2 |  | 78198 |  |  |  |  | 0 | 0
18 | 1 | 47 |  | 7,2 | Прайс-лист | Устройство дистанционного пуска УДП 513-11ИК3-R3 | ШТ | 46 | 0.33824 | 0.33824 |  |  |  | 38428 | 38428 | 0 | 0 | 0 | 0 | 0 | 0 | 0 | 0 | 0 |  | 92877548 | 835.4 | 835.4 | 0 | 0 | 0 | 0 | 0 | 0 | 0 | 835.4 | 835.4 | 0 | 0 | 0 | 0 | 0 | 0 | 0 | 0 | 46 | 1 | 1 |  |  | 1 | 1 | 1 | 6.43 |  |  |  |  | 3 | 3 |  |  |  | 100 | 0 |  | 0 | 5 | 0 | 1 | 1 | 1 | 1 | 1 | 1 |  | 90 | 46 |  |  |  | 0 | 0 | 0 | [5 empty] | 0 |  | 0 | 38428 | 835.4 | 0 | 0 | 0 | 0 | 0 | 0 | 0 | 0 | 0 | [13 empty] | 0 | 0 | 1 | 1 |  |  |  | 1013 | ШТ | ШТ | 1 | [6 empty] | 66696171 | 5 | оборудование | 0 |  | 3 | 100 | Оборудование | оборудование (03) |  |  |  | 0 | 800.67 | 835.4 | 0 | 0 | 0 | 0 | 0 |  | 5 |  |  | 0 | 18 |  | 800.67 | [10 empty] | 0 | 38428 | 0 |  |  |  |  | 90 | 46 |  | 800,67 + 3,1% Трансп + 1,2% Заг.скл |  |  | 1 |  | -717865327 | 2 | 3 | 4 | 0 | 0 | 0 | 38428 | 0 | 0 | 0 |  | 1 | 1 | 0 |  | 0 | 1 | 0 | 0 | 0 | 0 | 3,1 | 1,2 |  | 38428 |  |  |  |  | 0 | 0
17 | 1 | 54 | 43 | 8 | м10-08-002-02 | Извещатель ПС автоматический: дымовой, фотоэлектрический, радиоизотопный, световой в нормальном исполнении | ШТ | 539 | 0 | 539 |  |  |  | 407122 | 16468 | 0 | 0 | 390654 | 0 | 905.52 | 0 | 0 | 351589 | 179701 |  | 92877548 | 19.24 | 3.08 | 0 | 0 | 16.16 | 0 | 1.68 | 0 | 0 | 19.24 | 3.08 | 0 | 0 | 16.16 | 0 | 1.68 | 0 | 0 | 90 | 46 | 1 | 1 |  |  | 1 | 44.85 | 15.72 | 9.92 |  |  |  |  | 0 | 2 | ФЕРм-2001, м10-08-002-02, приказ Минстроя России № 876/пр от 26.12.2019 |  |  | 110011 | 0 |  | 0 | 3 | 0 | 44.85 | 1 | 1 | 1 | 1 | 1 |  | 90 | 46 |  |  |  | 0 | 0 | 0 | [5 empty] | 0 |  | 0 | 407122 | 30.5536 | 0 | 0 | 724.776 | 0 | 1.68 | 0 | 0 | 351588.6 | 179700.84 | [13 empty] | 0 | 0 | 1 | 1 |  |  |  | 1013 | ШТ | ШТ | 1 | [6 empty] | 66696566 | 3 | Монтажные работы | 0 |  | 2 | 110011 | Оборудование связи: прокладка и монтаж сетей связи | мФЕР-10 |  |  |  | 131072 | 19.24 | 3.08 | 0 | 0 | 16.16 | 1.68 | 0 | 0 | [17 empty] | 0 | 0 | 0 |  |  |  |  | 90 | 46 |  |  |  |  | 1 |  | 1533705591 | 2 | 1 | 4 | 0 | 0 | 0 | 938412 | 0 | 938412 | 0 |  | 0 | 3 | 0 |  | 0 | 1 | 0 | 0 | 0 | 0 |  |  |  |  | Пр/812-051.1-1 | Пр/774-051.1 | Оборудование связи: прокладка и монтаж сетей связи | Оборудование связи: прокладка и монтаж сетей связи | 0 | 0
18 | 1 | 54 |  | 8,1 | Прайс-лист | Извещатель адресный пожарный дымовой ИП212-64-R3 W1.02 | ШТ | 539 | 1 | 1 |  |  |  | 575911 | 575911 | 0 | 0 | 0 | 0 | 0 | 0 | 0 | 0 | 0 |  | 92877548 | 1068.48 | 1068.48 | 0 | 0 | 0 | 0 | 0 | 0 | 0 | 1068.48 | 1068.48 | 0 | 0 | 0 | 0 | 0 | 0 | 0 | 0 | 46 | 1 | 1 |  |  | 1 | 1 | 1 | 6.43 |  |  |  |  | 3 | 3 |  |  |  | 100 | 0 |  | 0 | 5 | 0 | 1 | 1 | 1 | 1 | 1 | 1 |  | 90 | 46 |  |  |  | 0 | 0 | 0 | [5 empty] | 0 |  | 0 | 575911 | 1068.48 | 0 | 0 | 0 | 0 | 0 | 0 | 0 | 0 | 0 | [13 empty] | 0 | 0 | 1 | 1 |  |  |  | 1013 | ШТ | ШТ | 1 | [6 empty] | 66696171 | 5 | оборудование | 0 |  | 3 | 100 | Оборудование | оборудование (03) |  |  |  | 0 | 1024.06 | 1068.48 | 0 | 0 | 0 | 0 | 0 |  | 5 |  |  | 0 | 18 |  | 1024.06 | [10 empty] | 0 | 575911 | 0 |  |  |  |  | 90 | 46 |  | 1 024,06 + 3,1% Трансп + 1,2% Заг.скл |  |  | 1 |  | -1756493024 | 2 | 3 | 4 | 0 | 0 | 0 | 575911 | 0 | 0 | 0 |  | 1 | 1 | 0 |  | 0 | 1 | 0 | 0 | 0 | 0 | 3,1 | 1,2 |  | 575911 |  |  |  |  | 0 | 0
17 | 1 | 59 | 47 | 9 | м10-08-003-08 | Устройство оптико-(фото)электрическое,: отражатель неподвижный | ШТ | 631 | 0 | 631 |  |  |  | 207451 | 11330 | 0 | 0 | 196121 | 0 | 454.32 | 0 | 0 | 176509 | 90216 |  | 92877548 | 8.74 | 1.81 | 0 | 0 | 6.93 | 0 | 0.72 | 0 | 0 | 8.74 | 1.81 | 0 | 0 | 6.93 | 0 | 0.72 | 0 | 0 | 90 | 46 | 1 | 1 |  |  | 1 | 44.85 | 15.72 | 9.92 |  |  |  |  | 0 | 2 | ФЕРм-2001, м10-08-003-08, приказ Минстроя России № 876/пр от 26.12.2019 |  |  | 110011 | 0 |  | 0 | 3 | 0 | 44.85 | 1 | 1 | 1 | 1 | 1 |  | 90 | 46 |  |  |  | 0 | 0 | 0 | [5 empty] | 0 |  | 0 | 207451 | 17.9552 | 0 | 0 | 310.8105 | 0 | 0.72 | 0 | 0 | 176508.9 | 90215.66 | [13 empty] | 0 | 0 | 1 | 1 |  |  |  | 1013 | ШТ | ШТ | 1 | [6 empty] | 66696566 | 3 | Монтажные работы | 0 |  | 2 | 110011 | Оборудование связи: прокладка и монтаж сетей связи | мФЕР-10 |  |  |  | 131072 | 8.74 | 1.81 | 0 | 0 | 6.93 | 0.72 | 0 | 0 | [17 empty] | 0 | 0 | 0 |  |  |  |  | 90 | 46 |  |  |  |  | 1 |  | 1404346869 | 2 | 1 | 4 | 0 | 0 | 0 | 474176 | 0 | 474176 | 0 |  | 0 | 0 | 0 |  | 0 | 1 | 0 | 0 | 0 | 0 |  |  |  |  | Пр/812-051.1-1 | Пр/774-051.1 | Оборудование связи: прокладка и монтаж сетей связи | Оборудование связи: прокладка и монтаж сетей связи | 0 | 0
18 | 1 | 59 |  | 9,1 | Прайс-лист | Извещатель пожарный дымовой автономный ИП212-142 | ШТ | 631 | 1 | 1 |  |  |  | 277672 | 277672 | 0 | 0 | 0 | 0 | 0 | 0 | 0 | 0 | 0 |  | 92877548 | 440.05 | 440.05 | 0 | 0 | 0 | 0 | 0 | 0 | 0 | 440.05 | 440.05 | 0 | 0 | 0 | 0 | 0 | 0 | 0 | 0 | 46 | 1 | 1 |  |  | 1 | 1 | 1 | 6.43 |  |  |  |  | 3 | 3 |  |  |  | 100 | 0 |  | 0 | 5 | 0 | 1 | 1 | 1 | 1 | 1 | 1 |  | 90 | 46 |  |  |  | 0 | 0 | 0 | [5 empty] | 0 |  | 0 | 277672 | 440.05 | 0 | 0 | 0 | 0 | 0 | 0 | 0 | 0 | 0 | [13 empty] | 0 | 0 | 1 | 1 |  |  |  | 1013 | ШТ | ШТ | 1 | [6 empty] | 66696171 | 5 | оборудование | 0 |  | 3 | 100 | Оборудование | оборудование (03) |  |  |  | 0 | 421.76 | 440.05 | 0 | 0 | 0 | 0 | 0 |  | 5 |  |  | 0 | 18 |  | 421.76 | [10 empty] | 0 | 277672 | 0 |  |  |  |  | 90 | 46 |  | 421,76 + 3,1% Трансп + 1,2% Заг.скл |  |  | 1 |  | -91537607 | 2 | 3 | 4 | 0 | 0 | 0 | 277672 | 0 | 0 | 0 |  | 1 | 1 | 0 |  | 0 | 1 | 0 | 0 | 0 | 0 | 3,1 | 1,2 |  | 277672 |  |  |  |  | 0 | 0
17 | 1 | 66 | 53 | 10 | м08-01-081-01 | Аппарат (кнопка, ключ управления, замок электромагнитной блокировки, звуковой сигнал, сигнальная лампа) управления и сигнализации, количество подключаемых концов: до 2 | ШТ | 137 | 0 | 137 |  |  |  | 73591 | 1006 | 11694 | 4670 | 60891 | 0 | 141.11 | 8.22 | 0 | 63594 | 33436 |  | 92877548 | 16.08 | 0.74 | 5.43 | 0.76 | 9.91 | 0 | 1.03 | 0.06 | 0 | 16.08 | 0.74 | 5.43 | 0.76 | 9.91 | 0 | 1.03 | 0.06 | 0 | 97 | 51 | 1 | 1 |  |  | 1 | 44.85 | 15.72 | 9.92 |  |  |  |  | 0 | 2 | ФЕРм-2001, м08-01-081-01, приказ Минстроя России № 876/пр от 26.12.2019 |  |  | 108001 | 0 |  | 0 | 3 | 0 | 44.85 | 1 | 1 | 1 | 1 | 1 |  | 97 | 51 |  |  |  | 0 | 0 | 0 | [5 empty] | 0 |  | 0 | 73591 | 7.3408 | 85.3596 | 34.086 | 444.4635 | 0 | 1.03 | 0.06 | 0 | 63594.17 | 33436.11 | [13 empty] | 0 | 0 | 1 | 1 |  |  |  | 1013 | ШТ | ШТ | 1 | [6 empty] | 66696554 | 3 | Монтажные работы | 0 |  | 2 | 108001 | Электротехнические установки: на других объектах | мФЕР-08 |  |  |  | 131072 | 16.08 | 0.74 | 5.43 | 0.76 | 9.91 | 1.03 | 0.06 | 0 | [17 empty] | 0 | 0 | 0 |  |  |  |  | 97 | 51 |  |  |  |  | 1 |  | 1136144399 | 2 | 1 | 4 | 0 | 0 | 0 | 170621 | 0 | 170621 | 0 |  | 0 | 3 | 0 |  | 0 | 1 | 0 | 0 | 0 | 0 |  |  |  |  | Пр/812-049.3-1 | Пр/774-049.3 | Электротехнические установки: на других объектах | Электротехнические установки: на других объектах | 0 | 0
18 | 1 | 65 |  | 10,1 | 62.2.01.01-0022 | Кнопки управления: АЕ22 "Грибок" | ШТ | 137 | 1 | 1 |  |  |  | 41993 | 41993 | 0 | 0 | 0 | 0 | 0 | 0 | 0 | 0 | 0 |  | 92877548 | 47.67 | 47.67 | 0 | 0 | 0 | 0 | 0 | 0 | 0 | 47.67 | 47.67 | 0 | 0 | 0 | 0 | 0 | 0 | 0 | 0 | 0 | 1 | 1 |  |  | 1 | 1 | 1 | 6.43 |  |  |  |  | 3 | 3 | ФССЦ-2001, 62.2.01.01-0022, приказ Минстроя России № 876/пр от 26.12.2019 |  |  | 600001 | 0 |  | 0 | 5 | 0 | 1 | 1 | 1 | 1 | 1 | 1 |  | 97 | 51 |  |  |  | 0 | 0 | 0 | [5 empty] | 0 |  | 0 | 41993 | 306.5181 | 0 | 0 | 0 | 0 | 0 | 0 | 0 | 0 | 0 | [13 empty] | 0 | 0 | 1 | 1 |  |  |  | 1013 | ШТ | ШТ | 1 | [6 empty] | 66696662 | 5 | оборудование | 0 |  | 3 | 600001 | Оборудование по ценникам | ОБОРУД. |  |  |  | 0 | 47.67 | 47.67 | 0 | 0 | 0 | 0 | 0 | [18 empty] | 0 | 41993 | 0 |  |  |  |  | 97 | 51 |  |  |  |  | 1 |  | 1926516697 | 2 | 1 | 4 | 0 | 0 | 0 | 41993 | 0 | 0 | 0 |  | 0 | 3 | 0 |  | 0 | 1 | 0 | 0 | 0 | 0 | [8 empty] | 0 | 0
17 | 1 | 73 | 59 | 11 | м10-08-001-13 | Устройства промежуточные на количество лучей: 1 | ШТ | 172 | 0 | 172 |  |  |  | 100368 | 5869 | 0 | 0 | 94499 | 0 | 206.4 | 0 | 0 | 85049 | 43470 |  | 92877548 | 15.69 | 3.44 | 0 | 0 | 12.25 | 0 | 1.2 | 0 | 0 | 15.69 | 3.44 | 0 | 0 | 12.25 | 0 | 1.2 | 0 | 0 | 90 | 46 | 1 | 1 |  |  | 1 | 44.85 | 15.72 | 9.92 |  |  |  |  | 0 | 2 | ФЕРм-2001, м10-08-001-13, приказ Минстроя России № 876/пр от 26.12.2019 |  |  | 110011 | 0 |  | 0 | 3 | 0 | 44.85 | 1 | 1 | 1 | 1 | 1 |  | 90 | 46 |  |  |  | 0 | 0 | 0 | [5 empty] | 0 |  | 0 | 100368 | 34.1248 | 0 | 0 | 549.4125 | 0 | 1.2 | 0 | 0 | 85049.1 | 43469.54 | [13 empty] | 0 | 0 | 1 | 1 |  |  |  | 1013 | ШТ | ШТ | 1 | [6 empty] | 66696566 | 3 | Монтажные работы | 0 |  | 2 | 110011 | Оборудование связи: прокладка и монтаж сетей связи | мФЕР-10 |  |  |  | 131072 | 15.69 | 3.44 | 0 | 0 | 12.25 | 1.2 | 0 | 0 | [17 empty] | 0 | 0 | 0 |  |  |  |  | 90 | 46 |  |  |  |  | 1 |  | 1183902718 | 2 | 1 | 4 | 0 | 0 | 0 | 228887 | 0 | 228887 | 0 |  | 0 | 3 | 0 |  | 0 | 1 | 0 | 0 | 0 | 0 |  |  |  |  | Пр/812-051.1-1 | Пр/774-051.1 | Оборудование связи: прокладка и монтаж сетей связи | Оборудование связи: прокладка и монтаж сетей связи | 0 | 0
18 | 1 | 73 |  | 11,1 | Прайс-лист | Изолятор шлейфа ИЗ-1-R3 | ШТ | 172 | 1 | 1 |  |  |  | 80640 | 80640 | 0 | 0 | 0 | 0 | 0 | 0 | 0 | 0 | 0 |  | 92877548 | 468.84 | 468.84 | 0 | 0 | 0 | 0 | 0 | 0 | 0 | 468.84 | 468.84 | 0 | 0 | 0 | 0 | 0 | 0 | 0 | 0 | 46 | 1 | 1 |  |  | 1 | 1 | 1 | 6.43 |  |  |  |  | 3 | 3 |  |  |  | 100 | 0 |  | 0 | 5 | 0 | 1 | 1 | 1 | 1 | 1 | 1 |  | 90 | 46 |  |  |  | 0 | 0 | 0 | [5 empty] | 0 |  | 0 | 80640 | 468.84 | 0 | 0 | 0 | 0 | 0 | 0 | 0 | 0 | 0 | [13 empty] | 0 | 0 | 1 | 1 |  |  |  | 1013 | ШТ | ШТ | 1 | [6 empty] | 66696171 | 5 | оборудование | 0 |  | 3 | 100 | Оборудование | оборудование (03) |  |  |  | 0 | 449.35 | 468.84 | 0 | 0 | 0 | 0 | 0 |  | 5 |  |  | 0 | 18 |  | 449.35 | [10 empty] | 0 | 80640 | 0 |  |  |  |  | 90 | 46 |  | 449,35 + 3,1% Трансп + 1,2% Заг.скл |  |  | 1 |  | -1991352587 | 2 | 3 | 4 | 0 | 0 | 0 | 80640 | 0 | 0 | 0 |  | 1 | 1 | 0 |  | 0 | 1 | 0 | 0 | 0 | 0 | 3,1 | 1,2 |  | 80640 |  |  |  |  | 0 | 0
17 | 1 | 80 | 65 | 12 | м10-08-001-05 | Приборы ПС на: 1 луч | ШТ | 6 | 0 | 6 |  |  |  | 4985 | 257 | 0 | 0 | 4728 | 0 | 10.8 | 0 | 0 | 4255 | 2175 |  | 92877548 | 21.88 | 4.31 | 0 | 0 | 17.57 | 0 | 1.8 | 0 | 0 | 21.88 | 4.31 | 0 | 0 | 17.57 | 0 | 1.8 | 0 | 0 | 90 | 46 | 1 | 1 |  |  | 1 | 44.85 | 15.72 | 9.92 |  |  |  |  | 0 | 2 | ФЕРм-2001, м10-08-001-05, приказ Минстроя России № 876/пр от 26.12.2019 |  |  | 110011 | 0 |  | 0 | 3 | 0 | 44.85 | 1 | 1 | 1 | 1 | 1 |  | 90 | 46 |  |  |  | 0 | 0 | 0 | [5 empty] | 0 |  | 0 | 4985 | 42.7552 | 0 | 0 | 788.0145 | 0 | 1.8 | 0 | 0 | 4255.2 | 2174.88 | [13 empty] | 0 | 0 | 1 | 1 |  |  |  | 1013 | ШТ | ШТ | 1 | [6 empty] | 66696566 | 3 | Монтажные работы | 0 |  | 2 | 110011 | Оборудование связи: прокладка и монтаж сетей связи | мФЕР-10 |  |  |  | 131072 | 21.88 | 4.31 | 0 | 0 | 17.57 | 1.8 | 0 | 0 | [17 empty] | 0 | 0 | 0 |  |  |  |  | 90 | 46 |  |  |  |  | 1 |  | 302482363 | 2 | 1 | 4 | 0 | 0 | 0 | 11415 | 0 | 11415 | 0 |  | 0 | 3 | 0 |  | 0 | 1 | 0 | 0 | 0 | 0 |  |  |  |  | Пр/812-051.1-1 | Пр/774-051.1 | Оборудование связи: прокладка и монтаж сетей связи | Оборудование связи: прокладка и монтаж сетей связи | 0 | 0
18 | 1 | 80 |  | 12,1 | Прайс-лист | Адресный релейный модуль РМ-1-R3 | ШТ | 6 | 1 | 1 |  |  |  | 6260 | 6260 | 0 | 0 | 0 | 0 | 0 | 0 | 0 | 0 | 0 |  | 92877548 | 1043.37 | 1043.37 | 0 | 0 | 0 | 0 | 0 | 0 | 0 | 1043.37 | 1043.37 | 0 | 0 | 0 | 0 | 0 | 0 | 0 | 0 | 46 | 1 | 1 |  |  | 1 | 1 | 1 | 6.43 |  |  |  |  | 3 | 3 |  |  |  | 100 | 0 |  | 0 | 5 | 0 | 1 | 1 | 1 | 1 | 1 | 1 |  | 90 | 46 |  |  |  | 0 | 0 | 0 | [5 empty] | 0 |  | 0 | 6260 | 1043.37 | 0 | 0 | 0 | 0 | 0 | 0 | 0 | 0 | 0 | [13 empty] | 0 | 0 | 1 | 1 |  |  |  | 1013 | ШТ | ШТ | 1 | [6 empty] | 66696171 | 5 | оборудование | 0 |  | 3 | 100 | Оборудование | оборудование (03) |  |  |  | 0 | 1000 | 1043.37 | 0 | 0 | 0 | 0 | 0 |  | 5 |  |  | 0 | 18 |  | 1000 | [10 empty] | 0 | 6260 | 0 |  |  |  |  | 90 | 46 |  | 1 000 + 3,1% Трансп + 1,2% Заг.скл |  |  | 1 |  | 2126604363 | 2 | 3 | 4 | 0 | 0 | 0 | 6260 | 0 | 0 | 0 |  | 1 | 1 | 0 |  | 0 | 1 | 0 | 0 | 0 | 0 | 3,1 | 1,2 |  | 6260 |  |  |  |  | 0 | 0
17 | 1 | 89 | 71 | 13 | м10-08-001-04 | Приборы ПС на: 4 луча | ШТ | 11 | 0 | 11 |  |  |  | 17424 | 571 | 0 | 0 | 16853 | 0 | 36.3 | 0 | 0 | 15168 | 7752 |  | 92877548 | 39.39 | 5.23 | 0 | 0 | 34.16 | 0 | 3.3 | 0 | 0 | 39.39 | 5.23 | 0 | 0 | 34.16 | 0 | 3.3 | 0 | 0 | 90 | 46 | 1 | 1 |  |  | 1 | 44.85 | 15.72 | 9.92 |  |  |  |  | 0 | 2 | ФЕРм-2001, м10-08-001-04, приказ Минстроя России № 876/пр от 26.12.2019 |  |  | 110011 | 0 |  | 0 | 3 | 0 | 44.85 | 1 | 1 | 1 | 1 | 1 |  | 90 | 46 |  |  |  | 0 | 0 | 0 | [5 empty] | 0 |  | 0 | 17424 | 51.8816 | 0 | 0 | 1532.076 | 0 | 3.3 | 0 | 0 | 15167.7 | 7752.38 | [13 empty] | 0 | 0 | 1 | 1 |  |  |  | 1013 | ШТ | ШТ | 1 | [6 empty] | 66696566 | 3 | Монтажные работы | 0 |  | 2 | 110011 | Оборудование связи: прокладка и монтаж сетей связи | мФЕР-10 |  |  |  | 131072 | 39.39 | 5.23 | 0 | 0 | 34.16 | 3.3 | 0 | 0 | [17 empty] | 0 | 0 | 0 |  |  |  |  | 90 | 46 |  |  |  |  | 1 |  | -149586525 | 2 | 1 | 4 | 0 | 0 | 0 | 40344 | 0 | 40344 | 0 |  | 0 | 3 | 0 |  | 0 | 1 | 0 | 0 | 0 | 0 |  |  |  |  | Пр/812-051.1-1 | Пр/774-051.1 | Оборудование связи: прокладка и монтаж сетей связи | Оборудование связи: прокладка и монтаж сетей связи | 0 | 0
18 | 1 | 87 |  | 13,1 | Прайс-лист | Метка адресная АМП-4-R3 | ШТ | 1 | 0.090909 | 0.090909 |  |  |  | 1174 | 1174 | 0 | 0 | 0 | 0 | 0 | 0 | 0 | 0 | 0 |  | 92877548 | 1173.8 | 1173.8 | 0 | 0 | 0 | 0 | 0 | 0 | 0 | 1173.8 | 1173.8 | 0 | 0 | 0 | 0 | 0 | 0 | 0 | 0 | 46 | 1 | 1 |  |  | 1 | 1 | 1 | 6.43 |  |  |  |  | 3 | 3 |  |  |  | 100 | 0 |  | 0 | 5 | 0 | 1 | 1 | 1 | 1 | 1 | 1 |  | 90 | 46 |  |  |  | 0 | 0 | 0 | [5 empty] | 0 |  | 0 | 1174 | 1173.8 | 0 | 0 | 0 | 0 | 0 | 0 | 0 | 0 | 0 | [13 empty] | 0 | 0 | 1 | 1 |  |  |  | 1013 | ШТ | ШТ | 1 | [6 empty] | 66696171 | 5 | оборудование | 0 |  | 3 | 100 | Оборудование | оборудование (03) |  |  |  | 0 | 1125 | 1173.8 | 0 | 0 | 0 | 0 | 0 |  | 5 |  |  | 0 | 18 |  | 1125 | [10 empty] | 0 | 1174 | 0 |  |  |  |  | 90 | 46 |  | 1 125 + 3,1% Трансп + 1,2% Заг.скл |  |  | 1 |  | 390088707 | 2 | 3 | 4 | 0 | 0 | 0 | 1174 | 0 | 0 | 0 |  | 1 | 1 | 0 |  | 0 | 1 | 0 | 0 | 0 | 0 | 3,1 | 1,2 |  | 1174 |  |  |  |  | 0 | 0
18 | 1 | 88 |  | 13,2 | Прайс-лист | Адресный релейный модуль РМ-4К-R3 | ШТ | 4 | 0.36364 | 0.36364 |  |  |  | 13042 | 13042 | 0 | 0 | 0 | 0 | 0 | 0 | 0 | 0 | 0 |  | 92877548 | 3260.54 | 3260.54 | 0 | 0 | 0 | 0 | 0 | 0 | 0 | 3260.54 | 3260.54 | 0 | 0 | 0 | 0 | 0 | 0 | 0 | 0 | 46 | 1 | 1 |  |  | 1 | 1 | 1 | 6.43 |  |  |  |  | 3 | 3 |  |  |  | 100 | 0 |  | 0 | 5 | 0 | 1 | 1 | 1 | 1 | 1 | 1 |  | 90 | 46 |  |  |  | 0 | 0 | 0 | [5 empty] | 0 |  | 0 | 13042 | 3260.54 | 0 | 0 | 0 | 0 | 0 | 0 | 0 | 0 | 0 | [13 empty] | 0 | 0 | 1 | 1 |  |  |  | 1013 | ШТ | ШТ | 1 | [6 empty] | 66696171 | 5 | оборудование | 0 |  | 3 | 100 | Оборудование | оборудование (03) |  |  |  | 0 | 3125 | 3260.54 | 0 | 0 | 0 | 0 | 0 |  | 5 |  |  | 0 | 18 |  | 3125 | [10 empty] | 0 | 13042 | 0 |  |  |  |  | 90 | 46 |  | 3 125 + 3,1% Трансп + 1,2% Заг.скл |  |  | 1 |  | 1655710069 | 2 | 3 | 4 | 0 | 0 | 0 | 13042 | 0 | 0 | 0 |  | 1 | 1 | 0 |  | 0 | 1 | 0 | 0 | 0 | 0 | 3,1 | 1,2 |  | 13042 |  |  |  |  | 0 | 0
18 | 1 | 89 |  | 13,3 | Прайс-лист | Адресный релейный модуль РМ-4-R3 | ШТ | 6 | 0.54545 | 0.54545 |  |  |  | 15390 | 15390 | 0 | 0 | 0 | 0 | 0 | 0 | 0 | 0 | 0 |  | 92877548 | 2564.95 | 2564.95 | 0 | 0 | 0 | 0 | 0 | 0 | 0 | 2564.95 | 2564.95 | 0 | 0 | 0 | 0 | 0 | 0 | 0 | 0 | 46 | 1 | 1 |  |  | 1 | 1 | 1 | 6.43 |  |  |  |  | 3 | 3 |  |  |  | 100 | 0 |  | 0 | 5 | 0 | 1 | 1 | 1 | 1 | 1 | 1 |  | 90 | 46 |  |  |  | 0 | 0 | 0 | [5 empty] | 0 |  | 0 | 15390 | 2564.95 | 0 | 0 | 0 | 0 | 0 | 0 | 0 | 0 | 0 | [13 empty] | 0 | 0 | 1 | 1 |  |  |  | 1013 | ШТ | ШТ | 1 | [6 empty] | 66696171 | 5 | оборудование | 0 |  | 3 | 100 | Оборудование | оборудование (03) |  |  |  | 0 | 2458.33 | 2564.95 | 0 | 0 | 0 | 0 | 0 |  | 5 |  |  | 0 | 18 |  | 2458.33 | [10 empty] | 0 | 15390 | 0 |  |  |  |  | 90 | 46 |  | 2 458,33 + 3,1% Трансп + 1,2% Заг.скл |  |  | 1 |  | -1133212026 | 2 | 3 | 4 | 0 | 0 | 0 | 15390 | 0 | 0 | 0 |  | 1 | 1 | 0 |  | 0 | 1 | 0 | 0 | 0 | 0 | 3,1 | 1,2 |  | 15390 |  |  |  |  | 0 | 0
17 | 1 | 96 | 77 | 14 | м08-02-390-01 | Короба пластмассовые: шириной до 40 мм | 100 м | 80 | 0 | 80 |  |  |  | 597137 | 40894 | 390 | 502 | 555853 | 0 | 1303.2 | 0.8 | 0 | 539664 | 283741 |  | 92877548 | 206.76 | 51.53 | 0.31 | 0.14 | 154.92 | 0 | 16.29 | 0.01 | 0 | 206.76 | 51.53 | 0.31 | 0.14 | 154.92 | 0 | 16.29 | 0.01 | 0 | 97 | 51 | 1 | 1 |  |  | 1 | 44.85 | 15.72 | 9.92 |  |  |  |  | 0 | 2 | ФЕРм-2001, м08-02-390-01, приказ Минстроя России № 876/пр от 26.12.2019 |  |  | 108001 | 0 |  | 0 | 3 | 0 | 44.85 | 1 | 1 | 1 | 1 | 1 |  | 97 | 51 |  |  |  | 0 | 0 | 0 | [5 empty] | 0 |  | 0 | 597137 | 511.1776 | 4.8732 | 6.279 | 6948.162 | 0 | 16.29 | 0.01 | 0 | 539664.35 | 283741.05 | [13 empty] | 0 | 0 | 1 | 1 |  |  |  | 1003 | 100 м | 100 м | 100 | [6 empty] | 66696554 | 3 | Монтажные работы | 0 |  | 2 | 108001 | Электротехнические установки: на других объектах | мФЕР-08 |  |  |  | 131072 | 206.76 | 51.53 | 0.31 | 0.14 | 154.92 | 16.29 | 0.01 | 0 | [17 empty] | 0 | 0 | 0 |  |  |  |  | 97 | 51 |  |  |  |  | 1 |  | 1500972489 | 2 | 1 | 4 | 0 | 0 | 0 | 1420542 | 0 | 1420542 | 0 |  | 0 | 3 | 0 |  | 0 | 1 | 0 | 0 | 0 | 0 |  |  |  |  | Пр/812-049.3-1 | Пр/774-049.3 | Электротехнические установки: на других объектах | Электротехнические установки: на других объектах | 0 | 0
18 | 1 | 96 |  | 14,1 | Прайс-лист | Кабель-канал 25х16 мм | м | 8000 | 100 | 100 |  |  |  | 560880 | 560880 | 0 | 0 | 0 | 0 | 0 | 0 | 0 | 0 | 0 |  | 92877548 | 70.11 | 70.11 | 0 | 0 | 0 | 0 | 0 | 0 | 0 | 70.11 | 70.11 | 0 | 0 | 0 | 0 | 0 | 0 | 0 | 97 | 51 | 1 | 1 |  |  | 1 | 1 | 1 | 9.92 |  |  |  |  | 3 | 2 |  |  |  | 108001 | 0 |  | 0 | 3 | 0 | 1 | 1 | 1 | 1 | 1 | 1 |  | 97 | 51 |  |  |  | 0 | 0 | 0 | [5 empty] | 0 |  | 0 | 560880 | 70.11 | 0 | 0 | 0 | 0 | 0 | 0 | 0 | 0 | 0 | [13 empty] | 0 | 0 | 1 | 1 |  |  |  | 1003 | м | м | 1 | [6 empty] | 66696554 | 3 | Монтажные работы | 0 |  | 2 | 108001 | Электротехнические установки: на других объектах | мФЕР-08 |  |  |  | 0 | 66.67 | 70.11 | 0 | 0 | 0 | 0 | 0 |  | 5 |  |  | 0 | 18 |  | 66.67 | [10 empty] | 0 | 0 | 0 |  |  |  |  | 97 | 51 |  | 66,67 + 3,1% Трансп + 2% Заг.скл |  |  | 1 |  | -1963731817 | 2 | 3 | 4 | 0 | 0 | 0 | 560880 | 0 | 560880 | 0 |  | 1 | 1 | 0 |  | 0 | 1 | 0 | 0 | 0 | 0 | 3,1 | 2 | 560880 |  | Пр/812-049.3-1 | Пр/774-049.3 | Электротехнические установки: на других объектах | Электротехнические установки: на других объектах | 0 | 0
17 | 1 | 100 | 80 | 15 | м08-02-409-09 | Труба гофрированная ПВХ для защиты проводов и кабелей по установленным конструкциям, по стенам, колоннам, потолкам, основанию пола | 100 м | 5 | 0 | 5 |  |  |  | 32125 | 833 | 0 | 0 | 31292 | 0 | 76 | 0 | 0 | 30353 | 15959 |  | 92877548 | 156.33 | 16.79 | 0 | 0 | 139.54 | 0 | 15.2 | 0 | 0 | 156.33 | 16.79 | 0 | 0 | 139.54 | 0 | 15.2 | 0 | 0 | 97 | 51 | 1 | 1 |  |  | 1 | 44.85 | 15.72 | 9.92 |  |  |  |  | 0 | 2 | ФЕРм-2001, м08-02-409-09, приказ Минстроя России № 876/пр от 26.12.2019 |  |  | 108001 | 0 |  | 0 | 3 | 0 | 44.85 | 1 | 1 | 1 | 1 | 1 |  | 97 | 51 |  |  |  | 0 | 0 | 0 | [5 empty] | 0 |  | 0 | 32125 | 166.5568 | 0 | 0 | 6258.369 | 0 | 15.2 | 0 | 0 | 30353.24 | 15958.92 | [13 empty] | 0 | 0 | 1 | 1 |  |  |  | 1003 | 100 м | 100 м | 100 | [6 empty] | 66696554 | 3 | Монтажные работы | 0 |  | 2 | 108001 | Электротехнические установки: на других объектах | мФЕР-08 |  |  |  | 131072 | 156.33 | 16.79 | 0 | 0 | 139.54 | 15.2 | 0 | 0 | [17 empty] | 0 | 0 | 0 |  |  |  |  | 97 | 51 |  |  |  |  | 1 |  | -728772349 | 2 | 1 | 4 | 0 | 0 | 0 | 78437 | 0 | 78437 | 0 |  | 0 | 3 | 0 |  | 0 | 1 | 0 | 0 | 0 | 0 |  |  |  |  | Пр/812-049.3-1 | Пр/774-049.3 | Электротехнические установки: на других объектах | Электротехнические установки: на других объектах | 0 | 0
18 | 1 | 99 |  | 15,1 | 24.3.01.02-0002 | Трубы гибкие гофрированные из самозатухающего ПВХ легкие с протяжкой, диаметр 25 мм | м | 500 | 100 | 100 |  |  |  | 17013 | 17013 | 0 | 0 | 0 | 0 | 0 | 0 | 0 | 0 | 0 |  | 92877548 | 3.43 | 3.43 | 0 | 0 | 0 | 0 | 0 | 0 | 0 | 3.43 | 3.43 | 0 | 0 | 0 | 0 | 0 | 0 | 0 | 97 | 51 | 1 | 1 |  |  | 1 | 1 | 1 | 9.92 |  |  |  |  | 3 | 2 | ФССЦ-2001, 24.3.01.02-0002, приказ Минстроя России № 876/пр от 26.12.2019 |  |  | 108001 | 0 |  | 0 | 3 | 0 | 1 | 1 | 1 | 1 | 1 | 1 |  | 97 | 51 |  |  |  | 0 | 0 | 0 | [5 empty] | 0 |  | 0 | 17013 | 34.0256 | 0 | 0 | 0 | 0 | 0 | 0 | 0 | 0 | 0 | [13 empty] | 0 | 0 | 1 | 1 |  |  |  | 1003 | м | м | 1 | [6 empty] | 66696554 | 3 | Монтажные работы | 0 |  | 2 | 108001 | Электротехнические установки: на других объектах | мФЕР-08 |  |  |  | 0 | 3.43 | 3.43 | 0 | 0 | 0 | 0 | 0 | [18 empty] | 0 | 0 | 0 |  |  |  |  | 97 | 51 |  |  |  |  | 1 |  | -930350936 | 2 | 1 | 4 | 0 | 0 | 0 | 17013 | 0 | 17013 | 0 |  | 0 | 3 | 0 |  | 0 | 1 | 0 | 0 | 0 | 0 |  |  |  |  | Пр/812-049.3-1 | Пр/774-049.3 | Электротехнические установки: на других объектах | Электротехнические установки: на других объектах | 0 | 0
17 | 1 | 109 | 88 | 16 | м08-02-409-02 | Труба винипластовая по установленным конструкциям, по стенам и колоннам с креплением скобами, диаметр: до 50 мм | 100 м | 5.2 | 0 | 5.2 |  |  |  | 66934 | 1323 | 5279 | 1523 | 60332 | 0 | 143.104 | 2.704 | 0 | 59999 | 31546 |  | 92877548 | 348.91 | 25.64 | 64.58 | 6.53 | 258.69 | 0 | 27.52 | 0.52 | 0 | 348.91 | 25.64 | 64.58 | 6.53 | 258.69 | 0 | 27.52 | 0.52 | 0 | 97 | 51 | 1 | 1 |  |  | 1 | 44.85 | 15.72 | 9.92 |  |  |  |  | 0 | 2 | ФЕРм-2001, м08-02-409-02, приказ Минстроя России № 876/пр от 26.12.2019 |  |  | 108001 | 0 |  | 0 | 3 | 0 | 44.85 | 1 | 1 | 1 | 1 | 1 |  | 97 | 51 |  |  |  | 0 | 0 | 0 | [5 empty] | 0 |  | 0 | 66934 | 254.3488 | 1015.1976 | 292.8705 | 11602.2465 | 0 | 27.52 | 0.52 | 0 | 59999.35 | 31546.05 | [13 empty] | 0 | 0 | 1 | 1 |  |  |  | 1003 | 100 м | 100 м | 100 | [6 empty] | 66696554 | 3 | Монтажные работы | 0 |  | 2 | 108001 | Электротехнические установки: на других объектах | мФЕР-08 |  |  |  | 131072 | 348.91 | 25.64 | 64.58 | 6.53 | 258.69 | 27.52 | 0.52 | 0 | [17 empty] | 0 | 0 | 0 |  |  |  |  | 97 | 51 |  |  |  |  | 1 |  | -912640803 | 2 | 1 | 4 | 0 | 0 | 0 | 158479 | 0 | 158479 | 0 |  | 0 | 3 | 0 |  | 0 | 1 | 0 | 0 | 0 | 0 |  |  |  |  | Пр/812-049.3-1 | Пр/774-049.3 | Электротехнические установки: на других объектах | Электротехнические установки: на других объектах | 0 | 0
18 | 1 | 108 |  | 16,1 | 24.3.01.03-0026 | Трубы из самозатухающего ПВХ жесткие гладкие, тяжелые, номинальный внутренний диаметр 50 мм | м | 520 | 100 | 100 |  |  |  | 125865 | 125865 | 0 | 0 | 0 | 0 | 0 | 0 | 0 | 0 | 0 |  | 92877548 | 24.4 | 24.4 | 0 | 0 | 0 | 0 | 0 | 0 | 0 | 24.4 | 24.4 | 0 | 0 | 0 | 0 | 0 | 0 | 0 | 97 | 51 | 1 | 1 |  |  | 1 | 1 | 1 | 9.92 |  |  |  |  | 3 | 2 | ФССЦ-2001, 24.3.01.03-0026, приказ Минстроя России № 876/пр от 26.12.2019 |  |  | 108001 | 0 |  | 0 | 3 | 0 | 1 | 1 | 1 | 1 | 1 | 1 |  | 97 | 51 |  |  |  | 0 | 0 | 0 | [5 empty] | 0 |  | 0 | 125865 | 242.048 | 0 | 0 | 0 | 0 | 0 | 0 | 0 | 0 | 0 | [13 empty] | 0 | 0 | 1 | 1 |  |  |  | 1003 | м | м | 1 | [6 empty] | 66696554 | 3 | Монтажные работы | 0 |  | 2 | 108001 | Электротехнические установки: на других объектах | мФЕР-08 |  |  |  | 0 | 24.4 | 24.4 | 0 | 0 | 0 | 0 | 0 | [18 empty] | 0 | 0 | 0 |  |  |  |  | 97 | 51 |  |  |  |  | 1 |  | -1584008571 | 2 | 1 | 4 | 0 | 0 | 0 | 125865 | 0 | 125865 | 0 |  | 0 | 3 | 0 |  | 0 | 1 | 0 | 0 | 0 | 0 |  |  |  |  | Пр/812-049.3-1 | Пр/774-049.3 | Электротехнические установки: на других объектах | Электротехнические установки: на других объектах | 0 | 0
17 | 1 | 116 | 93 | 17 | м10-08-019-01 | Коробка ответвительная на стене | ШТ | 146 | 0 | 146 |  |  |  | 32549 | 594 | 0 | 0 | 31955 | 0 | 73 | 0 | 0 | 28760 | 14699 |  | 92877548 | 5.29 | 0.41 | 0 | 0 | 4.88 | 0 | 0.5 | 0 | 0 | 5.29 | 0.41 | 0 | 0 | 4.88 | 0 | 0.5 | 0 | 0 | 90 | 46 | 1 | 1 |  |  | 1 | 44.85 | 15.72 | 9.92 |  |  |  |  | 0 | 2 | ФЕРм-2001, м10-08-019-01, приказ Минстроя России № 876/пр от 26.12.2019 |  |  | 110011 | 0 |  | 0 | 3 | 0 | 44.85 | 1 | 1 | 1 | 1 | 1 |  | 90 | 46 |  |  |  | 0 | 0 | 0 | [5 empty] | 0 |  | 0 | 32549 | 4.0672 | 0 | 0 | 218.868 | 0 | 0.5 | 0 | 0 | 28759.5 | 14699.3 | [13 empty] | 0 | 0 | 1 | 1 |  |  |  | 1013 | ШТ | ШТ | 1 | [6 empty] | 66696566 | 3 | Монтажные работы | 0 |  | 2 | 110011 | Оборудование связи: прокладка и монтаж сетей связи | мФЕР-10 |  |  |  | 131072 | 5.29 | 0.41 | 0 | 0 | 4.88 | 0.5 | 0 | 0 | [17 empty] | 0 | 0 | 0 |  |  |  |  | 90 | 46 |  |  |  |  | 1 |  | 1306059757 | 2 | 1 | 4 | 0 | 0 | 0 | 76008 | 0 | 76008 | 0 |  | 0 | 3 | 0 |  | 0 | 1 | 0 | 0 | 0 | 0 |  |  |  |  | Пр/812-051.1-1 | Пр/774-051.1 | Оборудование связи: прокладка и монтаж сетей связи | Оборудование связи: прокладка и монтаж сетей связи | 0 | 0
18 | 1 | 116 |  | 17,1 | Прайс-лист | Каробка распределительная огнестойкая IP42 40-0470-FR | ШТ | 46 | 0.31507 | 0.31507 |  |  |  | 36876 | 36876 | 0 | 0 | 0 | 0 | 0 | 0 | 0 | 0 | 0 |  | 92877548 | 801.65 | 801.65 | 0 | 0 | 0 | 0 | 0 | 0 | 0 | 801.65 | 801.65 | 0 | 0 | 0 | 0 | 0 | 0 | 0 | 90 | 46 | 1 | 1 |  |  | 1 | 1 | 1 | 9.92 |  |  |  |  | 3 | 2 | ФССЦ-2001, 20.5.02.07-0002, приказ Минстроя России № 876/пр от 26.12.2019 |  |  | 110011 | 0 |  | 0 | 3 | 0 | 1 | 1 | 1 | 1 | 1 | 1 |  | 90 | 46 |  |  |  | 0 | 0 | 0 | [5 empty] | 0 |  | 0 | 36876 | 801.65 | 0 | 0 | 0 | 0 | 0 | 0 | 0 | 0 | 0 | [13 empty] | 0 | 0 | 1 | 1 |  |  |  | 1013 | ШТ | ШТ | 1 | [6 empty] | 66696566 | 3 | Монтажные работы | 0 |  | 2 | 110011 | Оборудование связи: прокладка и монтаж сетей связи | мФЕР-10 |  |  |  | 0 | 801.65 | 801.65 | 0 | 0 | 0 | 0 | 0 |  | 5 |  |  | 0 | 18 |  | 762.3 | [10 empty] | 0 | 0 | 0 |  |  |  |  | 90 | 46 |  | 762,3 + 3,1% Трансп + 2% Заг.скл |  |  | 1 |  | 1728825294 | 2 | 3 | 4 | 0 | 0 | 0 | 36876 | 0 | 36876 | 0 |  | 1 | 1 | 0 |  | 0 | 1 | 0 | 0 | 0 | 0 | 3,1 | 2 | 36876 |  | Пр/812-051.1-1 | Пр/774-051.1 | Оборудование связи: прокладка и монтаж сетей связи | Оборудование связи: прокладка и монтаж сетей связи | 0 | 0
18 | 1 | 115 |  | 17,2 | Прайс-лист | Коробка монтажная металлическая КМОМ (4кх2,5 мм) | ШТ | 100 | 0.68493 | 0.68493 |  |  |  | 68092 | 68092 | 0 | 0 | 0 | 0 | 0 | 0 | 0 | 0 | 0 |  | 92877548 | 680.92 | 680.92 | 0 | 0 | 0 | 0 | 0 | 0 | 0 | 680.92 | 680.92 | 0 | 0 | 0 | 0 | 0 | 0 | 0 | 90 | 46 | 1 | 1 |  |  | 1 | 1 | 1 | 9.92 |  |  |  |  | 3 | 2 | ФССЦ-2001, 20.5.02.07-0002, приказ Минстроя России № 876/пр от 26.12.2019 |  |  | 110011 | 0 |  | 0 | 3 | 0 | 1 | 1 | 1 | 1 | 1 | 1 |  | 90 | 46 |  |  |  | 0 | 0 | 0 | [5 empty] | 0 |  | 0 | 68092 | 680.92 | 0 | 0 | 0 | 0 | 0 | 0 | 0 | 0 | 0 | [13 empty] | 0 | 0 | 1 | 1 |  |  |  | 1013 | ШТ | ШТ | 1 | [6 empty] | 66696566 | 3 | Монтажные работы | 0 |  | 2 | 110011 | Оборудование связи: прокладка и монтаж сетей связи | мФЕР-10 |  |  |  | 0 | 680.92 | 680.92 | 0 | 0 | 0 | 0 | 0 |  | 5 |  |  | 0 | 18 |  | 647.5 | [10 empty] | 0 | 0 | 0 |  |  |  |  | 90 | 46 |  | 647,5 + 3,1% Трансп + 2% Заг.скл |  |  | 1 |  | 2140391088 | 2 | 3 | 4 | 0 | 0 | 0 | 68092 | 0 | 68092 | 0 |  | 1 | 1 | 0 |  | 0 | 1 | 0 | 0 | 0 | 0 | 3,1 | 2 | 68092 |  | Пр/812-051.1-1 | Пр/774-051.1 | Оборудование связи: прокладка и монтаж сетей связи | Оборудование связи: прокладка и монтаж сетей связи | 0 | 0
17 | 1 | 124 | 101 | 18 | м08-02-398-01 | Провод в лотках, сечением: до 6 мм2 | 100 м | 80 | 0 | 80 |  |  |  | 44888 | 7880 | 2276 | 933 | 34732 | 0 | 82.4 | 1.6 | 0 | 34595 | 18189 |  | 92877548 | 21.42 | 9.93 | 1.81 | 0.26 | 9.68 | 0 | 1.03 | 0.02 | 0 | 21.42 | 9.93 | 1.81 | 0.26 | 9.68 | 0 | 1.03 | 0.02 | 0 | 97 | 51 | 1 | 1 |  |  | 1 | 44.85 | 15.72 | 9.92 |  |  |  |  | 0 | 2 | ФЕРм-2001, м08-02-398-01, приказ Минстроя России № 876/пр от 26.12.2019 |  |  | 108001 | 0 |  | 0 | 3 | 0 | 44.85 | 1 | 1 | 1 | 1 | 1 |  | 97 | 51 |  |  |  | 0 | 0 | 0 | [5 empty] | 0 |  | 0 | 44888 | 98.5056 | 28.4532 | 11.661 | 434.148 | 0 | 1.03 | 0.02 | 0 | 34595.05 | 18189.15 | [13 empty] | 0 | 0 | 1 | 1 |  |  |  | 1003 | 100 м | 100 м | 100 | [6 empty] | 66696554 | 3 | Монтажные работы | 0 |  | 2 | 108001 | Электротехнические установки: на других объектах | мФЕР-08 |  |  |  | 131072 | 21.42 | 9.93 | 1.81 | 0.26 | 9.68 | 1.03 | 0.02 | 0 | [17 empty] | 0 | 0 | 0 |  |  |  |  | 97 | 51 |  |  |  |  | 1 |  | -419430030 | 2 | 1 | 4 | 0 | 0 | 0 | 97672 | 0 | 97672 | 0 |  | 0 | 3 | 0 |  | 0 | 1 | 0 | 0 | 0 | 0 |  |  |  |  | Пр/812-049.3-1 | Пр/774-049.3 | Электротехнические установки: на других объектах | Электротехнические установки: на других объектах | 0 | 0
17 | 1 | 140 | 111 | 19 | м08-02-412-02 | Затягивание провода в проложенные трубы и металлические рукава первого одножильного или многожильного в общей оплетке, суммарное сечение: до 6 мм2 | 100 м | 48.7 | 0 | 48.7 |  |  |  | 120439 | 6995 | 2771 | 1092 | 110673 | 0 | 262.493 | 1.948 | 0 | 108412 | 57000 |  | 92877548 | 68.77 | 14.48 | 3.62 | 0.5 | 50.67 | 0 | 5.39 | 0.04 | 0 | 68.77 | 14.48 | 3.62 | 0.5 | 50.67 | 0 | 5.39 | 0.04 | 0 | 97 | 51 | 1 | 1 |  |  | 1 | 44.85 | 15.72 | 9.92 |  |  |  |  | 0 | 2 | ФЕРм-2001, м08-02-412-02, приказ Минстроя России № 876/пр от 26.12.2019 |  |  | 108001 | 0 |  | 0 | 3 | 0 | 44.85 | 1 | 1 | 1 | 1 | 1 |  | 97 | 51 |  |  |  | 0 | 0 | 0 | [5 empty] | 0 |  | 0 | 120439 | 143.6416 | 56.9064 | 22.425 | 2272.5495 | 0 | 5.39 | 0.04 | 0 | 108412.05 | 57000.15 | [13 empty] | 0 | 0 | 1 | 1 |  |  |  | 1003 | 100 м | 100 м | 100 | [6 empty] | 66696554 | 3 | Монтажные работы | 0 |  | 2 | 108001 | Электротехнические установки: на других объектах | мФЕР-08 |  |  |  | 131072 | 68.77 | 14.48 | 3.62 | 0.5 | 50.67 | 5.39 | 0.04 | 0 | [17 empty] | 0 | 0 | 0 |  |  |  |  | 97 | 51 |  |  |  |  | 1 |  | -1359350860 | 2 | 1 | 4 | 0 | 0 | 0 | 285851 | 0 | 285851 | 0 |  | 0 | 0 | 0 |  | 0 | 1 | 0 | 0 | 0 | 0 |  |  |  |  | Пр/812-049.3-1 | Пр/774-049.3 | Электротехнические установки: на других объектах | Электротехнические установки: на других объектах | 0 | 0
18 | 1 | 135 |  | 19,1 | Прайс-лист | Кабель пожарной сигнализации КПСнг(A)-FRLS 1х2х0,5 | м | 8000 | 164.271 | 164.271 |  |  |  | 130160 | 130160 | 0 | 0 | 0 | 0 | 0 | 0 | 0 | 0 | 0 |  | 92877548 | 16.27 | 16.27 | 0 | 0 | 0 | 0 | 0 | 0 | 0 | 16.27 | 16.27 | 0 | 0 | 0 | 0 | 0 | 0 | 0 | 97 | 51 | 1 | 1 |  |  | 1 | 1 | 1 | 9.92 |  |  |  |  | 3 | 2 |  |  |  | 108001 | 0 |  | 0 | 3 | 0 | 1 | 1 | 1 | 1 | 1 | 1 |  | 97 | 51 |  |  |  | 0 | 0 | 0 | [5 empty] | 0 |  | 0 | 130160 | 16.27 | 0 | 0 | 0 | 0 | 0 | 0 | 0 | 0 | 0 | [13 empty] | 0 | 0 | 1 | 1 |  |  |  | 1003 | м | м | 1 | [6 empty] | 66696554 | 3 | Монтажные работы | 0 |  | 2 | 108001 | Электротехнические установки: на других объектах | мФЕР-08 |  |  |  | 0 | 16.27 | 16.27 | 0 | 0 | 0 | 0 | 0 |  | 5 |  |  | 0 | 18 |  | 15.47 | [10 empty] | 0 | 0 | 0 |  |  |  |  | 97 | 51 |  | 15,47 + 3,1% Трансп + 2% Заг.скл |  |  | 1 |  | 1511480547 | 2 | 3 | 4 | 0 | 0 | 0 | 130160 | 0 | 130160 | 0 |  | 1 | 1 | 0 |  | 0 | 1 | 0 | 0 | 0 | 0 | 3,1 | 2 | 130160 |  | Пр/812-049.3-1 | Пр/774-049.3 | Электротехнические установки: на других объектах | Электротехнические установки: на других объектах | 0 | 0
18 | 1 | 136 |  | 19,2 | Прайс-лист | Кабель пожарной сигнализации КПСнг(A)-FRLS 1х2х0,75 | м | 3180 | 65.2977 | 65.2977 |  |  |  | 74889 | 74889 | 0 | 0 | 0 | 0 | 0 | 0 | 0 | 0 | 0 |  | 92877548 | 23.55 | 23.55 | 0 | 0 | 0 | 0 | 0 | 0 | 0 | 23.55 | 23.55 | 0 | 0 | 0 | 0 | 0 | 0 | 0 | 97 | 51 | 1 | 1 |  |  | 1 | 1 | 1 | 9.92 |  |  |  |  | 3 | 2 |  |  |  | 108001 | 0 |  | 0 | 3 | 0 | 1 | 1 | 1 | 1 | 1 | 1 |  | 97 | 51 |  |  |  | 0 | 0 | 0 | [5 empty] | 0 |  | 0 | 74889 | 23.55 | 0 | 0 | 0 | 0 | 0 | 0 | 0 | 0 | 0 | [13 empty] | 0 | 0 | 1 | 1 |  |  |  | 1003 | м | м | 1 | [6 empty] | 66696554 | 3 | Монтажные работы | 0 |  | 2 | 108001 | Электротехнические установки: на других объектах | мФЕР-08 |  |  |  | 0 | 23.55 | 23.55 | 0 | 0 | 0 | 0 | 0 |  | 5 |  |  | 0 | 18 |  | 22.4 | [10 empty] | 0 | 0 | 0 |  |  |  |  | 97 | 51 |  | 22,4 + 3,1% Трансп + 2% Заг.скл |  |  | 1 |  | -1042925859 | 2 | 3 | 4 | 0 | 0 | 0 | 74889 | 0 | 74889 | 0 |  | 1 | 1 | 0 |  | 0 | 1 | 0 | 0 | 0 | 0 | 3,1 | 2 | 74889 |  | Пр/812-049.3-1 | Пр/774-049.3 | Электротехнические установки: на других объектах | Электротехнические установки: на других объектах | 0 | 0
18 | 1 | 137 |  | 19,3 | Прайс-лист | Кабель пожарной сигнализации КПСнг(A)-FRLS 1х2х1,5 | м | 50 | 1.0267 | 1.0267 |  |  |  | 1851 | 1851 | 0 | 0 | 0 | 0 | 0 | 0 | 0 | 0 | 0 |  | 92877548 | 37.02 | 37.02 | 0 | 0 | 0 | 0 | 0 | 0 | 0 | 37.02 | 37.02 | 0 | 0 | 0 | 0 | 0 | 0 | 0 | 97 | 51 | 1 | 1 |  |  | 1 | 1 | 1 | 9.92 |  |  |  |  | 3 | 2 |  |  |  | 108001 | 0 |  | 0 | 3 | 0 | 1 | 1 | 1 | 1 | 1 | 1 |  | 97 | 51 |  |  |  | 0 | 0 | 0 | [5 empty] | 0 |  | 0 | 1851 | 37.02 | 0 | 0 | 0 | 0 | 0 | 0 | 0 | 0 | 0 | [13 empty] | 0 | 0 | 1 | 1 |  |  |  | 1003 | м | м | 1 | [6 empty] | 66696554 | 3 | Монтажные работы | 0 |  | 2 | 108001 | Электротехнические установки: на других объектах | мФЕР-08 |  |  |  | 0 | 37.02 | 37.02 | 0 | 0 | 0 | 0 | 0 |  | 5 |  |  | 0 | 18 |  | 35.2 | [10 empty] | 0 | 0 | 0 |  |  |  |  | 97 | 51 |  | 35,2 + 3,1% Трансп + 2% Заг.скл |  |  | 1 |  | 1714844814 | 2 | 3 | 4 | 0 | 0 | 0 | 1851 | 0 | 1851 | 0 |  | 1 | 1 | 0 |  | 0 | 1 | 0 | 0 | 0 | 0 | 3,1 | 2 | 1851 |  | Пр/812-049.3-1 | Пр/774-049.3 | Электротехнические установки: на других объектах | Электротехнические установки: на других объектах | 0 | 0
18 | 1 | 138 |  | 19,4 | Прайс-лист | Кабель пожарной сигнализации КПСнг(A)-FRLS 2х2х0,75 | м | 800 | 16.4271 | 16.4271 |  |  |  | 41368 | 41368 | 0 | 0 | 0 | 0 | 0 | 0 | 0 | 0 | 0 |  | 92877548 | 51.71 | 51.71 | 0 | 0 | 0 | 0 | 0 | 0 | 0 | 51.71 | 51.71 | 0 | 0 | 0 | 0 | 0 | 0 | 0 | 97 | 51 | 1 | 1 |  |  | 1 | 1 | 1 | 9.92 |  |  |  |  | 3 | 2 |  |  |  | 108001 | 0 |  | 0 | 3 | 0 | 1 | 1 | 1 | 1 | 1 | 1 |  | 97 | 51 |  |  |  | 0 | 0 | 0 | [5 empty] | 0 |  | 0 | 41368 | 51.71 | 0 | 0 | 0 | 0 | 0 | 0 | 0 | 0 | 0 | [13 empty] | 0 | 0 | 1 | 1 |  |  |  | 1003 | м | м | 1 | [6 empty] | 66696554 | 3 | Монтажные работы | 0 |  | 2 | 108001 | Электротехнические установки: на других объектах | мФЕР-08 |  |  |  | 0 | 51.71 | 51.71 | 0 | 0 | 0 | 0 | 0 |  | 5 |  |  | 0 | 18 |  | 49.18 | [10 empty] | 0 | 0 | 0 |  |  |  |  | 97 | 51 |  | 49,18 + 3,1% Трансп + 2% Заг.скл |  |  | 1 |  | -1146746759 | 2 | 3 | 4 | 0 | 0 | 0 | 41368 | 0 | 41368 | 0 |  | 1 | 1 | 0 |  | 0 | 1 | 0 | 0 | 0 | 0 | 3,1 | 2 | 41368 |  | Пр/812-049.3-1 | Пр/774-049.3 | Электротехнические установки: на других объектах | Электротехнические установки: на других объектах | 0 | 0
18 | 1 | 139 |  | 19,5 | Прайс-лист | Кабель силовой с медными жилами ВВГнг(A)-FRLS 3х1,5ок-1000 | 1000 м | 0.8 | 0.016427 | 0.016427 |  |  |  | 53229 | 53229 | 0 | 0 | 0 | 0 | 0 | 0 | 0 | 0 | 0 |  | 92877548 | 66536 | 66536 | 0 | 0 | 0 | 0 | 0 | 0 | 0 | 66536 | 66536 | 0 | 0 | 0 | 0 | 0 | 0 | 0 | 0 | 0 | 1 | 1 |  |  | 1 | 1 | 1 | 9.92 |  |  |  |  | 3 | 2 | ФССЦ-2001, 21.1.06.10-0167, приказ Минстроя России № 876/пр от 26.12.2019 |  |  | 500002 | 0 |  | 0 | 12 | 0 | 1 | 1 | 1 | 1 | 1 | 1 |  | 0 | 0 |  |  |  | 0 | 0 | 0 | [5 empty] | 0 |  | 0 | 53229 | 66536 | 0 | 0 | 0 | 0 | 0 | 0 | 0 | 0 | 0 | [13 empty] | 0 | 0 | 1 | 1 |  |  |  | 1013 | 1000 м | 1000 М | 1 | [6 empty] | 66696659 | 12 | Материалы монтажные | 0 |  | 2 | 500002 | Материалы и конструкции ( монтажные ) по ценникам и каталогам | ФССЦм |  |  |  | 0 | 66536 | 66536 | 0 | 0 | 0 | 0 | 0 |  | 5 |  |  | 0 | 18 |  | 63270 | [10 empty] | 0 | 0 | 0 |  |  |  |  | 0 | 0 |  | 63 270 + 3,1% Трансп + 2% Заг.скл |  |  | 1 |  | 147530150 | 2 | 3 | 4 | 0 | 0 | 0 | 53229 | 0 | 53229 | 0 |  | 1 | 1 | 0 |  | 0 | 1 | 0 | 0 | 0 | 0 | 3,1 | 2 | 53229 | [5 empty] | 0 | 0
18 | 1 | 140 |  | 19,6 | Прайс-лист | Кабель витая пара U/UTP Cat5e 4х2х0,52 | м | 0.04 | 0.00082136 | 0.00082136 |  |  |  | 1 | 1 | 0 | 0 | 0 | 0 | 0 | 0 | 0 | 0 | 0 |  | 92877548 | 33.92 | 33.92 | 0 | 0 | 0 | 0 | 0 | 0 | 0 | 33.92 | 33.92 | 0 | 0 | 0 | 0 | 0 | 0 | 0 | 0 | 0 | 1 | 1 |  |  | 1 | 1 | 1 | 9.92 |  |  |  |  | 3 | 2 | ФССЦ-2001, 21.1.04.01-0003, приказ Минстроя России № 876/пр от 26.12.2019 |  |  | 500002 | 0 |  | 0 | 12 | 0 | 1 | 1 | 1 | 1 | 1 | 1 |  | 0 | 0 |  |  |  | 0 | 0 | 0 | [5 empty] | 0 |  | 0 | 1 | 33.92 | 0 | 0 | 0 | 0 | 0 | 0 | 0 | 0 | 0 | [13 empty] | 0 | 0 | 1 | 1 |  |  |  | 1003 | м | м | 1 | [6 empty] | 66696659 | 12 | Материалы монтажные | 0 |  | 2 | 500002 | Материалы и конструкции ( монтажные ) по ценникам и каталогам | ФССЦм |  |  |  | 0 | 33.92 | 33.92 | 0 | 0 | 0 | 0 | 0 |  | 5 |  |  | 0 | 18 |  | 32.25 | [10 empty] | 0 | 0 | 0 |  |  |  |  | 0 | 0 |  | 32,25 + 3,1% Трансп + 2% Заг.скл |  |  | 1 |  | -1993705273 | 2 | 3 | 4 | 0 | 0 | 0 | 1 | 0 | 1 | 0 |  | 1 | 1 | 0 |  | 0 | 1 | 0 | 0 | 0 | 0 | 3,1 | 2 | 1 | [5 empty] | 0 | 0
17 | 1 | 145 | 117 | 20 | 46-03-001-08 | Сверление установками алмазного бурения в железобетонных конструкциях вертикальных отверстий глубиной 200 мм диаметром: 60 мм | 100 отверстий | 1.3 | 0 | 1.3 |  |  |  | 24786 | 56 | 13232 | 14271 | 11498 | 0 | 26.65 | 27.43 | 0 | 26542 | 15204 |  | 92877548 | 849.04 | 4.34 | 647.49 | 244.76 | 197.21 | 0 | 20.5 | 21.1 | 0 | 849.04 | 4.34 | 647.49 | 244.76 | 197.21 | 0 | 20.5 | 21.1 | 0 | 103 | 59 | 1 | 1 |  |  | 1 | 44.85 | 15.72 | 9.92 |  |  |  |  | 0 | 1 | ФЕР-2001 доп.4, 46-03-001-08, приказ Минстроя России № 636/пр от 20.10.2020 |  |  | 46001 | 0 |  | 0 | 2 | 0 | 44.85 | 1 | 1 | 1 | 1 | 1 |  | 103 | 59 |  |  |  | 0 | 0 | 0 | [5 empty] | 0 |  | 0 | 24786 | 43.0528 | 10178.5428 | 10977.486 | 8844.8685 | 0 | 20.5 | 21.1 | 0 | 26542.07 | 15203.71 | [13 empty] | 0 | 0 | 1 | 1 |  |  |  | 1013 | 100 отверстий | 100 отверстий | 1 | [6 empty] | 66696492 | 2 | Общестроительные работы | 40 | Работы по реконструкции зданий и сооружений | 1 | 46001 | Работы по реконструкции зданий и сооружений: усиление и замена существующих конструкций, возведение отдельных конструктивных элементов | ФЕР-46 |  |  |  | 131072 | 849.04 | 4.34 | 647.49 | 244.76 | 197.21 | 20.5 | 21.1 | 0 | [17 empty] | 0 | 0 | 0 |  |  |  |  | 103 | 59 |  |  |  |  | 1 |  | 1113212463 | 2 | 1 | 4 | 0 | 0 | 0 | 66532 | 66532 | 0 | 0 |  | 0 | 3 | 0 |  | 0 | 1 | 0 | 0 | 0 | 0 |  |  |  |  | Пр/812-040.1-1 | Пр/774-040.1 | Работы по реконструкции зданий и сооружений: усиление и замена существующих конструкций, возведение отдельных конструктивных элементов | Работы по реконструкции зданий и сооружений: усиление и замена существующих конструкций, возведение отдельных конструктивных элементов | 0 | 0
17 | 1 | 157 | 128 | 21 | м08-02-407-14 | Труба стальная по установленным конструкциям, в опалубке фундаментов и перекрытиях, диаметр: до 80 мм (гильзы) | 100 м | 0.39 | 0 | 0.39 |  |  |  | 12236 | 1180 | 1559 | 509 | 9497 | 0 | 22.5264 | 0.9048 | 0 | 9706 | 5103 |  | 92877548 | 1102.24 | 305.07 | 254.23 | 29.12 | 542.94 | 0 | 57.76 | 2.32 | 0 | 1102.24 | 305.07 | 254.23 | 29.12 | 542.94 | 0 | 57.76 | 2.32 | 0 | 97 | 51 | 1 | 1 |  |  | 1 | 44.85 | 15.72 | 9.92 |  |  |  |  | 0 | 2 | ФЕРм-2001, м08-02-407-14, приказ Минстроя России № 876/пр от 26.12.2019 |  |  | 108001 | 0 |  | 0 | 3 | 0 | 44.85 | 1 | 1 | 1 | 1 | 1 |  | 97 | 51 |  |  |  | 0 | 0 | 0 | [5 empty] | 0 |  | 0 | 12236 | 3026.2944 | 3996.4956 | 1306.032 | 24350.859 | 0 | 57.76 | 2.32 | 0 | 9705.82 | 5103.06 | [13 empty] | 0 | 0 | 1 | 1 |  |  |  | 1003 | 100 м | 100 м | 100 | [6 empty] | 66696554 | 3 | Монтажные работы | 0 |  | 2 | 108001 | Электротехнические установки: на других объектах | мФЕР-08 |  |  |  | 131072 | 1102.24 | 305.07 | 254.23 | 29.12 | 542.94 | 57.76 | 2.32 | 0 | [17 empty] | 0 | 0 | 0 |  |  |  |  | 97 | 51 |  |  |  |  | 1 |  | -681260522 | 2 | 1 | 4 | 0 | 0 | 0 | 27045 | 0 | 27045 | 0 |  | 0 | 0 | 0 |  | 0 | 1 | 0 | 0 | 0 | 0 |  |  |  |  | Пр/812-049.3-1 | Пр/774-049.3 | Электротехнические установки: на других объектах | Электротехнические установки: на других объектах | 0 | 0 | 0,3*130/100 = 0,39 | 0.39
18 | 1 | 157 |  | 21,1 | Прайс-лист | Гильза стальная д.57 мм L=300мм | ШТ | 130 | 333.3333 | 333.3333 |  |  |  | 26796 | 26796 | 0 | 0 | 0 | 0 | 0 | 0 | 0 | 0 | 0 |  | 92877548 | 206.12 | 206.12 | 0 | 0 | 0 | 0 | 0 | 0 | 0 | 206.12 | 206.12 | 0 | 0 | 0 | 0 | 0 | 0 | 0 | 90 | 46 | 1 | 1 |  |  | 1 | 1 | 1 | 9.92 |  |  |  |  | 3 | 2 |  |  |  | 110011 | 0 |  | 0 | 3 | 0 | 1 | 1 | 1 | 1 | 1 | 1 |  | 90 | 46 |  |  |  | 0 | 0 | 0 | [5 empty] | 0 |  | 0 | 26796 | 206.12 | 0 | 0 | 0 | 0 | 0 | 0 | 0 | 0 | 0 | [13 empty] | 0 | 0 | 1 | 1 |  |  |  | 1013 | ШТ | ШТ | 1 | [6 empty] | 66696566 | 3 | Монтажные работы | 0 |  | 2 | 110011 | Оборудование связи: прокладка и монтаж сетей связи | мФЕР-10 |  |  |  | 0 | 196 | 206.12 | 0 | 0 | 0 | 0 | 0 |  | 5 |  |  | 0 | 18 |  | 196 | [10 empty] | 0 | 0 | 0 |  |  |  |  | 90 | 46 |  | 196 + 3,1% Трансп + 2% Заг.скл |  |  | 1 |  | 1478476261 | 2 | 3 | 4 | 0 | 0 | 0 | 26796 | 0 | 26796 | 0 |  | 1 | 1 | 0 |  | 0 | 1 | 0 | 0 | 0 | 0 | 3,1 | 2 | 26796 |  | Пр/812-051.1-1 | Пр/774-051.1 | Оборудование связи: прокладка и монтаж сетей связи | Оборудование связи: прокладка и монтаж сетей связи | 0 | 0
17 | 1 | 158 | 131 | 22 | 46-03-014-46 | Сверление горизонтальных отверстий в железобетонных конструкциях стен перфоратором глубиной 200 мм диаметром: свыше 20 мм до 25 мм | 100 отверстий | 6.04 | 0 | 6.04 |  |  |  | 20496 | 0 | 0 | 0 | 20496 | 0 | 53.5748 | 0 | 0 | 21111 | 12093 |  | 92877548 | 75.66 | 0 | 0 | 0 | 75.66 | 0 | 8.87 | 0 | 0 | 75.66 | 0 | 0 | 0 | 75.66 | 0 | 8.87 | 0 | 0 | 103 | 59 | 1 | 1 |  |  | 1 | 44.85 | 15.72 | 9.92 |  |  |  |  | 0 | 1 | ФЕР-2001, 46-03-014-46, приказ Минстроя России № 876/пр от 26.12.2019 |  |  | 46001 | 0 |  | 0 | 2 | 0 | 44.85 | 1 | 1 | 1 | 1 | 1 |  | 103 | 59 |  |  |  | 0 | 0 | 0 | [5 empty] | 0 |  | 0 | 20496 | 0 | 0 | 0 | 3393.351 | 0 | 8.87 | 0 | 0 | 21110.88 | 12092.64 | [13 empty] | 0 | 0 | 1 | 1 |  |  |  | 1013 | 100 отверстий | 100 отверстий | 1 | [6 empty] | 66696492 | 2 | Общестроительные работы | 40 | Работы по реконструкции зданий и сооружений | 1 | 46001 | Работы по реконструкции зданий и сооружений: усиление и замена существующих конструкций, возведение отдельных конструктивных элементов | ФЕР-46 |  |  |  | 131072 | 75.66 | 0 | 0 | 0 | 75.66 | 8.87 | 0 | 0 | [17 empty] | 0 | 0 | 0 |  |  |  |  | 103 | 59 |  |  |  |  | 1 |  | -67895240 | 2 | 1 | 4 | 0 | 0 | 0 | 53700 | 53700 | 0 | 0 |  | 0 | 3 | 0 |  | 0 | 1 | 0 | 0 | 0 | 0 |  |  |  |  | Пр/812-040.1-1 | Пр/774-040.1 | Работы по реконструкции зданий и сооружений: усиление и замена существующих конструкций, возведение отдельных конструктивных элементов | Работы по реконструкции зданий и сооружений: усиление и замена существующих конструкций, возведение отдельных конструктивных элементов | 0 | 0
17 | 1 | 171 | 143 | 23 | м08-02-407-11 | Труба стальная по установленным конструкциям, в опалубке фундаментов и перекрытиях, диаметр: до 25 мм (гильзы) | 100 м | 1.208 | 0 | 1.208 |  |  |  | 20223 | 4592 | 2145 | 517 | 13486 | 0 | 31.9878 | 0.91808 | 0 | 13583 | 7142 |  | 92877548 | 745.11 | 383.23 | 112.97 | 9.54 | 248.91 | 0 | 26.48 | 0.76 | 0 | 745.11 | 383.23 | 112.97 | 9.54 | 248.91 | 0 | 26.48 | 0.76 | 0 | 97 | 51 | 1 | 1 |  |  | 1 | 44.85 | 15.72 | 9.92 |  |  |  |  | 0 | 2 | ФЕРм-2001, м08-02-407-11, приказ Минстроя России № 876/пр от 26.12.2019 |  |  | 108001 | 0 |  | 0 | 3 | 0 | 44.85 | 1 | 1 | 1 | 1 | 1 |  | 97 | 51 |  |  |  | 0 | 0 | 0 | [5 empty] | 0 |  | 0 | 20223 | 3801.6416 | 1775.8884 | 427.869 | 11163.6135 | 0 | 26.48 | 0.76 | 0 | 13582.91 | 7141.53 | [13 empty] | 0 | 0 | 1 | 1 |  |  |  | 1003 | 100 м | 100 м | 100 | [6 empty] | 66696554 | 3 | Монтажные работы | 0 |  | 2 | 108001 | Электротехнические установки: на других объектах | мФЕР-08 |  |  |  | 131072 | 745.11 | 383.23 | 112.97 | 9.54 | 248.91 | 26.48 | 0.76 | 0 | [17 empty] | 0 | 0 | 0 |  |  |  |  | 97 | 51 |  |  |  |  | 1 |  | -759114486 | 2 | 1 | 4 | 0 | 0 | 0 | 40948 | 0 | 40948 | 0 |  | 0 | 0 | 0 |  | 0 | 1 | 0 | 0 | 0 | 0 |  |  |  |  | Пр/812-049.3-1 | Пр/774-049.3 | Электротехнические установки: на других объектах | Электротехнические установки: на других объектах | 0 | 0 | 604*0,2/100 = 1,208 | 1.208
18 | 1 | 171 |  | 23,1 | Прайс-лист | Гильза стальная д.20 мм L=200мм | ШТ | 604 | 500 | 500 |  |  |  | 73048 | 73048 | 0 | 0 | 0 | 0 | 0 | 0 | 0 | 0 | 0 |  | 92877548 | 120.94 | 120.94 | 0 | 0 | 0 | 0 | 0 | 0 | 0 | 120.94 | 120.94 | 0 | 0 | 0 | 0 | 0 | 0 | 0 | 90 | 46 | 1 | 1 |  |  | 1 | 1 | 1 | 9.92 |  |  |  |  | 3 | 2 |  |  |  | 110011 | 0 |  | 0 | 3 | 0 | 1 | 1 | 1 | 1 | 1 | 1 |  | 90 | 46 |  |  |  | 0 | 0 | 0 | [5 empty] | 0 |  | 0 | 73048 | 120.94 | 0 | 0 | 0 | 0 | 0 | 0 | 0 | 0 | 0 | [13 empty] | 0 | 0 | 1 | 1 |  |  |  | 1013 | ШТ | ШТ | 1 | [6 empty] | 66696566 | 3 | Монтажные работы | 0 |  | 2 | 110011 | Оборудование связи: прокладка и монтаж сетей связи | мФЕР-10 |  |  |  | 0 | 115 | 120.94 | 0 | 0 | 0 | 0 | 0 |  | 5 |  |  | 0 | 18 |  | 115 | [10 empty] | 0 | 0 | 0 |  |  |  |  | 90 | 46 |  | 115 + 3,1% Трансп + 2% Заг.скл |  |  | 1 |  | -561292203 | 2 | 3 | 4 | 0 | 0 | 0 | 73048 | 0 | 73048 | 0 |  | 1 | 1 | 0 |  | 0 | 1 | 0 | 0 | 0 | 0 | 3,1 | 2 | 73048 |  | Пр/812-051.1-1 | Пр/774-051.1 | Оборудование связи: прокладка и монтаж сетей связи | Оборудование связи: прокладка и монтаж сетей связи | 0 | 0
17 | 1 | 178 | 150 | 24 | 26-02-023-01 | Огнезащитное уплотнение пустот кабельных проходок | м3 | 0.137 | 0 | 0.137 |  |  |  | 11849 | 0 | 1838 | 100 | 10011 | 0 | 21.5665 | 0.1918 | 0 | 9808 | 5561 |  | 92877548 | 2482.72 | 0.02 | 853.4 | 16.24 | 1629.3 | 0 | 157.42 | 1.4 | 0 | 2482.72 | 0.02 | 853.4 | 16.24 | 1629.3 | 0 | 157.42 | 1.4 | 0 | 97 | 55 | 1 | 1 |  |  | 1 | 44.85 | 15.72 | 9.92 |  |  |  |  | 0 | 1 | ФЕР-2001, 26-02-023-01, приказ Минстроя России № 876/пр от 26.12.2019 |  |  | 26001 | 0 |  | 0 | 2 | 0 | 44.85 | 1 | 1 | 1 | 1 | 1 |  | 97 | 55 |  |  |  | 0 | 0 | 0 | [5 empty] | 0 |  | 0 | 11849 | 0.1984 | 13415.448 | 728.364 | 73074.105 | 0 | 157.42 | 1.4 | 0 | 9807.67 | 5561.05 | [13 empty] | 0 | 0 | 1 | 1 |  |  |  | 1007 | м3 | м3 | 1 | [6 empty] | 66696446 | 2 | Общестроительные работы | 20 | Теплоизоляционные работы | 1 | 26001 | Теплоизоляционные работы | ФЕР-26 |  |  |  | 131072 | 2482.72 | 0.02 | 853.4 | 16.24 | 1629.3 | 157.42 | 1.4 | 0 | [17 empty] | 0 | 0 | 0 |  |  |  |  | 97 | 55 |  |  |  |  | 1 |  | 603694534 | 2 | 1 | 4 | 0 | 0 | 0 | 27218 | 27218 | 0 | 0 |  | 0 | 3 | 0 |  | 0 | 1 | 0 | 0 | 0 | 0 |  |  |  |  | Пр/812-020.0-1 | Пр/774-020.0 | Теплоизоляционные работы | Теплоизоляционные работы | 0 | 0
18 | 1 | 178 |  | 24,1 | 14.2.02.12-1302 | Огнестойкая монтажная пена Gigant Industrial FireStop B1 1000 мл GT-612288 | ШТ | 17 | 124.0876 | 124.0876 |  |  |  | 28269 | 28269 | 0 | 0 | 0 | 0 | 0 | 0 | 0 | 0 | 0 |  | 92877548 | 167.63 | 167.63 | 0 | 0 | 0 | 0 | 0 | 0 | 0 | 167.63 | 167.63 | 0 | 0 | 0 | 0 | 0 | 0 | 0 | 97 | 55 | 1 | 1 |  |  | 1 | 1 | 1 | 9.92 |  |  |  |  | 3 | 1 | ФССЦ-2001, 14.2.02.12-1302, приказ Минстроя России № 876/пр от 26.12.2019 |  |  | 26001 | 0 |  | 0 | 2 | 0 | 1 | 1 | 1 | 1 | 1 | 1 |  | 97 | 55 |  |  |  | 0 | 0 | 0 | [5 empty] | 0 |  | 0 | 28269 | 1662.8896 | 0 | 0 | 0 | 0 | 0 | 0 | 0 | 0 | 0 | [13 empty] | 0 | 0 | 1 | 1 |  |  |  | 1013 | ШТ | ШТ | 1 | [6 empty] | 66696446 | 2 | Общестроительные работы | 20 | Теплоизоляционные работы | 1 | 26001 | Теплоизоляционные работы | ФЕР-26 |  |  |  | 0 | 167.63 | 167.63 | 0 | 0 | 0 | 0 | 0 | [18 empty] | 0 | 0 | 0 |  |  |  |  | 97 | 55 |  |  |  |  | 1 |  | -1789598456 | 2 | 1 | 4 | 0 | 0 | 0 | 28269 | 28269 | 0 | 0 |  | 0 | 3 | 0 |  | 0 | 1 | 0 | 0 | 0 | 0 |  |  |  |  | Пр/812-020.0-1 | Пр/774-020.0 | Теплоизоляционные работы | Теплоизоляционные работы | 0 | 0
51 | 1 | 4 | 24 |  | Новый раздел | Монтажные работы | 0 | [6 empty] | 5377438 | 3315166 | 52807 | 28757 | 2009465 | 0 | 4658.5206 | 52.8847 | 0 | 1913348 | 999945 |  |  | 5377438 | 3315166 | 52807 | 28757 | 2009465 | 0 | 4658.5206 | 52.8847 | 0 | 1913348 | 999945 |  |  | 0 | 1952058 | 0 | 8290731 | 175719 | 6162954 | 0 | 3315166 | 1363108 | 0 | 1363108 | 1952058 | 0 | 0 | 0 | 0 | [19 empty] | 0 | 1952058 | 0 | 8290731 | 175719 | 6162954 | 0 | 3315166 | 1363108 | 0 | 1363108 | 1952058 | 0 | 0 | 0 | 0 | [114 empty] | 0
50 | 0 | 0 | 1 | 201 | 5377438 | ПЗ | Прямые затраты |  |  | 201 | 1 | 3 |  | 0 | [7 empty] | 3425380 | 1 | 3425380
50 | 0 | 0 | 1 | 202 | 3315166 | СтМатОб | Стоимость материальных ресурсов (всего) |  |  | 202 | 2 | 3 |  | 0 | [7 empty] | 3315166 | 1 | 3315166
50 | 0 | 0 | 1 | 222 | 0 | СтМатОбЗак | Стоимость материалов и оборудования заказчика |  |  | 222 | 3 | 3 |  | 0 | [7 empty] | 0 | 1 | 0
50 | 0 | 0 | 1 | 225 | 3315166 | СтМатОбПод | Стоимость материалов и оборудования подрядчика |  |  | 225 | 4 | 3 |  | 0 | [7 empty] | 3315166 | 1 | 3315166
50 | 0 | 0 | 1 | 226 | 1363108 | СтМат | Стоимость материалов (всего) |  |  | 226 | 5 | 3 |  | 0 | [7 empty] | 1363108 | 1 | 1363108
50 | 0 | 0 | 1 | 227 | 0 | СтМатЗак | Стоимость материалов заказчика |  |  | 227 | 6 | 3 |  | 0 | [7 empty] | 0 | 1 | 0
50 | 0 | 0 | 1 | 228 | 1363108 | СтМатПод | Стоимость материалов подрядчика |  |  | 228 | 7 | 3 |  | 0 | [7 empty] | 1363108 | 1 | 1363108
50 | 0 | 0 | 1 | 216 | 1952058 | Оборуд | Стоимость оборудования (всего) |  |  | 216 | 8 | 3 |  | 0 | [7 empty] | 1952058 | 1 | 1952058
50 | 0 | 0 | 1 | 223 | 0 | ОборудЗак | Стоимость оборудования заказчика |  |  | 223 | 9 | 3 |  | 0 | [7 empty] | 0 | 1 | 0
50 | 0 | 0 | 1 | 229 | 1952058 | ОборудПод | Стоимость оборудования подрядчика |  |  | 229 | 10 | 3 |  | 0 | [7 empty] | 1952058 | 1 | 1952058
50 | 0 | 0 | 1 | 203 | 52807 | ЭММ | Эксплуатация машин |  |  | 203 | 11 | 3 |  | 0 | [7 empty] | 52807 | 1 | 52807
50 | 0 | 0 | 1 | 231 | 0 | ЭММсНРиСП | Эксплуатация машин по ТСН-2001.16 |  |  | 231 | 12 | 3 |  | 0 | [7 empty] | 0 | 1 | 0
50 | 0 | 0 | 1 | 204 | 28757 | ЗПМ | ЗП машинистов |  |  | 204 | 13 | 3 |  | 0 | [7 empty] | 28757 | 1 | 28757
50 | 0 | 0 | 1 | 205 | 2009465 | ОЗП | Основная ЗП рабочих |  |  | 205 | 14 | 3 |  | 0 | [7 empty] | 2009465 | 1 | 2009465
50 | 0 | 0 | 1 | 232 | 0 | ОЗПсНРиСП | Основная ЗП рабочих по ТСН-2001.16 |  |  | 232 | 15 | 3 |  | 0 | [7 empty] | 0 | 1 | 0
50 | 0 | 0 | 1 | 214 | 175719 | Строит | Строительные работы с НР и СП |  |  | 214 | 16 | 3 |  | 0 | [7 empty] | 175719 | 1 | 175719
50 | 0 | 0 | 1 | 215 | 6162954 | Монтаж | Монтажные работы с НР и СП |  |  | 215 | 17 | 3 |  | 0 | [7 empty] | 6162954 | 1 | 6162954
50 | 0 | 0 | 1 | 217 | 0 | Прочие | Прочие работы с НР и СП |  |  | 217 | 18 | 3 |  | 0 | [7 empty] | 0 | 1 | 0
50 | 0 | 0 | 1 | 230 | 0 | ПрочиеЗатр | Прочие затраты по ТСН-2001.16 |  |  | 230 | 19 | 3 |  | 0 | [7 empty] | 0 | 1 | 0
50 | 0 | 0 | 1 | 206 | 0 | ВозврМат | Возврат материалов |  |  | 206 | 20 | 3 |  | 0 | [7 empty] | 0 | 1 | 0
50 | 0 | 0 | 1 | 207 | 4658.5206 | ТрудСтр | Трудозатраты строителей |  |  | 207 | 21 | 3 |  | 7 | [7 empty] | 4658.5206 | 1 | 4658.5206
50 | 0 | 0 | 1 | 208 | 52.8847 | ТрудМаш | Трудозатраты машинистов |  |  | 208 | 22 | 3 |  | 7 | [7 empty] | 52.8847 | 1 | 52.8847
50 | 0 | 0 | 1 | 209 | 0 | ТранспМат | Транспорт материалов |  |  | 209 | 23 | 3 |  | 0 | [7 empty] | 0 | 1 | 0
50 | 0 | 0 | 1 | 233 | 0 | Перевозка | Перевозка грузов |  |  | 233 | 24 | 3 |  | 0 | [7 empty] | 0 | 1 | 0
50 | 0 | 0 | 1 | 210 | 1913348 | НР | Накладные расходы |  |  | 210 | 25 | 3 |  | 0 | [7 empty] | 1913348 | 1 | 1913348
50 | 0 | 0 | 1 | 211 | 999945 | СмПриб | Сметная прибыль |  |  | 211 | 26 | 3 |  | 0 | [7 empty] | 999945 | 1 | 999945
50 | 0 | 0 | 1 | 224 | 8290731 | Всего | Всего с НР и СП |  |  | 224 | 27 | 3 |  | 0 | [7 empty] | 8290731 | 1 | 8290731
51 | 1 | 3 | 20 |  | 5.16.1.1 | Система пожарной сигнализации и оповещения о ЧС жилого дома | 0 | [6 empty] | 5377438 | 3315166 | 52807 | 28757 | 2009465 | 0 | 4658.5206 | 52.8847 | 0 | 1913348 | 999945 | [15 empty] | 0 | 1952058 | 0 | 8290731 | 175719 | 6162954 | 0 | 3315166 | 1363108 | 0 | 1363108 | 1952058 | 0 | 0 | 0 | 0 | [149 empty] | 0
50 | 0 | 0 | 1 | 201 | 5377438 | ПЗ | Прямые затраты |  |  | 201 | 1 | 3 |  | 0 | [7 empty] | 3425380 | 1 | 3425380
50 | 0 | 0 | 1 | 202 | 3315166 | СтМатОб | Стоимость материальных ресурсов (всего) |  |  | 202 | 2 | 3 |  | 0 | [7 empty] | 3315166 | 1 | 3315166
50 | 0 | 0 | 1 | 222 | 0 | СтМатОбЗак | Стоимость материалов и оборудования заказчика |  |  | 222 | 3 | 3 |  | 0 | [7 empty] | 0 | 1 | 0
50 | 0 | 0 | 1 | 225 | 3315166 | СтМатОбПод | Стоимость материалов и оборудования подрядчика |  |  | 225 | 4 | 3 |  | 0 | [7 empty] | 3315166 | 1 | 3315166
50 | 0 | 0 | 1 | 226 | 1363108 | СтМат | Стоимость материалов (всего) |  |  | 226 | 5 | 3 |  | 0 | [7 empty] | 1363108 | 1 | 1363108
50 | 0 | 0 | 1 | 227 | 0 | СтМатЗак | Стоимость материалов заказчика |  |  | 227 | 6 | 3 |  | 0 | [7 empty] | 0 | 1 | 0
50 | 0 | 0 | 1 | 228 | 1363108 | СтМатПод | Стоимость материалов подрядчика |  |  | 228 | 7 | 3 |  | 0 | [7 empty] | 1363108 | 1 | 1363108
50 | 0 | 0 | 1 | 216 | 1952058 | Оборуд | Стоимость оборудования (всего) |  |  | 216 | 8 | 3 |  | 0 | [7 empty] | 1952058 | 1 | 1952058
50 | 0 | 0 | 1 | 223 | 0 | ОборудЗак | Стоимость оборудования заказчика |  |  | 223 | 9 | 3 |  | 0 | [7 empty] | 0 | 1 | 0
50 | 0 | 0 | 1 | 229 | 1952058 | ОборудПод | Стоимость оборудования подрядчика |  |  | 229 | 10 | 3 |  | 0 | [7 empty] | 1952058 | 1 | 1952058
50 | 0 | 0 | 1 | 203 | 52807 | ЭММ | Эксплуатация машин |  |  | 203 | 11 | 3 |  | 0 | [7 empty] | 52807 | 1 | 52807
50 | 0 | 0 | 1 | 231 | 0 | ЭММсНРиСП | Эксплуатация машин по ТСН-2001.16 |  |  | 231 | 12 | 3 |  | 0 | [7 empty] | 0 | 1 | 0
50 | 0 | 0 | 1 | 204 | 28757 | ЗПМ | ЗП машинистов |  |  | 204 | 13 | 3 |  | 0 | [7 empty] | 28757 | 1 | 28757
50 | 0 | 0 | 1 | 205 | 2009465 | ОЗП | Основная ЗП рабочих |  |  | 205 | 14 | 3 |  | 0 | [7 empty] | 2009465 | 1 | 2009465
50 | 0 | 0 | 1 | 232 | 0 | ОЗПсНРиСП | Основная ЗП рабочих по ТСН-2001.16 |  |  | 232 | 15 | 3 |  | 0 | [7 empty] | 0 | 1 | 0
50 | 0 | 0 | 1 | 214 | 175719 | Строит | Строительные работы с НР и СП |  |  | 214 | 16 | 3 |  | 0 | [7 empty] | 175719 | 1 | 175719
50 | 0 | 0 | 1 | 215 | 6162954 | Монтаж | Монтажные работы с НР и СП |  |  | 215 | 17 | 3 |  | 0 | [7 empty] | 6162954 | 1 | 6162954
50 | 0 | 0 | 1 | 217 | 0 | Прочие | Прочие работы с НР и СП |  |  | 217 | 18 | 3 |  | 0 | [7 empty] | 0 | 1 | 0
50 | 0 | 0 | 1 | 230 | 0 | ПрочиеЗатр | Прочие затраты по ТСН-2001.16 |  |  | 230 | 19 | 3 |  | 0 | [7 empty] | 0 | 1 | 0
50 | 0 | 0 | 1 | 206 | 0 | ВозврМат | Возврат материалов |  |  | 206 | 20 | 3 |  | 0 | [7 empty] | 0 | 1 | 0
50 | 0 | 0 | 1 | 207 | 4658.5206 | ТрудСтр | Трудозатраты строителей |  |  | 207 | 21 | 3 |  | 7 | [7 empty] | 4658.5206 | 1 | 4658.5206
50 | 0 | 0 | 1 | 208 | 52.8847 | ТрудМаш | Трудозатраты машинистов |  |  | 208 | 22 | 3 |  | 7 | [7 empty] | 52.8847 | 1 | 52.8847
50 | 0 | 0 | 1 | 209 | 0 | ТранспМат | Транспорт материалов |  |  | 209 | 23 | 3 |  | 0 | [7 empty] | 0 | 1 | 0
50 | 0 | 0 | 1 | 233 | 0 | Перевозка | Перевозка грузов |  |  | 233 | 24 | 3 |  | 0 | [7 empty] | 0 | 1 | 0
50 | 0 | 0 | 1 | 210 | 1913348 | НР | Накладные расходы |  |  | 210 | 25 | 3 |  | 0 | [7 empty] | 1913348 | 1 | 1913348
50 | 0 | 0 | 1 | 211 | 999945 | СмПриб | Сметная прибыль |  |  | 211 | 26 | 3 |  | 0 | [7 empty] | 999945 | 1 | 999945
50 | 0 | 0 | 1 | 224 | 8290731 | Всего | Всего с НР и СП |  |  | 224 | 27 | 3 |  | 0 | [7 empty] | 8290731 | 1 | 8290731
51 | 199 | 1 | 12 |  | 5.16.1.1 Система пожарной сигнализации и оповещения о ЧС жилого дома (Лип.18.2) | Комплекс из 2-х многоквартирных домов со встроенными нежилыми помещениями поз.18.1 и 18.2, расположенный в 32, 33 микрорайонах в г. Липецке на земельном участке с кадастровым номером 48:20:0043601:296. 2-й этап строительства - корпус 2 (поз.18.2) | 0 | [6 empty] | 5377438 | 3315166 | 52807 | 28757 | 2009465 | 0 | 4658.5206 | 52.8847 | 0 | 1913348 | 999945 | [15 empty] | 0 | 1952058 | 0 | 8290731 | 175719 | 6162954 | 0 | 3315166 | 1363108 | 0 | 1363108 | 1952058 | 0 | 0 | 0 | 0 | [149 empty] | 0
50 | 0 | 0 | 1 | 201 | 5377438 | ПЗ | Прямые затраты |  |  | 201 | 1 | 3 |  | 0 | [7 empty] | 3425380 | 1 | 3425380
50 | 0 | 0 | 1 | 202 | 3315166 | СтМатОб | Стоимость материальных ресурсов (всего) |  |  | 202 | 2 | 3 |  | 0 | [7 empty] | 3315166 | 1 | 3315166
50 | 0 | 0 | 1 | 222 | 0 | СтМатОбЗак | Стоимость материалов и оборудования заказчика |  |  | 222 | 3 | 3 |  | 0 | [7 empty] | 0 | 1 | 0
50 | 0 | 0 | 1 | 225 | 3315166 | СтМатОбПод | Стоимость материалов и оборудования подрядчика |  |  | 225 | 4 | 3 |  | 0 | [7 empty] | 3315166 | 1 | 3315166
50 | 0 | 0 | 1 | 226 | 1363108 | СтМат | Стоимость материалов (всего) |  |  | 226 | 5 | 3 |  | 0 | [7 empty] | 1363108 | 1 | 1363108
50 | 0 | 0 | 1 | 227 | 0 | СтМатЗак | Стоимость материалов заказчика |  |  | 227 | 6 | 3 |  | 0 | [7 empty] | 0 | 1 | 0
50 | 0 | 0 | 1 | 228 | 1363108 | СтМатПод | Стоимость материалов подрядчика |  |  | 228 | 7 | 3 |  | 0 | [7 empty] | 1363108 | 1 | 1363108
50 | 0 | 0 | 1 | 216 | 1952058 | Оборуд | Стоимость оборудования (всего) |  |  | 216 | 8 | 3 |  | 0 | [7 empty] | 1952058 | 1 | 1952058
50 | 0 | 0 | 1 | 223 | 0 | ОборудЗак | Стоимость оборудования заказчика |  |  | 223 | 9 | 3 |  | 0 | [7 empty] | 0 | 1 | 0
50 | 0 | 0 | 1 | 229 | 1952058 | ОборудПод | Стоимость оборудования подрядчика |  |  | 229 | 10 | 3 |  | 0 | [7 empty] | 1952058 | 1 | 1952058
50 | 0 | 0 | 1 | 203 | 52807 | ЭММ | Эксплуатация машин |  |  | 203 | 11 | 3 |  | 0 | [7 empty] | 52807 | 1 | 52807
50 | 0 | 0 | 1 | 231 | 0 | ЭММсНРиСП | Эксплуатация машин по ТСН-2001.16 |  |  | 231 | 12 | 3 |  | 0 | [7 empty] | 0 | 1 | 0
50 | 0 | 0 | 1 | 204 | 28757 | ЗПМ | ЗП машинистов |  |  | 204 | 13 | 3 |  | 0 | [7 empty] | 28757 | 1 | 28757
50 | 0 | 0 | 1 | 205 | 2009465 | ОЗП | Основная ЗП рабочих |  |  | 205 | 14 | 3 |  | 0 | [7 empty] | 2009465 | 1 | 2009465
50 | 0 | 0 | 1 | 232 | 0 | ОЗПсНРиСП | Основная ЗП рабочих по ТСН-2001.16 |  |  | 232 | 15 | 3 |  | 0 | [7 empty] | 0 | 1 | 0
50 | 0 | 0 | 1 | 214 | 175719 | Строит | Строительные работы с НР и СП |  |  | 214 | 16 | 3 |  | 0 | [7 empty] | 175719 | 1 | 175719
50 | 0 | 0 | 1 | 215 | 6162954 | Монтаж | Монтажные работы с НР и СП |  |  | 215 | 17 | 3 |  | 0 | [7 empty] | 6162954 | 1 | 6162954
50 | 0 | 0 | 1 | 217 | 0 | Прочие | Прочие работы с НР и СП |  |  | 217 | 18 | 3 |  | 0 | [7 empty] | 0 | 1 | 0
50 | 0 | 0 | 1 | 230 | 0 | ПрочиеЗатр | Прочие затраты по ТСН-2001.16 |  |  | 230 | 19 | 3 |  | 0 | [7 empty] | 0 | 1 | 0
50 | 0 | 0 | 1 | 206 | 0 | ВозврМат | Возврат материалов |  |  | 206 | 20 | 3 |  | 0 | [7 empty] | 0 | 1 | 0
50 | 0 | 0 | 1 | 207 | 4658.5206 | ТрудСтр | Трудозатраты строителей |  |  | 207 | 21 | 3 |  | 7 | [7 empty] | 4658.5206 | 1 | 4658.5206
50 | 0 | 0 | 1 | 208 | 52.8847 | ТрудМаш | Трудозатраты машинистов |  |  | 208 | 22 | 3 |  | 7 | [7 empty] | 52.8847 | 1 | 52.8847
50 | 0 | 0 | 1 | 209 | 0 | ТранспМат | Транспорт материалов |  |  | 209 | 23 | 3 |  | 0 | [7 empty] | 0 | 1 | 0
50 | 0 | 0 | 1 | 233 | 0 | Перевозка | Перевозка грузов |  |  | 233 | 24 | 3 |  | 0 | [7 empty] | 0 | 1 | 0
50 | 0 | 0 | 1 | 210 | 1913348 | НР | Накладные расходы |  |  | 210 | 25 | 3 |  | 0 | [7 empty] | 1913348 | 1 | 1913348
50 | 0 | 0 | 1 | 211 | 999945 | СмПриб | Сметная прибыль |  |  | 211 | 26 | 3 |  | 0 | [7 empty] | 999945 | 1 | 999945
50 | 0 | 0 | 1 | 224 | 8290731 | Всего | Всего с НР и СП |  |  | 224 | 27 | 3 |  | 0 | [7 empty] | 8290731 | 1 | 8290731
70 | 1 |  | 1 | СТР_РЕК | СТРОИТЕЛЬСТВО и РЕКОНСТРУКЦИЯ зданий и сооружений всех назначений | 1 | 0 |  | 1 | 0 |  |  | 0 |  | Строительство и реконструкция
70 | 1 |  | 2 | РЕМ_ЖИЛ | КАП. РЕМ. ЖИЛЫХ И ОБЩЕСТВЕННЫХ ЗДАНИЙ | 0 | 0 |  | 1 | 0 |  |  | 0 |  | Капитальный ремонт жилых и общественных зданий
70 | 1 |  | 3 | РЕМ_ПР | КАП. РЕМ. ПРОИЗВОДСТВЕННЫХ ЗД. и СООРУЖЕНИЙ, НАРУЖНЫХ ИНЖЕНЕРНЫХ СЕТЕЙ, УЛИЦ И ДОРОГ МЕСТНОГО ЗНАЧЕНИЯ, ИНЖ,СООРУЖЕНИЙ ( ГИДРОТЕХ,СООРУЖ, МОСТОВ И ПУТЕПРОВОДОВ И Т.П.) | 0 | 0 |  | 1 | 0 |  |  | 0 |  | Капитальный ремонт прозводственных зданий
70 | 1 |  | 4 | Территория | для территории Российской Федерации, не относящейся к районам Крайнего Севера и приравненным к ним местностям | 1 | 0 |  | 2 | 0 |  |  | 0
70 | 1 |  | 5 | МПРКС | для территории Российской Федерации, относящейся к местностям, приравненным к районам Крайнего Севера | 0 | 0 |  | 2 | 0 |  |  | 0
70 | 1 |  | 6 | РКС | для территории Российской Федерации, относящейся к районам Крайнего Севера | 0 | 0 |  | 2 | 0 |  |  | 0
70 | 1 |  | 7 | СЛЖ | При определении сметной стоимости строительства объектов капитального строительства, относящихся к особо опасным и технически сложным. За исключением АЭС. | 0 | 0 | Для сборников ФЕР ( при производстве работ на технически сложных объектах ): · { СЛЖ } - (вкл.) - работа на сложных объектах (к=1,2 к НР) · { СЛЖ } - (выкл.) - работа на обычных объектах | 0 | 0 |  |  | 0 |  | Сложные объекты
70 | 1 |  | 8 | АЭС | При определении сметной стоимости строительства объектов капитального строительства АЭС. | 0 | 0 | Для сборника ФЕРм -39 и ФЕРМ-08 ( при работах по контролю сварных соединений) : {мАЭС} - ( вкл.) - при выполнении работ по на АЭС (HР=101%; СП= 68%; {мАЭС} - (выкл.) - при выполнении работ на обычных объектах | 0 | 0 |  |  | 0 |  | АЭС
70 | 1 |  | 9 | ОПТ/В | {вкл} - Прокладка МЕЖДУГОРОДНЫХ ВОЛОКОННО-ОПТИЧЕСКИХ ЛИНИЙ (для ФЕРм10, отд. 6 разд.3) {выкл} - Прокладка ГОРОДСКИХ ВОЛОКОННО-ОПТИТЕСКИХ ЛИНИЙ (для ФЕРм10, отд. 6 разд.3) | 0 | 0 | Для сборников ФЕРм-10 ( волоконно-оптические линии связи ): · {М_ГОР_опт} - ( вкл.) - междугородные сети связи ( НР=120% , СП=70% ) · {М_ГОР_опт} - ( выкл.) - городские сети связи ( НР=100%; СП=65%) | 0 | 0 |  |  | 0 |  | Прокладка междугородных в/опт. кабелей
70 | 1 |  | 10 | АВИ | (вкл) - При работах по ДИСПЕТЧЕРЕЗАЦИИ управления движением АВИАТРАНСПОРТОМ {вкл} (монтажные работы ) | 0 | 0 | Для сборников ФЕРм 08;10;11 : · {мАВИА} - (вкл.) - производство монтажных работы по диспетчеризации управления движением авиатранспортном (НР=95%, СП=55%) ; · {мАВИА} - (выкл. ) - при производстве работ на прочих объектах , кром | 0 | 0 |  |  | 0 |  | Диспетчеризация авитранспорта
70 | 1 |  | 11 | ЗАКР | {вкл} - Обслуживающие и сопутстующие работы в тоннелях при производве работ ЗАКРЫТЫМ СПОСОБОМ {выкл} - Обслуживающие и сопутстующие работы в тоннелях при производве работ ОТКРЫТЫМ | 0 | 0 | Для сборника ФЕР -29 ( сопутствующие работы в тоннелях и метро. ): · {ЗАКР} - (вкл.) - при выполнении работ в тоннелях и метро закрытым способом (НР=145% , СП=75%); · {ЗАКР} - (выкл.) - при выполнении работ в тоннелях и метро отк | 0 | 0 |  |  | 0 |  | Производство работ закрытым способом (обслуживающие процессы)
70 | 1 |  | 12 | ГОР | (вкл) - ФЕРм-08, выполнение работ на горнорудных объектах (выкл) - ФЕРм-08, выполнение работ на других объектах | 0 | 0 |  | 0 | 0 |  |  | 0 |  | Выполнение работ на горнорудных объектах
70 | 1 |  | 13 | ОБ_ПР | Объект производственного назначения | 0 | 0 |  | 3 | 0 |  |  | 0
70 | 1 |  | 14 | ОБ_НПР | Объект непроизводственного назначения | 1 | 0 |  | 3 | 0 |  |  | 0
70 | 1 |  | 1 | К_НР_РЕМ | при ремонте жилых и общественных зданий если ( если {РЕМ_ЖИЛ}= [вкл.] | 0.9 | 1 | Для сборников ФЕР и ФЕРмр : · Значение {_МДСрем_НР}= 0,90 - при ремонте зданий жилого и гражданского назначений ( 0,90 к НР) ; · Значение {_МДСрем_НР}= 1,00 - при строительстве и реконструкции объектов всех назначений | 0 | 0 |  |  | 0 |  | п.25
70 | 1 |  | 2 | К_СП_РЕМ | к нормам СП при капитальном ремонте зданий и сооружений всех назначений ( если или {РЕМ_ЖИЛ}=[вкл] , или (РЕМ_ПР}=[вкл] ) | 0.85 | 1 | Для сборников ФЕР и ФЕРмр : · Значение {_МДСрем_СП} = 0.85 - при ремонте зданий всех назначений ( 0,85 к СП); · Значение {_МДСрем_СП} = 1,00 - при строительстве и реконструкции объектов всех назначений | 0 | 0 |  |  | 0 |  | п.16
70 | 1 |  | 3 | К_НР_СЛЖ | При определении сметной стоимости строительства объектов капитального строительства, относящихся к особо опасным и технически сложным. За исключением объектов атомных электрических станций. ( если {СЛЖ} = [вкл] ) | 1.03 | 0 |  | 0 | 0 |  |  | 0 |  | п.27 СЛОЖН
70 | 1 |  | 4 | К_НР_АЭС | При определении сметной стоимости строительства объектов капитального строительства, относящихся к особо опасным и технически сложным. Для объектов атомных электрических станций. ( если {АЭС} = [вкл] ) | 1.15 | 0 |  | 0 | 0 |  |  | 0 |  | п.27 АЭС
70 | 1 |  | 5 | Р_ОКР | Разрядность округления результата расчета НР и СП (с 05.04.2020 - до семи знаков после запятой) | 7 | 0 |  | 0 | 0 |  |  | 0
70 | 1 |  | 6 | Лист_НРиСП |  | 2 | 0 |  | 0 | 0 |  |  | 0
-1
75 | Текущий уровень цен | 2026 | 1 | 0 | 0 | 0 | 1 | 0 | 4 | 0 | 0 | 0 | 92877548 | 1
3 | Индексы за итогом | 1 | 9.92 | 15.72 | 44.85 | 44.85 | 6.43 | 1 | 2 | 1 | 1 | 1 | 9.92 | 6.43 | 1 | 1 | 1 | [21 empty] | 92877549
65 |  | 1 | 0 | 245

## SourceObSm (hidden)
0 | Smeta.RU (Terminal) (495) 974-1589 |  | _OBSM_ |  | 0 | 0 | 0 | Smeta.RU (Terminal) | ООО "ОДСК" Доп. раб. место FStS-0031510 | 1 | 31510 | 66416438 | 11 | 15 | 0 | 0
1 | 51 | 1 |  | 0 | 5.16.1.1 Система пожарной сигнализации и оповещения о ЧС жилого дома (Лип.18.2) | Комплекс из 2-х многоквартирных домов со встроенными нежилыми помещениями поз.18.1 и 18.2, расположенный в 32, 33 микрорайонах в г. Липецке на земельном участке с кадастровым номером 48:20:0043601:296. 2-й этап строительства - корпус 2 (поз.18.2) |  | 0 | 21010-2-АПС | 0 | 0 | 11 |  | 0 | 0 | 0 | 0 | 4 | 0 | [11 empty] | 0 | [5 empty] | Сметные нормы списания | Коды ценников | 1 | 1 | 0 | 0 | 1 | 0 | 2 | 2 | 1 | 1 | 0 | 0 | 1 | 0 | 0 | ФЕР 2020 года (421пр за итогом по статьям) НОВОЕ СТРОИТЕЛЬСТВО | Версия 1.6.0 ГСН (ГЭСН, ФЕР) и ТЕР (Методики НР (812/пр, 636/пр, 611/пр) и СП (774/пр и 317/пр) применять с 11.09.2022 г.) [Комплекс из 2-х многоквартирных домов поз.17.1 и 17.2, расположенный в 32, 33 микрорайонах в г. Липецке на земельном участке ~ | ФЕР-2020 с Изм.9 от 2021.12.20 | ФЕР-2020 с Изм.9 от 2021.12.20 | ФЕР-2020 с Изм.9 от 2021.12.20 | ФЕР-2020 с Изм.9 от 2021.12.20 | Поправки для базы ФЕР 2020 года от 2021.11.11 И8 Новое строительство | 0 | 0 | 489201672 | 9 | ГОСУДАРСТВЕННЫЕ СМЕТНЫЕ НОРМАТИВЫ (ФЕР-2020), утвержденные приказами Минстроя России от 26 декабря 2019 г. № 876/пр (в редакции приказов Минстроя РФ от 30 марта 2020 г. № 172/пр, от 1 июня 2020 г. № 294/пр, от 30 июня 2020 г. № 352/пр, от 20 октября 2020 г. № 636/пр, от 9 февраля 2021 г. № 51/пр, от 24 мая 2021 г. № 321/пр, от 24 июня 2021 г. № 408/пр, от 14 октября 2021 № 746/пр, от 20 декабря 2021 № 962/пр) | ГСН | 44551 | 395 | 0 | Липецкая область | 0
22 | 1 | 0 | 92877548 | 0 | 2 | 1
3 | 1 | 5.16.1.1 | Система пожарной сигнализации и оповещения о ЧС жилого дома | 175.72 | 6162.95 | 1952.06 | 0 | 8290.73 | 2038.22 | 8692.6 | 0 | 0 | 8290.73 | [6 empty] | 0 | -1 | 0 | 3425380 | 3315166 | 0 | 1952058 | 0 | 52807 | 28757 | 2009465 | 175719 | 6162954 | 0 | 0 | 4658.5206 | 52.8847 | 0 | 1913348 | 999945 | 8290731
51 |  |  |  | 175.72 | 6162.95 | 1952.06 | 0 | 8290.73 | 2038.22 | 8692.6 | 0 | 0 | 8290.73
50 | 0 | 0 | 1 | 201 | 3425380 | ПЗ | Прямые затраты |  |  | 201 | 1 | 3 |  | 2
50 | 0 | 0 | 1 | 202 | 3315166 | СтМатОб | Стоимость материальных ресурсов (всего) |  |  | 202 | 2 | 3 |  | 2
50 | 0 | 0 | 1 | 222 | 0 | СтМатОбЗак | Стоимость материалов и оборудования заказчика |  |  | 222 | 3 | 3 |  | 2
50 | 0 | 0 | 1 | 225 | 3315166 | СтМатОбПод | Стоимость материалов и оборудования подрядчика |  |  | 225 | 4 | 3 |  | 2
50 | 0 | 0 | 1 | 226 | 1363108 | СтМат | Стоимость материалов (всего) |  |  | 226 | 5 | 3 |  | 2
50 | 0 | 0 | 1 | 227 | 0 | СтМатЗак | Стоимость материалов заказчика |  |  | 227 | 6 | 3 |  | 2
50 | 0 | 0 | 1 | 228 | 1363108 | СтМатПод | Стоимость материалов подрядчика |  |  | 228 | 7 | 3 |  | 2
50 | 0 | 0 | 1 | 216 | 1952058 | Оборуд | Стоимость оборудования (всего) |  |  | 216 | 8 | 3 |  | 2
50 | 0 | 0 | 1 | 223 | 0 | ОборудЗак | Стоимость оборудования заказчика |  |  | 223 | 9 | 3 |  | 2
50 | 0 | 0 | 1 | 229 | 1952058 | ОборудПод | Стоимость оборудования подрядчика |  |  | 229 | 10 | 3 |  | 2
50 | 0 | 0 | 1 | 203 | 52807 | ЭММ | Эксплуатация машин |  |  | 203 | 11 | 3 |  | 2
50 | 0 | 0 | 1 | 231 | 0 | ЭММсНРиСП | Эксплуатация машин по ТСН-2001.16 |  |  | 231 | 12 | 3 |  | 2
50 | 0 | 0 | 1 | 204 | 28757 | ЗПМ | ЗП машинистов |  |  | 204 | 13 | 3 |  | 2
50 | 0 | 0 | 1 | 205 | 2009465 | ОЗП | Основная ЗП рабочих |  |  | 205 | 14 | 3 |  | 2
50 | 0 | 0 | 1 | 232 | 0 | ОЗПсНРиСП | Основная ЗП рабочих по ТСН-2001.16 |  |  | 232 | 15 | 3 |  | 2
50 | 0 | 0 | 1 | 214 | 175719 | Строит | Строительные работы с НР и СП |  |  | 214 | 16 | 3 |  | 2
50 | 0 | 0 | 1 | 215 | 6162954 | Монтаж | Монтажные работы с НР и СП |  |  | 215 | 17 | 3 |  | 2
50 | 0 | 0 | 1 | 217 | 0 | Прочие | Прочие работы с НР и СП |  |  | 217 | 18 | 3 |  | 2
50 | 0 | 0 | 1 | 230 | 0 | ПрочиеЗатр | Прочие затраты по ТСН-2001.16 |  |  | 230 | 19 | 3 |  | 2
50 | 0 | 0 | 1 | 206 | 0 | ВозврМат | Возврат материалов |  |  | 206 | 20 | 3 |  | 2
50 | 0 | 0 | 1 | 207 | 4658.5206 | ТрудСтр | Трудозатраты строителей |  |  | 207 | 21 | 3 |  | -1
50 | 0 | 0 | 1 | 208 | 52.8847 | ТрудМаш | Трудозатраты машинистов |  |  | 208 | 22 | 3 |  | -1
50 | 0 | 0 | 1 | 209 | 0 | ТранспМат | Транспорт материалов |  |  | 209 | 23 | 3 |  | 2
50 | 0 | 0 | 1 | 233 | 0 | Перевозка | Перевозка грузов |  |  | 233 | 24 | 3 |  | 2
50 | 0 | 0 | 1 | 210 | 1913348 | НР | Накладные расходы |  |  | 210 | 25 | 3 |  | 2
50 | 0 | 0 | 1 | 211 | 999945 | СмПриб | Сметная прибыль |  |  | 211 | 26 | 3 |  | 2
50 | 0 | 0 | 1 | 224 | 8290731 | Всего | Всего с НР и СП |  |  | 224 | 27 | 3 |  | 2
-1
75 | Текущий уровень цен | 2026 | 1 | 0 | 0 | 0 | 1 | 0 | 4 | 0 | 0 | 0 | 92877548 | 1
3 | Индексы за итогом | 1 | 9.92 | 15.72 | 44.85 | 44.85 | 6.43 | 1 | 2 | 1 | 1 | 1 | 9.92 | 6.43 | 1 | 1 | 1 |  |  |  |  | 92877549

## SmtRes (hidden)
28 | 92877548 | 92877670 | 49510771 | 70 | 1 | 1 | 1 | 1-100-43 |  | Затраты труда рабочих (Средний разряд - 4,3) | 1191 | 1013 | чел.-ч. | чел.-ч. | 1 | 0 | -1841613679 | 11.7 | 0 | 0 | 0 | 451.19 | 0 | 0 | 0 | 10.06 | 1 | 1 | 1 | 44.85 | 4 | 0 | 1 | 1 | 0 | 0 | 11.7 | 1 | 2 | 92877677 | 1 | 0 | 1 | 0 | 0 | 0 | 0 | 0 | 0 | 0 | 0 | 0 | 0 | 0 | 0 | 0 | 0 | 0 | 0 | 0 | 0 | 0 | 0 | 0 | 0 | 21116 | 46.8 | 0 | 46.8 | 451.19 | 10.06 | 44.85 | 117.7 | 0 | 0 | 0 | 0 | 21107 | 21107 | 0 | 0 | 0
28 | 92877548 | 92877670 | 49521849 | 1 | 1 | 1 | 3 | 01.3.05.17-0002 | ФССЦ-2001, 01.3.05.17-0002, приказ Минстроя России № 876/пр от 26.12.2019 | Канифоль сосновая | 1346 | 1009 | кг | кг | 1 | 0 | 818898041 | 0.01 | 275.18 | 0 | 0 | 0 | 27.74 | 0 | 0 | 0 | 9.92 | 1 | 1 | 1 | 4 | 0 | 1 | 1 | 0 | 0 | 0.01 | 0 | 2 | 92877678 | 1 | 0 | 2 | 0 | 0 | 0 | 0 | 0 | 0 | 0 | 0 | 0 | 0 | 0 | 0 | 0 | 0 | 0 | 0 | 0 | 0 | 0 | 0 | 0 | 0 |  | 0 | 0 | 0.04 | 275.18 | 27.74 | 9.92 | 0.28 | 0 | 11 | 0 | 0 | 0 | 11 | 0 | 0 | 0
28 | 92877548 | 92877670 | 49525618 | 1 | 1 | 1 | 3 | 01.7.15.07-0012 | ФССЦ-2001, 01.7.15.07-0012, приказ Минстроя России № 876/пр от 26.12.2019 | Дюбели пластмассовые с шурупами, размер 12x70 мм | 1425 | 1013 | 100 ШТ | 100 ШТ | 1 | 0 | 43090968 | 0.04 | 823.36 | 0 | 0 | 0 | 83 | 0 | 0 | 0 | 9.92 | 1 | 1 | 1 | 4 | 0 | 1 | 1 | 0 | 0 | 0.04 | 0 | 2 | 92877679 | 1 | 0 | 3 | 0 | 0 | 0 | 0 | 0 | 0 | 0 | 0 | 0 | 0 | 0 | 0 | 0 | 0 | 0 | 0 | 0 | 0 | 0 | 0 | 0 | 0 |  | 0 | 0 | 0.16 | 823.36 | 83 | 9.92 | 3.32 | 0 | 132 | 0 | 0 | 0 | 132 | 0 | 0 | 0
28 | 92877548 | 92877670 | 49545860 | 1 | 1 | 1 | 3 | 10.3.02.03-0012 | ФССЦ-2001, 10.3.02.03-0012, приказ Минстроя России № 876/пр от 26.12.2019 | Припои оловянно-свинцовые бессурьмянистые, марка ПОС40 | 1348 | 1009 | т | т | 1000 | 0 | -1929795800 | 0.0001 | 652240 | 0 | 0 | 0 | 65750 | 0 | 0 | 0 | 9.92 | 1 | 1 | 1 | 4 | 0 | 1 | 1 | 0 | 0 | 0.0001 | 0 | 2 | 92877680 | 1 | 0 | 4 | 0 | 0 | 0 | 0 | 0 | 0 | 0 | 0 | 0 | 0 | 0 | 0 | 0 | 0 | 0 | 0 | 0 | 0 | 0 | 0 | 0 | 0 |  | 0 | 0 | 0.0004 | 652240 | 65750 | 9.92 | 6.58 | 0 | 261 | 0 | 0 | 0 | 261 | 0 | 0 | 0
28 | 92877548 | 92877670 | 49515638 | 70 | 1 | 1 | 3 | 999-9950 |  | Вспомогательные ненормируемые материалы (2% от ОЗП) | 1374 | 1013 | РУБ | РУБ | 1 | 0 | -1731369543 | 2.35 | 9.92 | 0 | 0 | 0 | 1 | 0 | 0 | 0 | 9.92 | 1 | 1 | 1 | 4 | 0 | 1 | 1 | 0 | 0 | 2.35 | 0 | 2 | 92877681 | 1 | 0 | 5 | 0 | 0 | 0 | 0 | 0 | 0 | 0 | 0 | 0 | 0 | 0 | 0 | 0 | 0 | 0 | 0 | 0 | 0 | 0 | 0 | 0 | 0 |  | 0 | 0 | 9.4 | 9.92 | 1 | 9.92 | 2.35 | 0 | 94 | 0 | 0 | 0 | 94 | 0 | 0 | 0
28 | 92877548 | 92877670 | 0 | 0 | 1 | 1 | 3 | Прайс-лист |  | Прибор пожарный приемно-контрольный, R3-Рубеж-2ОП | 1371 | 1013 | ШТ | ШТ | 1 | 0 | 900179601 | 1 | 59025 | 0 | 0 | 0 | 61585.04 | 0 | 0 | 0 | 6.43 | 1 | 1 | 1 | 0 | 0 | 0 | 1 | 0 | 0 | 1 | 0 | 1 | -1 | 0 | 0 |  | 0 | 0 | 0 | 0 | 0 | 0 | 0 | 0 | 0 | 0 | 0 | 0 | 0 | 0 | 0 | 0 | 0 | 0 | 0 | 0 | 0 | 0 |  | 0 | 0 | 4 | 59025 | 61585.04 | 6.43 | 61585.04 | 0 | 1583968 | 0 | 0 | 0 | 1583968 | 0 | 0 | 0
30 | 92877548 | 92877683 | 49510771 | 70 | 1 | 1 | 1 | 1-100-43 |  | Затраты труда рабочих (Средний разряд - 4,3) | 1191 | 1013 | чел.-ч. | чел.-ч. | 1 | 0 | -1841613679 | 4.8 | 0 | 0 | 0 | 451.19 | 0 | 0 | 0 | 10.06 | 1 | 1 | 1 | 44.85 | 4 | 0 | 1 | 1 | 0 | 0 | 4.8 | 1 | 2 | 92877690 | 1 | 0 | 6 | 0 | 0 | 0 | 0 | 0 | 0 | 0 | 0 | 0 | 0 | 0 | 0 | 0 | 0 | 0 | 0 | 0 | 0 | 0 | 0 | 0 | 0 | 4331 | 9.6 | 0 | 9.6 | 451.19 | 10.06 | 44.85 | 48.29 | 0 | 0 | 0 | 0 | 4330 | 4330 | 0 | 0 | 0
30 | 92877548 | 92877683 | 49521849 | 1 | 1 | 1 | 3 | 01.3.05.17-0002 | ФССЦ-2001, 01.3.05.17-0002, приказ Минстроя России № 876/пр от 26.12.2019 | Канифоль сосновая | 1346 | 1009 | кг | кг | 1 | 0 | 818898041 | 0.003 | 275.18 | 0 | 0 | 0 | 27.74 | 0 | 0 | 0 | 9.92 | 1 | 1 | 1 | 4 | 0 | 1 | 1 | 0 | 0 | 0.003 | 0 | 2 | 92877691 | 1 | 0 | 7 | 0 | 0 | 0 | 0 | 0 | 0 | 0 | 0 | 0 | 0 | 0 | 0 | 0 | 0 | 0 | 0 | 0 | 0 | 0 | 0 | 0 | 0 |  | 0 | 0 | 0.006 | 275.18 | 27.74 | 9.92 | 0.08 | 0 | 2 | 0 | 0 | 0 | 2 | 0 | 0 | 0
30 | 92877548 | 92877683 | 49525618 | 1 | 1 | 1 | 3 | 01.7.15.07-0012 | ФССЦ-2001, 01.7.15.07-0012, приказ Минстроя России № 876/пр от 26.12.2019 | Дюбели пластмассовые с шурупами, размер 12x70 мм | 1425 | 1013 | 100 ШТ | 100 ШТ | 1 | 0 | 43090968 | 0.04 | 823.36 | 0 | 0 | 0 | 83 | 0 | 0 | 0 | 9.92 | 1 | 1 | 1 | 4 | 0 | 1 | 1 | 0 | 0 | 0.04 | 0 | 2 | 92877692 | 1 | 0 | 8 | 0 | 0 | 0 | 0 | 0 | 0 | 0 | 0 | 0 | 0 | 0 | 0 | 0 | 0 | 0 | 0 | 0 | 0 | 0 | 0 | 0 | 0 |  | 0 | 0 | 0.08 | 823.36 | 83 | 9.92 | 3.32 | 0 | 66 | 0 | 0 | 0 | 66 | 0 | 0 | 0
30 | 92877548 | 92877683 | 49545860 | 1 | 1 | 1 | 3 | 10.3.02.03-0012 | ФССЦ-2001, 10.3.02.03-0012, приказ Минстроя России № 876/пр от 26.12.2019 | Припои оловянно-свинцовые бессурьмянистые, марка ПОС40 | 1348 | 1009 | т | т | 1000 | 0 | -1929795800 | 3e-05 | 652240 | 0 | 0 | 0 | 65750 | 0 | 0 | 0 | 9.92 | 1 | 1 | 1 | 4 | 0 | 1 | 1 | 0 | 0 | 3e-05 | 0 | 2 | 92877693 | 1 | 0 | 9 | 0 | 0 | 0 | 0 | 0 | 0 | 0 | 0 | 0 | 0 | 0 | 0 | 0 | 0 | 0 | 0 | 0 | 0 | 0 | 0 | 0 | 0 |  | 0 | 0 | 6e-05 | 652240 | 65750 | 9.92 | 1.97 | 0 | 39 | 0 | 0 | 0 | 39 | 0 | 0 | 0
30 | 92877548 | 92877683 | 49515638 | 70 | 1 | 1 | 3 | 999-9950 |  | Вспомогательные ненормируемые материалы (2% от ОЗП) | 1374 | 1013 | РУБ | РУБ | 1 | 0 | -1731369543 | 0.97 | 9.92 | 0 | 0 | 0 | 1 | 0 | 0 | 0 | 9.92 | 1 | 1 | 1 | 4 | 0 | 1 | 1 | 0 | 0 | 0.97 | 0 | 2 | 92877694 | 1 | 0 | 10 | 0 | 0 | 0 | 0 | 0 | 0 | 0 | 0 | 0 | 0 | 0 | 0 | 0 | 0 | 0 | 0 | 0 | 0 | 0 | 0 | 0 | 0 |  | 0 | 0 | 1.94 | 9.92 | 1 | 9.92 | 0.97 | 0 | 19 | 0 | 0 | 0 | 19 | 0 | 0 | 0
30 | 92877548 | 92877683 | 0 | 0 | 1 | 1 | 3 | Прайс-лист |  | Блок индикации и управления R3-Рубеж-БИУ | 1371 | 1013 | ШТ | ШТ | 1 | 0 | 652331290 | 1 | 14905 | 0 | 0 | 0 | 15551.46 | 0 | 0 | 0 | 6.43 | 1 | 1 | 1 | 0 | 0 | 0 | 0 | 0 | 0 | 1 | 0 | 1 | -1 | 0 | 0 |  | 0 | 0 | 0 | 0 | 0 | 0 | 0 | 0 | 0 | 0 | 0 | 0 | 0 | 0 | 0 | 0 | 0 | 0 | 0 | 0 | 0 | 0 |  | 0 | 0 | 2 | 14905 | 15551.46 | 6.43 | 15551.46 | 0 | 199992 | 0 | 0 | 0 | 199992 | 0 | 0 | 0
32 | 92877548 | 92877696 | 49510775 | 70 | 1 | 1 | 1 | 1-100-45 |  | Затраты труда рабочих (Средний разряд - 4,5) | 1191 | 1013 | чел.-ч. | чел.-ч. | 1 | 0 | 1318719038 | 5.76 | 0 | 0 | 0 | 464.2 | 0 | 0 | 0 | 10.35 | 1 | 1 | 1 | 44.85 | 4 | 0 | 1 | 1 | 0 | 0 | 5.76 | 1 | 2 | 92877705 | 1 | 0 | 11 | 0 | 0 | 0 | 0 | 0 | 0 | 0 | 0 | 0 | 0 | 0 | 0 | 0 | 0 | 0 | 0 | 0 | 0 | 0 | 0 | 0 | 0 | 2674 | 5.76 | 0 | 5.76 | 464.2 | 10.35 | 44.85 | 59.62 | 0 | 0 | 0 | 0 | 2673 | 2673 | 0 | 0 | 0
32 | 92877548 | 92877696 | 49521849 | 1 | 1 | 1 | 3 | 01.3.05.17-0002 | ФССЦ-2001, 01.3.05.17-0002, приказ Минстроя России № 876/пр от 26.12.2019 | Канифоль сосновая | 1346 | 1009 | кг | кг | 1 | 0 | 818898041 | 0.0038 | 275.18 | 0 | 0 | 0 | 27.74 | 0 | 0 | 0 | 9.92 | 1 | 1 | 1 | 4 | 0 | 1 | 1 | 0 | 0 | 0.0038 | 0 | 2 | 92877706 | 1 | 0 | 12 | 0 | 0 | 0 | 0 | 0 | 0 | 0 | 0 | 0 | 0 | 0 | 0 | 0 | 0 | 0 | 0 | 0 | 0 | 0 | 0 | 0 | 0 |  | 0 | 0 | 0.0038 | 275.18 | 27.74 | 9.92 | 0.11 | 0 | 1 | 0 | 0 | 0 | 1 | 0 | 0 | 0
32 | 92877548 | 92877696 | 49525618 | 1 | 1 | 1 | 3 | 01.7.15.07-0012 | ФССЦ-2001, 01.7.15.07-0012, приказ Минстроя России № 876/пр от 26.12.2019 | Дюбели пластмассовые с шурупами, размер 12x70 мм | 1425 | 1013 | 100 ШТ | 100 ШТ | 1 | 0 | 43090968 | 0.04 | 823.36 | 0 | 0 | 0 | 83 | 0 | 0 | 0 | 9.92 | 1 | 1 | 1 | 4 | 0 | 1 | 1 | 0 | 0 | 0.04 | 0 | 2 | 92877707 | 1 | 0 | 13 | 0 | 0 | 0 | 0 | 0 | 0 | 0 | 0 | 0 | 0 | 0 | 0 | 0 | 0 | 0 | 0 | 0 | 0 | 0 | 0 | 0 | 0 |  | 0 | 0 | 0.04 | 823.36 | 83 | 9.92 | 3.32 | 0 | 33 | 0 | 0 | 0 | 33 | 0 | 0 | 0
32 | 92877548 | 92877696 | 49527696 | 1 | 1 | 1 | 3 | 03.1.01.01-0002 | ФССЦ-2001, 03.1.01.01-0002, приказ Минстроя России № 876/пр от 26.12.2019 | Гипс строительный Г-3 | 1348 | 1009 | т | т | 1000 | 0 | -385628651 | 2e-05 | 7241.4 | 0 | 0 | 0 | 729.98 | 0 | 0 | 0 | 9.92 | 1 | 1 | 1 | 4 | 0 | 1 | 1 | 0 | 0 | 2e-05 | 0 | 2 | 92877708 | 1 | 0 | 14 | 0 | 0 | 0 | 0 | 0 | 0 | 0 | 0 | 0 | 0 | 0 | 0 | 0 | 0 | 0 | 0 | 0 | 0 | 0 | 0 | 0 | 0 |  | 0 | 0 | 2e-05 | 7241.4 | 729.98 | 9.92 | 0.01 | 0 | 0 | 0 | 0 | 0 | 0 | 0 | 0 | 0
32 | 92877548 | 92877696 | 49545860 | 1 | 1 | 1 | 3 | 10.3.02.03-0012 | ФССЦ-2001, 10.3.02.03-0012, приказ Минстроя России № 876/пр от 26.12.2019 | Припои оловянно-свинцовые бессурьмянистые, марка ПОС40 | 1348 | 1009 | т | т | 1000 | 0 | -1929795800 | 4e-05 | 652240 | 0 | 0 | 0 | 65750 | 0 | 0 | 0 | 9.92 | 1 | 1 | 1 | 4 | 0 | 1 | 1 | 0 | 0 | 4e-05 | 0 | 2 | 92877709 | 1 | 0 | 15 | 0 | 0 | 0 | 0 | 0 | 0 | 0 | 0 | 0 | 0 | 0 | 0 | 0 | 0 | 0 | 0 | 0 | 0 | 0 | 0 | 0 | 0 |  | 0 | 0 | 4e-05 | 652240 | 65750 | 9.92 | 2.63 | 0 | 26 | 0 | 0 | 0 | 26 | 0 | 0 | 0
32 | 92877548 | 92877696 | 49591503 | 1 | 1 | 1 | 3 | 62.4.02.02-0003 | ФССЦ-2001, 62.4.02.02-0003, приказ Минстроя России № 876/пр от 26.12.2019 | Блок источника резервного питания: БР 12 2х40 | 1371 | 1013 | ШТ | ШТ | 1 | 0 | 1186168103 | 2 | 6238.26 | 0 | 0 | 0 | 970.18 | 0 | 0 | 0 | 6.43 | 1 | 1 | 1 | 0 | 0 | 0 | 1 | 0 | 0 | 2 | 0 | 1 | -1 | 0 | 0 |  | 0 | 0 | 0 | 0 | 0 | 0 | 0 | 0 | 0 | 0 | 0 | 0 | 0 | 0 | 0 | 0 | 0 | 0 | 0 | 0 | 0 | 0 |  | 0 | 0 | 2 | 6238.26 | 970.18 | 6.43 | 1940.36 | 0 | 12476 | 0 | 0 | 0 | 12476 | 0 | 0 | 0
32 | 92877548 | 92877696 | 49515638 | 70 | 1 | 1 | 3 | 999-9950 |  | Вспомогательные ненормируемые материалы (2% от ОЗП) | 1374 | 1013 | РУБ | РУБ | 1 | 0 | -1731369543 | 1.19 | 9.92 | 0 | 0 | 0 | 1 | 0 | 0 | 0 | 9.92 | 1 | 1 | 1 | 4 | 0 | 1 | 1 | 0 | 0 | 1.19 | 0 | 2 | 92877710 | 1 | 0 | 16 | 0 | 0 | 0 | 0 | 0 | 0 | 0 | 0 | 0 | 0 | 0 | 0 | 0 | 0 | 0 | 0 | 0 | 0 | 0 | 0 | 0 | 0 |  | 0 | 0 | 1.19 | 9.92 | 1 | 9.92 | 1.19 | 0 | 12 | 0 | 0 | 0 | 12 | 0 | 0 | 0
32 | 92877548 | 92877696 | 0 | 1 | 1 | 1 | 3 | Прайс-лист |  | Источник вторичного электропитания резервированный адресный ИВЭПР 12/5 RS-R3 2х40 БР | 1371 | 1013 | ШТ | ШТ | 1 | 0 | -385434640 | 1 | 8729.17 | 0 | 0 | 0 | 9107.77 | 0 | 0 | 0 | 6.43 | 1 | 1 | 1 | 0 | 0 | 0 | 0 | 0 | 0 | 1 | 0 | 1 | -1 | 0 | 0 |  | 0 | 0 | 0 | 0 | 0 | 0 | 0 | 0 | 0 | 0 | 0 | 0 | 0 | 0 | 0 | 0 | 0 | 0 | 0 | 0 | 0 | 0 |  | 0 | 0 | 1 | 8729.17 | 9107.77 | 6.43 | 9107.77 | 0 | 58563 | 0 | 0 | 0 | 58563 | 0 | 0 | 0
35 | 92877548 | 92877713 | 49510723 | 70 | 1 | 1 | 1 | 1-100-34 |  | Затраты труда рабочих (Средний разряд - 3,4) | 1191 | 1013 | чел.-ч. | чел.-ч. | 1 | 0 | -112797078 | 0.66 | 0 | 0 | 0 | 402.3 | 0 | 0 | 0 | 8.97 | 1 | 1 | 1 | 44.85 | 4 | 0 | 1 | 1 | 0 | 0 | 0.66 | 1 | 2 | 92877720 | 1 | 0 | 17 | 0 | 0 | 0 | 0 | 0 | 0 | 0 | 0 | 0 | 0 | 0 | 0 | 0 | 0 | 0 | 0 | 0 | 0 | 0 | 0 | 0 | 0 | 212 | 0.528 | 0 | 0.528 | 402.3 | 8.97 | 44.85 | 5.92 | 0 | 0 | 0 | 0 | 212 | 212 | 0 | 0 | 0
35 | 92877548 | 92877713 | 49510905 | 70 | 1 | 1 | 1 | 4-100-00 |  | Затраты труда машинистов | 1191 | 1013 | чел.-ч. | чел.-ч. | 1 | 0 | -1417349443 | 0.01 | 0 | 0 | 0 | 0 | 0 | 0 | 0 | 0 | 1 | 1 | 44.85 | 1 | 4 | 0 | 1 | 1 | 0 | 0 | 0.01 | 2 | 2 | 92877721 | 1 | 0 | 18 | 0 | 0 | 0 | 0 | 0 | 0 | 0 | 0 | 0 | 0 | 0 | 0 | 0 | 0 | 0 | 0 | 0 | 0 | 0 | 0 | 0 | 0 |  | 0 | 0 | 0.008 | 0 | 0 | 1 | 0 | 0 | 0 | 0 | 0 | 0 | 0 | 0 | 0 | 0
35 | 92877548 | 92877713 | 49672638 | 1 | 1 | 1 | 2 | 91.05.13-025 | ФСЭМ-2001, 91.05.13-025 , приказ Минстроя России № 876/пр от 26.12.2019 | Краны-манипуляторы на автомобильном ходу, грузоподъемность до 3,2 т | 1367 | 1011 | маш.-ч. | маш.-ч. | 1 | 0 | -1300664830 | 0.01 | 0 | 1766.3 | 520.26 | 0 | 0 | 112.36 | 11.6 | 0 | 1 | 15.72 | 44.85 | 1 | 4 | 0 | 1 | 1 | 0 | 0 | 0.01 | 0 | 2 | 92877722 | 1 | 0 | 19 | 0 | 0 | 0 | 0 | 0 | 0 | 0 | 0 | 0 | 0 | 0 | 0 | 0 | 0 | 0 | 0 | 0 | 0 | 0 | 0 | 0 | 0 |  | 0 | 0 | 0.008 | 1766.3 | 112.36 | 15.72 | 1.12 | 0.12 | 0 | 14 | 4 | 0 | 14 | 0 | 0 | 0
35 | 92877548 | 92877713 | 49515638 | 70 | 1 | 1 | 3 | 999-9950 |  | Вспомогательные ненормируемые материалы (2% от ОЗП) | 1374 | 1013 | РУБ | РУБ | 1 | 0 | -1731369543 | 0.12 | 9.92 | 0 | 0 | 0 | 1 | 0 | 0 | 0 | 9.92 | 1 | 1 | 1 | 4 | 0 | 1 | 1 | 0 | 0 | 0.12 | 0 | 2 | 92877723 | 1 | 0 | 20 | 0 | 0 | 0 | 0 | 0 | 0 | 0 | 0 | 0 | 0 | 0 | 0 | 0 | 0 | 0 | 0 | 0 | 0 | 0 | 0 | 0 | 0 |  | 0 | 0 | 0.096 | 9.92 | 1 | 9.92 | 0.12 | 0 | 1 | 0 | 0 | 0 | 1 | 0 | 0 | 0
35 | 92877548 | 92877713 | 0 | 0 | 1 | 1 | 3 | Прайс-лист | ФССЦ-2001, 62.4.01.01-0008, приказ Минстроя России № 876/пр от 26.12.2019 | Аккумуляторная батарея DTM 1240L Delta | 1371 | 1013 | ШТ | ШТ | 1 | 0 | 327472690 | 5 | 10476.2 | 0 | 0 | 0 | 10930.57 | 0 | 0 | 0 | 6.43 | 1 | 1 | 1 | 0 | 0 | 0 | 0 | 0 | 0 | 5 | 0 | 1 | -1 | 0 | 0 |  | 0 | 0 | 0 | 0 | 0 | 0 | 0 | 0 | 0 | 0 | 0 | 0 | 0 | 0 | 0 | 0 | 0 | 0 | 0 | 0 | 0 | 0 |  | 0 | 0 | 4 | 10476.2 | 10930.57 | 6.43 | 54652.85 | 0 | 281136 | 0 | 0 | 0 | 281136 | 0 | 0 | 0
35 | 92877548 | 92877713 | 0 | 0 | 1 | 1 | 3 | Прайс-лист | ФССЦ-2001, 62.4.01.01-0007, приказ Минстроя России № 876/пр от 26.12.2019 | Аккумуляторная батарея DTM 1226 | 1371 | 1013 | ШТ | ШТ | 1 | 0 | 689381013 | 5 | 6354.9 | 0 | 0 | 0 | 6630.52 | 0 | 0 | 0 | 6.43 | 1 | 1 | 1 | 0 | 0 | 0 | 0 | 0 | 0 | 5 | 0 | 1 | -1 | 0 | 0 |  | 0 | 0 | 0 | 0 | 0 | 0 | 0 | 0 | 0 | 0 | 0 | 0 | 0 | 0 | 0 | 0 | 0 | 0 | 0 | 0 | 0 | 0 |  | 0 | 0 | 4 | 6354.9 | 6630.52 | 6.43 | 33152.6 | 0 | 170536 | 0 | 0 | 0 | 170536 | 0 | 0 | 0
38 | 92877548 | 92877726 | 49510777 | 70 | 1 | 1 | 1 | 1-100-46 |  | Затраты труда рабочих (Средний разряд - 4,6) | 1191 | 1013 | чел.-ч. | чел.-ч. | 1 | 0 | 432497713 | 2.4 | 0 | 0 | 0 | 470.93 | 0 | 0 | 0 | 10.5 | 1 | 1 | 1 | 44.85 | 4 | 0 | 1 | 1 | 0 | 0 | 2.4 | 1 | 2 | 92877734 | 1 | 0 | 21 | 0 | 0 | 0 | 0 | 0 | 0 | 0 | 0 | 0 | 0 | 0 | 0 | 0 | 0 | 0 | 0 | 0 | 0 | 0 | 0 | 0 | 0 | 154840 | 328.8 | 0 | 328.8 | 470.93 | 10.5 | 44.85 | 25.2 | 0 | 0 | 0 | 0 | 154865 | 154865 | 0 | 0 | 0
38 | 92877548 | 92877726 | 49521849 | 1 | 1 | 1 | 3 | 01.3.05.17-0002 | ФССЦ-2001, 01.3.05.17-0002, приказ Минстроя России № 876/пр от 26.12.2019 | Канифоль сосновая | 1346 | 1009 | кг | кг | 1 | 0 | 818898041 | 0.0018 | 275.18 | 0 | 0 | 0 | 27.74 | 0 | 0 | 0 | 9.92 | 1 | 1 | 1 | 4 | 0 | 1 | 1 | 0 | 0 | 0.0018 | 0 | 2 | 92877735 | 1 | 0 | 22 | 0 | 0 | 0 | 0 | 0 | 0 | 0 | 0 | 0 | 0 | 0 | 0 | 0 | 0 | 0 | 0 | 0 | 0 | 0 | 0 | 0 | 0 |  | 0 | 0 | 0.2466 | 275.18 | 27.74 | 9.92 | 0.05 | 0 | 68 | 0 | 0 | 0 | 68 | 0 | 0 | 0
38 | 92877548 | 92877726 | 49525618 | 1 | 1 | 1 | 3 | 01.7.15.07-0012 | ФССЦ-2001, 01.7.15.07-0012, приказ Минстроя России № 876/пр от 26.12.2019 | Дюбели пластмассовые с шурупами, размер 12x70 мм | 1425 | 1013 | 100 ШТ | 100 ШТ | 1 | 0 | 43090968 | 0.03 | 823.36 | 0 | 0 | 0 | 83 | 0 | 0 | 0 | 9.92 | 1 | 1 | 1 | 4 | 0 | 1 | 1 | 0 | 0 | 0.03 | 0 | 2 | 92877736 | 1 | 0 | 23 | 0 | 0 | 0 | 0 | 0 | 0 | 0 | 0 | 0 | 0 | 0 | 0 | 0 | 0 | 0 | 0 | 0 | 0 | 0 | 0 | 0 | 0 |  | 0 | 0 | 4.11 | 823.36 | 83 | 9.92 | 2.49 | 0 | 3383 | 0 | 0 | 0 | 3383 | 0 | 0 | 0
38 | 92877548 | 92877726 | 49527696 | 1 | 1 | 1 | 3 | 03.1.01.01-0002 | ФССЦ-2001, 03.1.01.01-0002, приказ Минстроя России № 876/пр от 26.12.2019 | Гипс строительный Г-3 | 1348 | 1009 | т | т | 1000 | 0 | -385628651 | 2e-05 | 7241.4 | 0 | 0 | 0 | 729.98 | 0 | 0 | 0 | 9.92 | 1 | 1 | 1 | 4 | 0 | 1 | 1 | 0 | 0 | 2e-05 | 0 | 2 | 92877737 | 1 | 0 | 24 | 0 | 0 | 0 | 0 | 0 | 0 | 0 | 0 | 0 | 0 | 0 | 0 | 0 | 0 | 0 | 0 | 0 | 0 | 0 | 0 | 0 | 0 |  | 0 | 0 | 0.00274 | 7241.4 | 729.98 | 9.92 | 0.01 | 0 | 20 | 0 | 0 | 0 | 20 | 0 | 0 | 0
38 | 92877548 | 92877726 | 49545860 | 1 | 1 | 1 | 3 | 10.3.02.03-0012 | ФССЦ-2001, 10.3.02.03-0012, приказ Минстроя России № 876/пр от 26.12.2019 | Припои оловянно-свинцовые бессурьмянистые, марка ПОС40 | 1348 | 1009 | т | т | 1000 | 0 | -1929795800 | 2e-05 | 652240 | 0 | 0 | 0 | 65750 | 0 | 0 | 0 | 9.92 | 1 | 1 | 1 | 4 | 0 | 1 | 1 | 0 | 0 | 2e-05 | 0 | 2 | 92877738 | 1 | 0 | 25 | 0 | 0 | 0 | 0 | 0 | 0 | 0 | 0 | 0 | 0 | 0 | 0 | 0 | 0 | 0 | 0 | 0 | 0 | 0 | 0 | 0 | 0 |  | 0 | 0 | 0.00274 | 652240 | 65750 | 9.92 | 1.32 | 0 | 1787 | 0 | 0 | 0 | 1787 | 0 | 0 | 0
38 | 92877548 | 92877726 | 49515638 | 70 | 1 | 1 | 3 | 999-9950 |  | Вспомогательные ненормируемые материалы (2% от ОЗП) | 1374 | 1013 | РУБ | РУБ | 1 | 0 | -1731369543 | 0.5 | 9.92 | 0 | 0 | 0 | 1 | 0 | 0 | 0 | 9.92 | 1 | 1 | 1 | 4 | 0 | 1 | 1 | 0 | 0 | 0.5 | 0 | 2 | 92877739 | 1 | 0 | 26 | 0 | 0 | 0 | 0 | 0 | 0 | 0 | 0 | 0 | 0 | 0 | 0 | 0 | 0 | 0 | 0 | 0 | 0 | 0 | 0 | 0 | 0 |  | 0 | 0 | 68.5 | 9.92 | 1 | 9.92 | 0.5 | 0 | 685 | 0 | 0 | 0 | 685 | 0 | 0 | 0
38 | 92877548 | 92877726 | 0 | 1 | 1 | 1 | 3 | Прайс-лист |  | Модуль управления клапаном дымоудаления МДУ-1С-R3 | 1371 | 1013 | ШТ | ШТ | 1 | 0 | -463640195 | 1 | 2738.31 | 0 | 0 | 0 | 2857.08 | 0 | 0 | 0 | 6.43 | 1 | 1 | 1 | 0 | 0 | 0 | 0 | 0 | 0 | 1 | 0 | 1 | -1 | 0 | 0 |  | 0 | 0 | 0 | 0 | 0 | 0 | 0 | 0 | 0 | 0 | 0 | 0 | 0 | 0 | 0 | 0 | 0 | 0 | 0 | 0 | 0 | 0 |  | 0 | 0 | 137 | 2738.31 | 2857.08 | 6.43 | 2857.08 | 0 | 2516827 | 0 | 0 | 0 | 2516827 | 0 | 0 | 0
40 | 92877548 | 92877741 | 49510731 | 70 | 1 | 1 | 1 | 1-100-35 |  | Затраты труда рабочих (Средний разряд - 3,5) | 1191 | 1013 | чел.-ч. | чел.-ч. | 1 | 0 | 1893946532 | 2 | 0 | 0 | 0 | 406.79 | 0 | 0 | 0 | 9.07 | 1 | 1 | 1 | 44.85 | 4 | 0 | 1 | 1 | 0 | 0 | 2 | 1 | 2 | 92877748 | 1 | 0 | 27 | 0 | 0 | 0 | 0 | 0 | 0 | 0 | 0 | 0 | 0 | 0 | 0 | 0 | 0 | 0 | 0 | 0 | 0 | 0 | 0 | 0 | 0 | 112274 | 276 | 0 | 276 | 406.79 | 9.07 | 44.85 | 18.14 | 0 | 0 | 0 | 0 | 112332 | 112332 | 0 | 0 | 0
40 | 92877548 | 92877741 | 49523482 | 1 | 1 | 1 | 3 | 01.7.06.05-0042 | ФССЦ-2001, 01.7.06.05-0042, приказ Минстроя России № 876/пр от 26.12.2019 | Лента липкая изоляционная на поликасиновом компаунде, ширина 20-30 мм, толщина от 0,14 до 0,19 мм | 1346 | 1009 | кг | кг | 1 | 0 | 2109306601 | 0.015 | 905.6 | 0 | 0 | 0 | 91.29 | 0 | 0 | 0 | 9.92 | 1 | 1 | 1 | 4 | 0 | 1 | 1 | 0 | 0 | 0.015 | 0 | 2 | 92877749 | 1 | 0 | 28 | 0 | 0 | 0 | 0 | 0 | 0 | 0 | 0 | 0 | 0 | 0 | 0 | 0 | 0 | 0 | 0 | 0 | 0 | 0 | 0 | 0 | 0 |  | 0 | 0 | 2.07 | 905.6 | 91.29 | 9.92 | 1.37 | 0 | 1875 | 0 | 0 | 0 | 1875 | 0 | 0 | 0
40 | 92877548 | 92877741 | 49575773 | 1 | 1 | 1 | 3 | 21.2.03.09-0105 | ФССЦ-2001, 21.2.03.09-0105, приказ Минстроя России № 876/пр от 26.12.2019 | Провод силовой ПРТО 1x1,5-660 | 1477 | 1013 | 1000 м | 1000 М | 1 | 0 | 469504824 | 0.005 | 18047.46 | 0 | 0 | 0 | 1819.3 | 0 | 0 | 0 | 9.92 | 1 | 1 | 1 | 4 | 0 | 1 | 1 | 0 | 0 | 0.005 | 0 | 2 | 92877750 | 1 | 0 | 29 | 0 | 0 | 0 | 0 | 0 | 0 | 0 | 0 | 0 | 0 | 0 | 0 | 0 | 0 | 0 | 0 | 0 | 0 | 0 | 0 | 0 | 0 |  | 0 | 0 | 0.69 | 18047.46 | 1819.3 | 9.92 | 9.1 | 0 | 12452 | 0 | 0 | 0 | 12452 | 0 | 0 | 0
40 | 92877548 | 92877741 | 49576327 | 1 | 1 | 1 | 3 | 22.2.02.23-0011 | ФССЦ-2001, 22.2.02.23-0011, приказ Минстроя России № 876/пр от 26.12.2019 | Глухари | 1425 | 1013 | 100 ШТ | 100 ШТ | 1 | 0 | -770750439 | 0.011 | 1626.88 | 0 | 0 | 0 | 164 | 0 | 0 | 0 | 9.92 | 1 | 1 | 1 | 4 | 0 | 1 | 1 | 0 | 0 | 0.011 | 0 | 2 | 92877751 | 1 | 0 | 30 | 0 | 0 | 0 | 0 | 0 | 0 | 0 | 0 | 0 | 0 | 0 | 0 | 0 | 0 | 0 | 0 | 0 | 0 | 0 | 0 | 0 | 0 |  | 0 | 0 | 1.518 | 1626.88 | 164 | 9.92 | 1.8 | 0 | 2470 | 0 | 0 | 0 | 2470 | 0 | 0 | 0
40 | 92877548 | 92877741 | 49515638 | 70 | 1 | 1 | 3 | 999-9950 |  | Вспомогательные ненормируемые материалы (2% от ОЗП) | 1374 | 1013 | РУБ | РУБ | 1 | 0 | -1731369543 | 0.36 | 9.92 | 0 | 0 | 0 | 1 | 0 | 0 | 0 | 9.92 | 1 | 1 | 1 | 4 | 0 | 1 | 1 | 0 | 0 | 0.36 | 0 | 2 | 92877752 | 1 | 0 | 31 | 0 | 0 | 0 | 0 | 0 | 0 | 0 | 0 | 0 | 0 | 0 | 0 | 0 | 0 | 0 | 0 | 0 | 0 | 0 | 0 | 0 | 0 |  | 0 | 0 | 49.68 | 9.92 | 1 | 9.92 | 0.36 | 0 | 497 | 0 | 0 | 0 | 497 | 0 | 0 | 0
40 | 92877548 | 92877741 | 0 | 1 | 1 | 1 | 3 | Прайс-лист |  | Оповещатель охранно-пожарный звуковой ОПОП 2-35 12В | 1371 | 1013 | ШТ | ШТ | 1 | 0 | 887019310 | 1 | 435.17 | 0 | 0 | 0 | 454.04 | 0 | 0 | 0 | 6.43 | 1 | 1 | 1 | 0 | 0 | 0 | 0 | 0 | 0 | 1 | 0 | 1 | -1 | 0 | 0 |  | 0 | 0 | 0 | 0 | 0 | 0 | 0 | 0 | 0 | 0 | 0 | 0 | 0 | 0 | 0 | 0 | 0 | 0 | 0 | 0 | 0 | 0 |  | 0 | 0 | 138 | 435.17 | 454.04 | 6.43 | 454.04 | 0 | 402822 | 0 | 0 | 0 | 402822 | 0 | 0 | 0
42 | 92877548 | 92877754 | 49510757 | 70 | 1 | 1 | 1 | 1-100-40 |  | Затраты труда рабочих (Средний разряд - 4) | 1191 | 1013 | чел.-ч. | чел.-ч. | 1 | 0 | -1111239348 | 1.03 | 0 | 0 | 0 | 431.46 | 0 | 0 | 0 | 9.62 | 1 | 1 | 1 | 44.85 | 4 | 0 | 1 | 1 | 0 | 0 | 1.03 | 1 | 2 | 92877763 | 1 | 0 | 32 | 0 | 0 | 0 | 0 | 0 | 0 | 0 | 0 | 0 | 0 | 0 | 0 | 0 | 0 | 0 | 0 | 0 | 0 | 0 | 0 | 0 | 0 | 60438 | 140.08 | 0 | 140.08 | 431.46 | 9.62 | 44.85 | 9.91 | 0 | 0 | 0 | 0 | 60374 | 60374 | 0 | 0 | 0
42 | 92877548 | 92877754 | 49510905 | 70 | 1 | 1 | 1 | 4-100-00 |  | Затраты труда машинистов | 1191 | 1013 | чел.-ч. | чел.-ч. | 1 | 0 | -1417349443 | 0.06 | 0 | 0 | 0 | 0 | 0 | 0 | 0 | 0 | 1 | 1 | 44.85 | 1 | 4 | 0 | 1 | 1 | 0 | 0 | 0.06 | 2 | 2 | 92877764 | 1 | 0 | 33 | 0 | 0 | 0 | 0 | 0 | 0 | 0 | 0 | 0 | 0 | 0 | 0 | 0 | 0 | 0 | 0 | 0 | 0 | 0 | 0 | 0 | 0 |  | 0 | 0 | 8.16 | 0 | 0 | 1 | 0 | 0 | 0 | 0 | 0 | 0 | 0 | 0 | 0 | 0
42 | 92877548 | 92877754 | 49672573 | 1 | 1 | 1 | 2 | 91.05.05-015 | ФСЭМ-2001, 91.05.05-015 , приказ Минстроя России № 876/пр от 26.12.2019 | Краны на автомобильном ходу, грузоподъемность 16 т | 1367 | 1011 | маш.-ч. | маш.-ч. | 1 | 0 | -430484415 | 0.03 | 0 | 1814.09 | 605.48 | 0 | 0 | 115.4 | 13.5 | 0 | 1 | 15.72 | 44.85 | 1 | 4 | 0 | 1 | 1 | 0 | 0 | 0.03 | 0 | 2 | 92877765 | 1 | 0 | 34 | 0 | 0 | 0 | 0 | 0 | 0 | 0 | 0 | 0 | 0 | 0 | 0 | 0 | 0 | 0 | 0 | 0 | 0 | 0 | 0 | 0 | 0 |  | 0 | 0 | 4.08 | 1814.09 | 115.4 | 15.72 | 3.46 | 0.41 | 0 | 7401 | 2468 | 0 | 7401 | 0 | 0 | 0
42 | 92877548 | 92877754 | 49673503 | 1 | 1 | 1 | 2 | 91.14.02-001 | ФСЭМ-2001, 91.14.02-001 , приказ Минстроя России № 876/пр от 26.12.2019 | Автомобили бортовые, грузоподъемность до 5 т | 1367 | 1011 | маш.-ч. | маш.-ч. | 1 | 0 | 509054691 | 0.03 | 0 | 1032.96 | 520.26 | 0 | 0 | 65.71 | 11.6 | 0 | 1 | 15.72 | 44.85 | 1 | 4 | 0 | 1 | 1 | 0 | 0 | 0.03 | 0 | 2 | 92877766 | 1 | 0 | 35 | 0 | 0 | 0 | 0 | 0 | 0 | 0 | 0 | 0 | 0 | 0 | 0 | 0 | 0 | 0 | 0 | 0 | 0 | 0 | 0 | 0 | 0 |  | 0 | 0 | 4.08 | 1032.96 | 65.71 | 15.72 | 1.97 | 0.35 | 0 | 4215 | 2122 | 0 | 4215 | 0 | 0 | 0
42 | 92877548 | 92877754 | 49525488 | 1 | 1 | 1 | 3 | 01.7.15.03-0042 | ФССЦ-2001, 01.7.15.03-0042, приказ Минстроя России № 876/пр от 26.12.2019 | Болты с гайками и шайбами строительные | 1346 | 1009 | кг | кг | 1 | 0 | -1864341761 | 0.06 | 89.68 | 0 | 0 | 0 | 9.04 | 0 | 0 | 0 | 9.92 | 1 | 1 | 1 | 4 | 0 | 1 | 1 | 0 | 0 | 0.06 | 0 | 2 | 92877767 | 1 | 0 | 36 | 0 | 0 | 0 | 0 | 0 | 0 | 0 | 0 | 0 | 0 | 0 | 0 | 0 | 0 | 0 | 0 | 0 | 0 | 0 | 0 | 0 | 0 |  | 0 | 0 | 8.16 | 89.68 | 9.04 | 9.92 | 0.54 | 0 | 734 | 0 | 0 | 0 | 734 | 0 | 0 | 0
42 | 92877548 | 92877754 | 49515638 | 70 | 1 | 1 | 3 | 999-9950 |  | Вспомогательные ненормируемые материалы (2% от ОЗП) | 1374 | 1013 | РУБ | РУБ | 1 | 0 | -1731369543 | 0.2 | 9.92 | 0 | 0 | 0 | 1 | 0 | 0 | 0 | 9.92 | 1 | 1 | 1 | 4 | 0 | 1 | 1 | 0 | 0 | 0.2 | 0 | 2 | 92877768 | 1 | 0 | 37 | 0 | 0 | 0 | 0 | 0 | 0 | 0 | 0 | 0 | 0 | 0 | 0 | 0 | 0 | 0 | 0 | 0 | 0 | 0 | 0 | 0 | 0 |  | 0 | 0 | 27.2 | 9.92 | 1 | 9.92 | 0.2 | 0 | 272 | 0 | 0 | 0 | 272 | 0 | 0 | 0
42 | 92877548 | 92877754 | 0 | 1 | 1 | 1 | 3 | Прайс-лист |  | Извещатель пожарный ручной ИПР 513-11-ИК3-A-R3 | 1371 | 1013 | ШТ | ШТ | 1 | 0 | 318400874 | 0.66176 | 832.75 | 0 | 0 | 0 | 868.87 | 0 | 0 | 0 | 6.43 | 1 | 1 | 1 | 0 | 0 | 0 | 0 | 0 | 0 | 0.66176 | 0 | 1 | -1 | 0 | 0 |  | 0 | 0 | 0 | 0 | 0 | 0 | 0 | 0 | 0 | 0 | 0 | 0 | 0 | 0 | 0 | 0 | 0 | 0 | 0 | 0 | 0 | 0 |  | 0 | 0 | 90 | 832.75 | 868.87 | 6.43 | 574.99 | 0 | 502830 | 0 | 0 | 0 | 502830 | 0 | 0 | 0
42 | 92877548 | 92877754 | 0 | 1 | 1 | 1 | 3 | Прайс-лист |  | Устройство дистанционного пуска УДП 513-11ИК3-R3 | 1371 | 1013 | ШТ | ШТ | 1 | 0 | 1279225643 | 0.33824 | 800.67 | 0 | 0 | 0 | 835.4 | 0 | 0 | 0 | 6.43 | 1 | 1 | 1 | 0 | 0 | 0 | 0 | 0 | 0 | 0.33824 | 0 | 1 | -1 | 0 | 0 |  | 0 | 0 | 0 | 0 | 0 | 0 | 0 | 0 | 0 | 0 | 0 | 0 | 0 | 0 | 0 | 0 | 0 | 0 | 0 | 0 | 0 | 0 |  | 0 | 0 | 46 | 800.67 | 835.4 | 6.43 | 282.56 | 0 | 247112 | 0 | 0 | 0 | 247112 | 0 | 0 | 0
45 | 92877548 | 92877771 | 49510757 | 70 | 1 | 1 | 1 | 1-100-40 |  | Затраты труда рабочих (Средний разряд - 4) | 1191 | 1013 | чел.-ч. | чел.-ч. | 1 | 0 | -1111239348 | 1.68 | 0 | 0 | 0 | 431.46 | 0 | 0 | 0 | 9.62 | 1 | 1 | 1 | 44.85 | 4 | 0 | 1 | 1 | 0 | 0 | 1.68 | 1 | 2 | 92877779 | 1 | 0 | 38 | 0 | 0 | 0 | 0 | 0 | 0 | 0 | 0 | 0 | 0 | 0 | 0 | 0 | 0 | 0 | 0 | 0 | 0 | 0 | 0 | 0 | 0 | 390693 | 905.52 | 0 | 905.52 | 431.46 | 9.62 | 44.85 | 16.16 | 0 | 0 | 0 | 0 | 390279 | 390279 | 0 | 0 | 0
45 | 92877548 | 92877771 | 49521849 | 1 | 1 | 1 | 3 | 01.3.05.17-0002 | ФССЦ-2001, 01.3.05.17-0002, приказ Минстроя России № 876/пр от 26.12.2019 | Канифоль сосновая | 1346 | 1009 | кг | кг | 1 | 0 | 818898041 | 0.0005 | 275.18 | 0 | 0 | 0 | 27.74 | 0 | 0 | 0 | 9.92 | 1 | 1 | 1 | 4 | 0 | 1 | 1 | 0 | 0 | 0.0005 | 0 | 2 | 92877780 | 1 | 0 | 39 | 0 | 0 | 0 | 0 | 0 | 0 | 0 | 0 | 0 | 0 | 0 | 0 | 0 | 0 | 0 | 0 | 0 | 0 | 0 | 0 | 0 | 0 |  | 0 | 0 | 0.2695 | 275.18 | 27.74 | 9.92 | 0.01 | 0 | 74 | 0 | 0 | 0 | 74 | 0 | 0 | 0
45 | 92877548 | 92877771 | 49525618 | 1 | 1 | 1 | 3 | 01.7.15.07-0012 | ФССЦ-2001, 01.7.15.07-0012, приказ Минстроя России № 876/пр от 26.12.2019 | Дюбели пластмассовые с шурупами, размер 12x70 мм | 1425 | 1013 | 100 ШТ | 100 ШТ | 1 | 0 | 43090968 | 0.025 | 823.36 | 0 | 0 | 0 | 83 | 0 | 0 | 0 | 9.92 | 1 | 1 | 1 | 4 | 0 | 1 | 1 | 0 | 0 | 0.025 | 0 | 2 | 92877781 | 1 | 0 | 40 | 0 | 0 | 0 | 0 | 0 | 0 | 0 | 0 | 0 | 0 | 0 | 0 | 0 | 0 | 0 | 0 | 0 | 0 | 0 | 0 | 0 | 0 |  | 0 | 0 | 13.475 | 823.36 | 83 | 9.92 | 2.08 | 0 | 11090 | 0 | 0 | 0 | 11090 | 0 | 0 | 0
45 | 92877548 | 92877771 | 49527696 | 1 | 1 | 1 | 3 | 03.1.01.01-0002 | ФССЦ-2001, 03.1.01.01-0002, приказ Минстроя России № 876/пр от 26.12.2019 | Гипс строительный Г-3 | 1348 | 1009 | т | т | 1000 | 0 | -385628651 | 1e-05 | 7241.4 | 0 | 0 | 0 | 729.98 | 0 | 0 | 0 | 9.92 | 1 | 1 | 1 | 4 | 0 | 1 | 1 | 0 | 0 | 1e-05 | 0 | 2 | 92877782 | 1 | 0 | 41 | 0 | 0 | 0 | 0 | 0 | 0 | 0 | 0 | 0 | 0 | 0 | 0 | 0 | 0 | 0 | 0 | 0 | 0 | 0 | 0 | 0 | 0 |  | 0 | 0 | 0.00539 | 7241.4 | 729.98 | 9.92 | 0.01 | 0 | 39 | 0 | 0 | 0 | 39 | 0 | 0 | 0
45 | 92877548 | 92877771 | 49545860 | 1 | 1 | 1 | 3 | 10.3.02.03-0012 | ФССЦ-2001, 10.3.02.03-0012, приказ Минстроя России № 876/пр от 26.12.2019 | Припои оловянно-свинцовые бессурьмянистые, марка ПОС40 | 1348 | 1009 | т | т | 1000 | 0 | -1929795800 | 1e-05 | 652240 | 0 | 0 | 0 | 65750 | 0 | 0 | 0 | 9.92 | 1 | 1 | 1 | 4 | 0 | 1 | 1 | 0 | 0 | 1e-05 | 0 | 2 | 92877783 | 1 | 0 | 42 | 0 | 0 | 0 | 0 | 0 | 0 | 0 | 0 | 0 | 0 | 0 | 0 | 0 | 0 | 0 | 0 | 0 | 0 | 0 | 0 | 0 | 0 |  | 0 | 0 | 0.00539 | 652240 | 65750 | 9.92 | 0.66 | 0 | 3516 | 0 | 0 | 0 | 3516 | 0 | 0 | 0
45 | 92877548 | 92877771 | 49515638 | 70 | 1 | 1 | 3 | 999-9950 |  | Вспомогательные ненормируемые материалы (2% от ОЗП) | 1374 | 1013 | РУБ | РУБ | 1 | 0 | -1731369543 | 0.32 | 9.92 | 0 | 0 | 0 | 1 | 0 | 0 | 0 | 9.92 | 1 | 1 | 1 | 4 | 0 | 1 | 1 | 0 | 0 | 0.32 | 0 | 2 | 92877784 | 1 | 0 | 43 | 0 | 0 | 0 | 0 | 0 | 0 | 0 | 0 | 0 | 0 | 0 | 0 | 0 | 0 | 0 | 0 | 0 | 0 | 0 | 0 | 0 | 0 |  | 0 | 0 | 172.48 | 9.92 | 1 | 9.92 | 0.32 | 0 | 1725 | 0 | 0 | 0 | 1725 | 0 | 0 | 0
45 | 92877548 | 92877771 | 0 | 1 | 1 | 1 | 3 | Прайс-лист |  | Извещатель адресный пожарный дымовой ИП212-64-R3 W1.02 | 1371 | 1013 | ШТ | ШТ | 1 | 0 | 239557274 | 1 | 1024.06 | 0 | 0 | 0 | 1068.48 | 0 | 0 | 0 | 6.43 | 1 | 1 | 1 | 0 | 0 | 0 | 0 | 0 | 0 | 1 | 0 | 1 | -1 | 0 | 0 |  | 0 | 0 | 0 | 0 | 0 | 0 | 0 | 0 | 0 | 0 | 0 | 0 | 0 | 0 | 0 | 0 | 0 | 0 | 0 | 0 | 0 | 0 |  | 0 | 0 | 539 | 1024.06 | 1068.48 | 6.43 | 1068.48 | 0 | 3702930 | 0 | 0 | 0 | 3702930 | 0 | 0 | 0
47 | 92877548 | 92877786 | 49510757 | 70 | 1 | 1 | 1 | 1-100-40 |  | Затраты труда рабочих (Средний разряд - 4) | 1191 | 1013 | чел.-ч. | чел.-ч. | 1 | 0 | -1111239348 | 0.72 | 0 | 0 | 0 | 431.46 | 0 | 0 | 0 | 9.62 | 1 | 1 | 1 | 44.85 | 4 | 0 | 1 | 1 | 0 | 0 | 0.72 | 1 | 2 | 92877792 | 1 | 0 | 44 | 0 | 0 | 0 | 0 | 0 | 0 | 0 | 0 | 0 | 0 | 0 | 0 | 0 | 0 | 0 | 0 | 0 | 0 | 0 | 0 | 0 | 0 | 196020 | 454.32 | 0 | 454.32 | 431.46 | 9.62 | 44.85 | 6.93 | 0 | 0 | 0 | 0 | 195812 | 195812 | 0 | 0 | 0
47 | 92877548 | 92877786 | 49525618 | 1 | 1 | 1 | 3 | 01.7.15.07-0012 | ФССЦ-2001, 01.7.15.07-0012, приказ Минстроя России № 876/пр от 26.12.2019 | Дюбели пластмассовые с шурупами, размер 12x70 мм | 1425 | 1013 | 100 ШТ | 100 ШТ | 1 | 0 | 43090968 | 0.02 | 823.36 | 0 | 0 | 0 | 83 | 0 | 0 | 0 | 9.92 | 1 | 1 | 1 | 4 | 0 | 1 | 1 | 0 | 0 | 0.02 | 0 | 2 | 92877793 | 1 | 0 | 45 | 0 | 0 | 0 | 0 | 0 | 0 | 0 | 0 | 0 | 0 | 0 | 0 | 0 | 0 | 0 | 0 | 0 | 0 | 0 | 0 | 0 | 0 |  | 0 | 0 | 12.62 | 823.36 | 83 | 9.92 | 1.66 | 0 | 10386 | 0 | 0 | 0 | 10386 | 0 | 0 | 0
47 | 92877548 | 92877786 | 49527696 | 1 | 1 | 1 | 3 | 03.1.01.01-0002 | ФССЦ-2001, 03.1.01.01-0002, приказ Минстроя России № 876/пр от 26.12.2019 | Гипс строительный Г-3 | 1348 | 1009 | т | т | 1000 | 0 | -385628651 | 1e-05 | 7241.4 | 0 | 0 | 0 | 729.98 | 0 | 0 | 0 | 9.92 | 1 | 1 | 1 | 4 | 0 | 1 | 1 | 0 | 0 | 1e-05 | 0 | 2 | 92877794 | 1 | 0 | 46 | 0 | 0 | 0 | 0 | 0 | 0 | 0 | 0 | 0 | 0 | 0 | 0 | 0 | 0 | 0 | 0 | 0 | 0 | 0 | 0 | 0 | 0 |  | 0 | 0 | 0.00631 | 7241.4 | 729.98 | 9.92 | 0.01 | 0 | 46 | 0 | 0 | 0 | 46 | 0 | 0 | 0
47 | 92877548 | 92877786 | 49515638 | 70 | 1 | 1 | 3 | 999-9950 |  | Вспомогательные ненормируемые материалы (2% от ОЗП) | 1374 | 1013 | РУБ | РУБ | 1 | 0 | -1731369543 | 0.14 | 9.92 | 0 | 0 | 0 | 1 | 0 | 0 | 0 | 9.92 | 1 | 1 | 1 | 4 | 0 | 1 | 1 | 0 | 0 | 0.14 | 0 | 2 | 92877795 | 1 | 0 | 47 | 0 | 0 | 0 | 0 | 0 | 0 | 0 | 0 | 0 | 0 | 0 | 0 | 0 | 0 | 0 | 0 | 0 | 0 | 0 | 0 | 0 | 0 |  | 0 | 0 | 88.34 | 9.92 | 1 | 9.92 | 0.14 | 0 | 883 | 0 | 0 | 0 | 883 | 0 | 0 | 0
47 | 92877548 | 92877786 | 0 | 1 | 1 | 1 | 3 | Прайс-лист |  | Извещатель пожарный дымовой автономный ИП212-142 | 1371 | 1013 | ШТ | ШТ | 1 | 0 | 1669492355 | 1 | 421.76 | 0 | 0 | 0 | 440.05 | 0 | 0 | 0 | 6.43 | 1 | 1 | 1 | 0 | 0 | 0 | 0 | 0 | 0 | 1 | 0 | 1 | -1 | 0 | 0 |  | 0 | 0 | 0 | 0 | 0 | 0 | 0 | 0 | 0 | 0 | 0 | 0 | 0 | 0 | 0 | 0 | 0 | 0 | 0 | 0 | 0 | 0 |  | 0 | 0 | 631 | 421.76 | 440.05 | 6.43 | 440.05 | 0 | 1785730 | 0 | 0 | 0 | 1785730 | 0 | 0 | 0
49 | 92877548 | 92877797 | 49510757 | 70 | 1 | 1 | 1 | 1-100-40 |  | Затраты труда рабочих (Средний разряд - 4) | 1191 | 1013 | чел.-ч. | чел.-ч. | 1 | 0 | -1111239348 | 1.03 | 0 | 0 | 0 | 431.46 | 0 | 0 | 0 | 9.62 | 1 | 1 | 1 | 44.85 | 4 | 0 | 1 | 1 | 0 | 0 | 1.03 | 1 | 2 | 92877805 | 1 | 0 | 48 | 0 | 0 | 0 | 0 | 0 | 0 | 0 | 0 | 0 | 0 | 0 | 0 | 0 | 0 | 0 | 0 | 0 | 0 | 0 | 0 | 0 | 0 | 60883 | 141.11 | 0 | 141.11 | 431.46 | 9.62 | 44.85 | 9.91 | 0 | 0 | 0 | 0 | 60818 | 60818 | 0 | 0 | 0
49 | 92877548 | 92877797 | 49510905 | 70 | 1 | 1 | 1 | 4-100-00 |  | Затраты труда машинистов | 1191 | 1013 | чел.-ч. | чел.-ч. | 1 | 0 | -1417349443 | 0.06 | 0 | 0 | 0 | 0 | 0 | 0 | 0 | 0 | 1 | 1 | 44.85 | 1 | 4 | 0 | 1 | 1 | 0 | 0 | 0.06 | 2 | 2 | 92877806 | 1 | 0 | 49 | 0 | 0 | 0 | 0 | 0 | 0 | 0 | 0 | 0 | 0 | 0 | 0 | 0 | 0 | 0 | 0 | 0 | 0 | 0 | 0 | 0 | 0 |  | 0 | 0 | 8.22 | 0 | 0 | 1 | 0 | 0 | 0 | 0 | 0 | 0 | 0 | 0 | 0 | 0
49 | 92877548 | 92877797 | 49672573 | 1 | 1 | 1 | 2 | 91.05.05-015 | ФСЭМ-2001, 91.05.05-015 , приказ Минстроя России № 876/пр от 26.12.2019 | Краны на автомобильном ходу, грузоподъемность 16 т | 1367 | 1011 | маш.-ч. | маш.-ч. | 1 | 0 | -430484415 | 0.03 | 0 | 1814.09 | 605.48 | 0 | 0 | 115.4 | 13.5 | 0 | 1 | 15.72 | 44.85 | 1 | 4 | 0 | 1 | 1 | 0 | 0 | 0.03 | 0 | 2 | 92877807 | 1 | 0 | 50 | 0 | 0 | 0 | 0 | 0 | 0 | 0 | 0 | 0 | 0 | 0 | 0 | 0 | 0 | 0 | 0 | 0 | 0 | 0 | 0 | 0 | 0 |  | 0 | 0 | 4.11 | 1814.09 | 115.4 | 15.72 | 3.46 | 0.41 | 0 | 7456 | 2487 | 0 | 7456 | 0 | 0 | 0
49 | 92877548 | 92877797 | 49673503 | 1 | 1 | 1 | 2 | 91.14.02-001 | ФСЭМ-2001, 91.14.02-001 , приказ Минстроя России № 876/пр от 26.12.2019 | Автомобили бортовые, грузоподъемность до 5 т | 1367 | 1011 | маш.-ч. | маш.-ч. | 1 | 0 | 509054691 | 0.03 | 0 | 1032.96 | 520.26 | 0 | 0 | 65.71 | 11.6 | 0 | 1 | 15.72 | 44.85 | 1 | 4 | 0 | 1 | 1 | 0 | 0 | 0.03 | 0 | 2 | 92877808 | 1 | 0 | 51 | 0 | 0 | 0 | 0 | 0 | 0 | 0 | 0 | 0 | 0 | 0 | 0 | 0 | 0 | 0 | 0 | 0 | 0 | 0 | 0 | 0 | 0 |  | 0 | 0 | 4.11 | 1032.96 | 65.71 | 15.72 | 1.97 | 0.35 | 0 | 4246 | 2137 | 0 | 4246 | 0 | 0 | 0
49 | 92877548 | 92877797 | 49525488 | 1 | 1 | 1 | 3 | 01.7.15.03-0042 | ФССЦ-2001, 01.7.15.03-0042, приказ Минстроя России № 876/пр от 26.12.2019 | Болты с гайками и шайбами строительные | 1346 | 1009 | кг | кг | 1 | 0 | -1864341761 | 0.06 | 89.68 | 0 | 0 | 0 | 9.04 | 0 | 0 | 0 | 9.92 | 1 | 1 | 1 | 4 | 0 | 1 | 1 | 0 | 0 | 0.06 | 0 | 2 | 92877809 | 1 | 0 | 52 | 0 | 0 | 0 | 0 | 0 | 0 | 0 | 0 | 0 | 0 | 0 | 0 | 0 | 0 | 0 | 0 | 0 | 0 | 0 | 0 | 0 | 0 |  | 0 | 0 | 8.22 | 89.68 | 9.04 | 9.92 | 0.54 | 0 | 740 | 0 | 0 | 0 | 740 | 0 | 0 | 0
49 | 92877548 | 92877797 | 49590589 | 1 | 1 | 1 | 3 | 62.2.01.01-0022 | ФССЦ-2001, 62.2.01.01-0022, приказ Минстроя России № 876/пр от 26.12.2019 | Кнопки управления: АЕ22 "Грибок" | 1371 | 1013 | ШТ | ШТ | 1 | 0 | -337830301 | 1 | 306.52 | 0 | 0 | 0 | 47.67 | 0 | 0 | 0 | 6.43 | 1 | 1 | 1 | 0 | 0 | 0 | 1 | 0 | 0 | 1 | 0 | 1 | -1 | 0 | 0 |  | 0 | 0 | 0 | 0 | 0 | 0 | 0 | 0 | 0 | 0 | 0 | 0 | 0 | 0 | 0 | 0 | 0 | 0 | 0 | 0 | 0 | 0 |  | 0 | 0 | 137 | 306.52 | 47.67 | 6.43 | 47.67 | 0 | 42059 | 0 | 0 | 0 | 42059 | 0 | 0 | 0
49 | 92877548 | 92877797 | 49515638 | 70 | 1 | 1 | 3 | 999-9950 |  | Вспомогательные ненормируемые материалы (2% от ОЗП) | 1374 | 1013 | РУБ | РУБ | 1 | 0 | -1731369543 | 0.2 | 9.92 | 0 | 0 | 0 | 1 | 0 | 0 | 0 | 9.92 | 1 | 1 | 1 | 4 | 0 | 1 | 1 | 0 | 0 | 0.2 | 0 | 2 | 92877810 | 1 | 0 | 53 | 0 | 0 | 0 | 0 | 0 | 0 | 0 | 0 | 0 | 0 | 0 | 0 | 0 | 0 | 0 | 0 | 0 | 0 | 0 | 0 | 0 | 0 |  | 0 | 0 | 27.4 | 9.92 | 1 | 9.92 | 0.2 | 0 | 274 | 0 | 0 | 0 | 274 | 0 | 0 | 0
51 | 92877548 | 92877812 | 49510773 | 70 | 1 | 1 | 1 | 1-100-44 |  | Затраты труда рабочих (Средний разряд - 4,4) | 1191 | 1013 | чел.-ч. | чел.-ч. | 1 | 0 | -632984526 | 1.2 | 0 | 0 | 0 | 457.92 | 0 | 0 | 0 | 10.21 | 1 | 1 | 1 | 44.85 | 4 | 0 | 1 | 1 | 0 | 0 | 1.2 | 1 | 2 | 92877820 | 1 | 0 | 54 | 0 | 0 | 0 | 0 | 0 | 0 | 0 | 0 | 0 | 0 | 0 | 0 | 0 | 0 | 0 | 0 | 0 | 0 | 0 | 0 | 0 | 0 | 94514 | 206.4 | 0 | 206.4 | 457.92 | 10.21 | 44.85 | 12.25 | 0 | 0 | 0 | 0 | 94531 | 94531 | 0 | 0 | 0
51 | 92877548 | 92877812 | 49521849 | 1 | 1 | 1 | 3 | 01.3.05.17-0002 | ФССЦ-2001, 01.3.05.17-0002, приказ Минстроя России № 876/пр от 26.12.2019 | Канифоль сосновая | 1346 | 1009 | кг | кг | 1 | 0 | 818898041 | 0.001 | 275.18 | 0 | 0 | 0 | 27.74 | 0 | 0 | 0 | 9.92 | 1 | 1 | 1 | 4 | 0 | 1 | 1 | 0 | 0 | 0.001 | 0 | 2 | 92877821 | 1 | 0 | 55 | 0 | 0 | 0 | 0 | 0 | 0 | 0 | 0 | 0 | 0 | 0 | 0 | 0 | 0 | 0 | 0 | 0 | 0 | 0 | 0 | 0 | 0 |  | 0 | 0 | 0.172 | 275.18 | 27.74 | 9.92 | 0.03 | 0 | 47 | 0 | 0 | 0 | 47 | 0 | 0 | 0
51 | 92877548 | 92877812 | 49525618 | 1 | 1 | 1 | 3 | 01.7.15.07-0012 | ФССЦ-2001, 01.7.15.07-0012, приказ Минстроя России № 876/пр от 26.12.2019 | Дюбели пластмассовые с шурупами, размер 12x70 мм | 1425 | 1013 | 100 ШТ | 100 ШТ | 1 | 0 | 43090968 | 0.03 | 823.36 | 0 | 0 | 0 | 83 | 0 | 0 | 0 | 9.92 | 1 | 1 | 1 | 4 | 0 | 1 | 1 | 0 | 0 | 0.03 | 0 | 2 | 92877822 | 1 | 0 | 56 | 0 | 0 | 0 | 0 | 0 | 0 | 0 | 0 | 0 | 0 | 0 | 0 | 0 | 0 | 0 | 0 | 0 | 0 | 0 | 0 | 0 | 0 |  | 0 | 0 | 5.16 | 823.36 | 83 | 9.92 | 2.49 | 0 | 4247 | 0 | 0 | 0 | 4247 | 0 | 0 | 0
51 | 92877548 | 92877812 | 49527696 | 1 | 1 | 1 | 3 | 03.1.01.01-0002 | ФССЦ-2001, 03.1.01.01-0002, приказ Минстроя России № 876/пр от 26.12.2019 | Гипс строительный Г-3 | 1348 | 1009 | т | т | 1000 | 0 | -385628651 | 2e-05 | 7241.4 | 0 | 0 | 0 | 729.98 | 0 | 0 | 0 | 9.92 | 1 | 1 | 1 | 4 | 0 | 1 | 1 | 0 | 0 | 2e-05 | 0 | 2 | 92877823 | 1 | 0 | 57 | 0 | 0 | 0 | 0 | 0 | 0 | 0 | 0 | 0 | 0 | 0 | 0 | 0 | 0 | 0 | 0 | 0 | 0 | 0 | 0 | 0 | 0 |  | 0 | 0 | 0.00344 | 7241.4 | 729.98 | 9.92 | 0.01 | 0 | 25 | 0 | 0 | 0 | 25 | 0 | 0 | 0
51 | 92877548 | 92877812 | 49545860 | 1 | 1 | 1 | 3 | 10.3.02.03-0012 | ФССЦ-2001, 10.3.02.03-0012, приказ Минстроя России № 876/пр от 26.12.2019 | Припои оловянно-свинцовые бессурьмянистые, марка ПОС40 | 1348 | 1009 | т | т | 1000 | 0 | -1929795800 | 1e-05 | 652240 | 0 | 0 | 0 | 65750 | 0 | 0 | 0 | 9.92 | 1 | 1 | 1 | 4 | 0 | 1 | 1 | 0 | 0 | 1e-05 | 0 | 2 | 92877824 | 1 | 0 | 58 | 0 | 0 | 0 | 0 | 0 | 0 | 0 | 0 | 0 | 0 | 0 | 0 | 0 | 0 | 0 | 0 | 0 | 0 | 0 | 0 | 0 | 0 |  | 0 | 0 | 0.00172 | 652240 | 65750 | 9.92 | 0.66 | 0 | 1122 | 0 | 0 | 0 | 1122 | 0 | 0 | 0
51 | 92877548 | 92877812 | 49515638 | 70 | 1 | 1 | 3 | 999-9950 |  | Вспомогательные ненормируемые материалы (2% от ОЗП) | 1374 | 1013 | РУБ | РУБ | 1 | 0 | -1731369543 | 0.24 | 9.92 | 0 | 0 | 0 | 1 | 0 | 0 | 0 | 9.92 | 1 | 1 | 1 | 4 | 0 | 1 | 1 | 0 | 0 | 0.24 | 0 | 2 | 92877825 | 1 | 0 | 59 | 0 | 0 | 0 | 0 | 0 | 0 | 0 | 0 | 0 | 0 | 0 | 0 | 0 | 0 | 0 | 0 | 0 | 0 | 0 | 0 | 0 | 0 |  | 0 | 0 | 41.28 | 9.92 | 1 | 9.92 | 0.24 | 0 | 413 | 0 | 0 | 0 | 413 | 0 | 0 | 0
51 | 92877548 | 92877812 | 0 | 1 | 1 | 1 | 3 | Прайс-лист |  | Изолятор шлейфа ИЗ-1-R3 | 1371 | 1013 | ШТ | ШТ | 1 | 0 | 273092431 | 1 | 449.35 | 0 | 0 | 0 | 468.84 | 0 | 0 | 0 | 6.43 | 1 | 1 | 1 | 0 | 0 | 0 | 0 | 0 | 0 | 1 | 0 | 1 | -1 | 0 | 0 |  | 0 | 0 | 0 | 0 | 0 | 0 | 0 | 0 | 0 | 0 | 0 | 0 | 0 | 0 | 0 | 0 | 0 | 0 | 0 | 0 | 0 | 0 |  | 0 | 0 | 172 | 449.35 | 468.84 | 6.43 | 468.84 | 0 | 518580 | 0 | 0 | 0 | 518580 | 0 | 0 | 0
53 | 92877548 | 92877827 | 49510765 | 70 | 1 | 1 | 1 | 1-100-41 |  | Затраты труда рабочих (Средний разряд - 4,1) | 1191 | 1013 | чел.-ч. | чел.-ч. | 1 | 0 | -946583284 | 1.8 | 0 | 0 | 0 | 437.74 | 0 | 0 | 0 | 9.76 | 1 | 1 | 1 | 44.85 | 4 | 0 | 1 | 1 | 0 | 0 | 1.8 | 1 | 2 | 92877835 | 1 | 0 | 60 | 0 | 0 | 0 | 0 | 0 | 0 | 0 | 0 | 0 | 0 | 0 | 0 | 0 | 0 | 0 | 0 | 0 | 0 | 0 | 0 | 0 | 0 | 4728 | 10.8 | 0 | 10.8 | 437.74 | 9.76 | 44.85 | 17.57 | 0 | 0 | 0 | 0 | 4730 | 4730 | 0 | 0 | 0
53 | 92877548 | 92877827 | 49521849 | 1 | 1 | 1 | 3 | 01.3.05.17-0002 | ФССЦ-2001, 01.3.05.17-0002, приказ Минстроя России № 876/пр от 26.12.2019 | Канифоль сосновая | 1346 | 1009 | кг | кг | 1 | 0 | 818898041 | 0.0016 | 275.18 | 0 | 0 | 0 | 27.74 | 0 | 0 | 0 | 9.92 | 1 | 1 | 1 | 4 | 0 | 1 | 1 | 0 | 0 | 0.0016 | 0 | 2 | 92877836 | 1 | 0 | 61 | 0 | 0 | 0 | 0 | 0 | 0 | 0 | 0 | 0 | 0 | 0 | 0 | 0 | 0 | 0 | 0 | 0 | 0 | 0 | 0 | 0 | 0 |  | 0 | 0 | 0.0096 | 275.18 | 27.74 | 9.92 | 0.04 | 0 | 3 | 0 | 0 | 0 | 3 | 0 | 0 | 0
53 | 92877548 | 92877827 | 49525618 | 1 | 1 | 1 | 3 | 01.7.15.07-0012 | ФССЦ-2001, 01.7.15.07-0012, приказ Минстроя России № 876/пр от 26.12.2019 | Дюбели пластмассовые с шурупами, размер 12x70 мм | 1425 | 1013 | 100 ШТ | 100 ШТ | 1 | 0 | 43090968 | 0.03 | 823.36 | 0 | 0 | 0 | 83 | 0 | 0 | 0 | 9.92 | 1 | 1 | 1 | 4 | 0 | 1 | 1 | 0 | 0 | 0.03 | 0 | 2 | 92877837 | 1 | 0 | 62 | 0 | 0 | 0 | 0 | 0 | 0 | 0 | 0 | 0 | 0 | 0 | 0 | 0 | 0 | 0 | 0 | 0 | 0 | 0 | 0 | 0 | 0 |  | 0 | 0 | 0.18 | 823.36 | 83 | 9.92 | 2.49 | 0 | 148 | 0 | 0 | 0 | 148 | 0 | 0 | 0
53 | 92877548 | 92877827 | 49527696 | 1 | 1 | 1 | 3 | 03.1.01.01-0002 | ФССЦ-2001, 03.1.01.01-0002, приказ Минстроя России № 876/пр от 26.12.2019 | Гипс строительный Г-3 | 1348 | 1009 | т | т | 1000 | 0 | -385628651 | 0.00015 | 7241.4 | 0 | 0 | 0 | 729.98 | 0 | 0 | 0 | 9.92 | 1 | 1 | 1 | 4 | 0 | 1 | 1 | 0 | 0 | 0.00015 | 0 | 2 | 92877838 | 1 | 0 | 63 | 0 | 0 | 0 | 0 | 0 | 0 | 0 | 0 | 0 | 0 | 0 | 0 | 0 | 0 | 0 | 0 | 0 | 0 | 0 | 0 | 0 | 0 |  | 0 | 0 | 0.0009 | 7241.4 | 729.98 | 9.92 | 0.11 | 0 | 7 | 0 | 0 | 0 | 7 | 0 | 0 | 0
53 | 92877548 | 92877827 | 49545860 | 1 | 1 | 1 | 3 | 10.3.02.03-0012 | ФССЦ-2001, 10.3.02.03-0012, приказ Минстроя России № 876/пр от 26.12.2019 | Припои оловянно-свинцовые бессурьмянистые, марка ПОС40 | 1348 | 1009 | т | т | 1000 | 0 | -1929795800 | 2e-05 | 652240 | 0 | 0 | 0 | 65750 | 0 | 0 | 0 | 9.92 | 1 | 1 | 1 | 4 | 0 | 1 | 1 | 0 | 0 | 2e-05 | 0 | 2 | 92877839 | 1 | 0 | 64 | 0 | 0 | 0 | 0 | 0 | 0 | 0 | 0 | 0 | 0 | 0 | 0 | 0 | 0 | 0 | 0 | 0 | 0 | 0 | 0 | 0 | 0 |  | 0 | 0 | 0.00012 | 652240 | 65750 | 9.92 | 1.32 | 0 | 78 | 0 | 0 | 0 | 78 | 0 | 0 | 0
53 | 92877548 | 92877827 | 49515638 | 70 | 1 | 1 | 3 | 999-9950 |  | Вспомогательные ненормируемые материалы (2% от ОЗП) | 1374 | 1013 | РУБ | РУБ | 1 | 0 | -1731369543 | 0.35 | 9.92 | 0 | 0 | 0 | 1 | 0 | 0 | 0 | 9.92 | 1 | 1 | 1 | 4 | 0 | 1 | 1 | 0 | 0 | 0.35 | 0 | 2 | 92877840 | 1 | 0 | 65 | 0 | 0 | 0 | 0 | 0 | 0 | 0 | 0 | 0 | 0 | 0 | 0 | 0 | 0 | 0 | 0 | 0 | 0 | 0 | 0 | 0 | 0 |  | 0 | 0 | 2.1 | 9.92 | 1 | 9.92 | 0.35 | 0 | 21 | 0 | 0 | 0 | 21 | 0 | 0 | 0
53 | 92877548 | 92877827 | 0 | 1 | 1 | 1 | 3 | Прайс-лист |  | Адресный релейный модуль РМ-1-R3 | 1371 | 1013 | ШТ | ШТ | 1 | 0 | -406308367 | 1 | 1000 | 0 | 0 | 0 | 1043.37 | 0 | 0 | 0 | 6.43 | 1 | 1 | 1 | 0 | 0 | 0 | 0 | 0 | 0 | 1 | 0 | 1 | -1 | 0 | 0 |  | 0 | 0 | 0 | 0 | 0 | 0 | 0 | 0 | 0 | 0 | 0 | 0 | 0 | 0 | 0 | 0 | 0 | 0 | 0 | 0 | 0 | 0 |  | 0 | 0 | 6 | 1000 | 1043.37 | 6.43 | 1043.37 | 0 | 40254 | 0 | 0 | 0 | 40254 | 0 | 0 | 0
55 | 92877548 | 92877842 | 49510775 | 70 | 1 | 1 | 1 | 1-100-45 |  | Затраты труда рабочих (Средний разряд - 4,5) | 1191 | 1013 | чел.-ч. | чел.-ч. | 1 | 0 | 1318719038 | 3.3 | 0 | 0 | 0 | 464.2 | 0 | 0 | 0 | 10.35 | 1 | 1 | 1 | 44.85 | 4 | 0 | 1 | 1 | 0 | 0 | 3.3 | 1 | 2 | 92877852 | 1 | 0 | 66 | 0 | 0 | 0 | 0 | 0 | 0 | 0 | 0 | 0 | 0 | 0 | 0 | 0 | 0 | 0 | 0 | 0 | 0 | 0 | 0 | 0 | 0 | 16850 | 36.3 | 0 | 36.3 | 464.2 | 10.35 | 44.85 | 34.16 | 0 | 0 | 0 | 0 | 16843 | 16843 | 0 | 0 | 0
55 | 92877548 | 92877842 | 49521849 | 1 | 1 | 1 | 3 | 01.3.05.17-0002 | ФССЦ-2001, 01.3.05.17-0002, приказ Минстроя России № 876/пр от 26.12.2019 | Канифоль сосновая | 1346 | 1009 | кг | кг | 1 | 0 | 818898041 | 0.003 | 275.18 | 0 | 0 | 0 | 27.74 | 0 | 0 | 0 | 9.92 | 1 | 1 | 1 | 4 | 0 | 1 | 1 | 0 | 0 | 0.003 | 0 | 2 | 92877853 | 1 | 0 | 67 | 0 | 0 | 0 | 0 | 0 | 0 | 0 | 0 | 0 | 0 | 0 | 0 | 0 | 0 | 0 | 0 | 0 | 0 | 0 | 0 | 0 | 0 |  | 0 | 0 | 0.033 | 275.18 | 27.74 | 9.92 | 0.08 | 0 | 9 | 0 | 0 | 0 | 9 | 0 | 0 | 0
55 | 92877548 | 92877842 | 49525618 | 1 | 1 | 1 | 3 | 01.7.15.07-0012 | ФССЦ-2001, 01.7.15.07-0012, приказ Минстроя России № 876/пр от 26.12.2019 | Дюбели пластмассовые с шурупами, размер 12x70 мм | 1425 | 1013 | 100 ШТ | 100 ШТ | 1 | 0 | 43090968 | 0.03 | 823.36 | 0 | 0 | 0 | 83 | 0 | 0 | 0 | 9.92 | 1 | 1 | 1 | 4 | 0 | 1 | 1 | 0 | 0 | 0.03 | 0 | 2 | 92877854 | 1 | 0 | 68 | 0 | 0 | 0 | 0 | 0 | 0 | 0 | 0 | 0 | 0 | 0 | 0 | 0 | 0 | 0 | 0 | 0 | 0 | 0 | 0 | 0 | 0 |  | 0 | 0 | 0.33 | 823.36 | 83 | 9.92 | 2.49 | 0 | 272 | 0 | 0 | 0 | 272 | 0 | 0 | 0
55 | 92877548 | 92877842 | 49527696 | 1 | 1 | 1 | 3 | 03.1.01.01-0002 | ФССЦ-2001, 03.1.01.01-0002, приказ Минстроя России № 876/пр от 26.12.2019 | Гипс строительный Г-3 | 1348 | 1009 | т | т | 1000 | 0 | -385628651 | 2e-05 | 7241.4 | 0 | 0 | 0 | 729.98 | 0 | 0 | 0 | 9.92 | 1 | 1 | 1 | 4 | 0 | 1 | 1 | 0 | 0 | 2e-05 | 0 | 2 | 92877855 | 1 | 0 | 69 | 0 | 0 | 0 | 0 | 0 | 0 | 0 | 0 | 0 | 0 | 0 | 0 | 0 | 0 | 0 | 0 | 0 | 0 | 0 | 0 | 0 | 0 |  | 0 | 0 | 0.00022 | 7241.4 | 729.98 | 9.92 | 0.01 | 0 | 2 | 0 | 0 | 0 | 2 | 0 | 0 | 0
55 | 92877548 | 92877842 | 49545860 | 1 | 1 | 1 | 3 | 10.3.02.03-0012 | ФССЦ-2001, 10.3.02.03-0012, приказ Минстроя России № 876/пр от 26.12.2019 | Припои оловянно-свинцовые бессурьмянистые, марка ПОС40 | 1348 | 1009 | т | т | 1000 | 0 | -1929795800 | 3e-05 | 652240 | 0 | 0 | 0 | 65750 | 0 | 0 | 0 | 9.92 | 1 | 1 | 1 | 4 | 0 | 1 | 1 | 0 | 0 | 3e-05 | 0 | 2 | 92877856 | 1 | 0 | 70 | 0 | 0 | 0 | 0 | 0 | 0 | 0 | 0 | 0 | 0 | 0 | 0 | 0 | 0 | 0 | 0 | 0 | 0 | 0 | 0 | 0 | 0 |  | 0 | 0 | 0.00033 | 652240 | 65750 | 9.92 | 1.97 | 0 | 215 | 0 | 0 | 0 | 215 | 0 | 0 | 0
55 | 92877548 | 92877842 | 49515638 | 70 | 1 | 1 | 3 | 999-9950 |  | Вспомогательные ненормируемые материалы (2% от ОЗП) | 1374 | 1013 | РУБ | РУБ | 1 | 0 | -1731369543 | 0.68 | 9.92 | 0 | 0 | 0 | 1 | 0 | 0 | 0 | 9.92 | 1 | 1 | 1 | 4 | 0 | 1 | 1 | 0 | 0 | 0.68 | 0 | 2 | 92877857 | 1 | 0 | 71 | 0 | 0 | 0 | 0 | 0 | 0 | 0 | 0 | 0 | 0 | 0 | 0 | 0 | 0 | 0 | 0 | 0 | 0 | 0 | 0 | 0 | 0 |  | 0 | 0 | 7.48 | 9.92 | 1 | 9.92 | 0.68 | 0 | 75 | 0 | 0 | 0 | 75 | 0 | 0 | 0
55 | 92877548 | 92877842 | 0 | 1 | 1 | 1 | 3 | Прайс-лист |  | Метка адресная АМП-4-R3 | 1371 | 1013 | ШТ | ШТ | 1 | 0 | -1907811911 | 0.090909 | 1125 | 0 | 0 | 0 | 1173.8 | 0 | 0 | 0 | 6.43 | 1 | 1 | 1 | 0 | 0 | 0 | 0 | 0 | 0 | 0.090909 | 0 | 1 | -1 | 0 | 0 |  | 0 | 0 | 0 | 0 | 0 | 0 | 0 | 0 | 0 | 0 | 0 | 0 | 0 | 0 | 0 | 0 | 0 | 0 | 0 | 0 | 0 | 0 |  | 0 | 0 | 1 | 1125 | 1173.8 | 6.43 | 106.71 | 0 | 7548 | 0 | 0 | 0 | 7548 | 0 | 0 | 0
55 | 92877548 | 92877842 | 0 | 1 | 1 | 1 | 3 | Прайс-лист |  | Адресный релейный модуль РМ-4К-R3 | 1371 | 1013 | ШТ | ШТ | 1 | 0 | -71733041 | 0.36364 | 3125 | 0 | 0 | 0 | 3260.54 | 0 | 0 | 0 | 6.43 | 1 | 1 | 1 | 0 | 0 | 0 | 0 | 0 | 0 | 0.36364 | 0 | 1 | -1 | 0 | 0 |  | 0 | 0 | 0 | 0 | 0 | 0 | 0 | 0 | 0 | 0 | 0 | 0 | 0 | 0 | 0 | 0 | 0 | 0 | 0 | 0 | 0 | 0 |  | 0 | 0 | 4 | 3125 | 3260.54 | 6.43 | 1185.65 | 0 | 83860 | 0 | 0 | 0 | 83860 | 0 | 0 | 0
55 | 92877548 | 92877842 | 0 | 1 | 1 | 1 | 3 | Прайс-лист |  | Адресный релейный модуль РМ-4-R3 | 1371 | 1013 | ШТ | ШТ | 1 | 0 | 629006140 | 0.54545 | 2458.33 | 0 | 0 | 0 | 2564.95 | 0 | 0 | 0 | 6.43 | 1 | 1 | 1 | 0 | 0 | 0 | 0 | 0 | 0 | 0.54545 | 0 | 1 | -1 | 0 | 0 |  | 0 | 0 | 0 | 0 | 0 | 0 | 0 | 0 | 0 | 0 | 0 | 0 | 0 | 0 | 0 | 0 | 0 | 0 | 0 | 0 | 0 | 0 |  | 0 | 0 | 6 | 2458.33 | 2564.95 | 6.43 | 1399.06 | 0 | 98958 | 0 | 0 | 0 | 98958 | 0 | 0 | 0
59 | 92877548 | 92877861 | 49510753 | 70 | 1 | 1 | 1 | 1-100-39 |  | Затраты труда рабочих (Средний разряд - 3,9) | 1191 | 1013 | чел.-ч. | чел.-ч. | 1 | 0 | 1608048003 | 16.29 | 0 | 0 | 0 | 426.52 | 0 | 0 | 0 | 9.51 | 1 | 1 | 1 | 44.85 | 4 | 0 | 1 | 1 | 0 | 0 | 16.29 | 1 | 2 | 92877869 | 1 | 0 | 72 | 0 | 0 | 0 | 0 | 0 | 0 | 0 | 0 | 0 | 0 | 0 | 0 | 0 | 0 | 0 | 0 | 0 | 0 | 0 | 0 | 0 | 0 | 555845 | 1303.2 | 0 | 1303.2 | 426.52 | 9.51 | 44.85 | 154.92 | 0 | 0 | 0 | 0 | 556466 | 556466 | 0 | 0 | 0
59 | 92877548 | 92877861 | 49510905 | 70 | 1 | 1 | 1 | 4-100-00 |  | Затраты труда машинистов | 1191 | 1013 | чел.-ч. | чел.-ч. | 1 | 0 | -1417349443 | 0.01 | 0 | 0 | 0 | 0 | 0 | 0 | 0 | 0 | 1 | 1 | 44.85 | 1 | 4 | 0 | 1 | 1 | 0 | 0 | 0.01 | 2 | 2 | 92877870 | 1 | 0 | 73 | 0 | 0 | 0 | 0 | 0 | 0 | 0 | 0 | 0 | 0 | 0 | 0 | 0 | 0 | 0 | 0 | 0 | 0 | 0 | 0 | 0 | 0 |  | 0 | 0 | 0.8 | 0 | 0 | 1 | 0 | 0 | 0 | 0 | 0 | 0 | 0 | 0 | 0 | 0
59 | 92877548 | 92877861 | 49672767 | 1 | 1 | 1 | 2 | 91.06.06-048 | ФСЭМ-2001, 91.06.06-048 , приказ Минстроя России № 876/пр от 26.12.2019 | Подъемники одномачтовые, грузоподъемность до 500 кг, высота подъема 45 м | 1367 | 1011 | маш.-ч. | маш.-ч. | 1 | 0 | 1232162608 | 0.01 | 0 | 491.41 | 605.48 | 0 | 0 | 31.26 | 13.5 | 0 | 1 | 15.72 | 44.85 | 1 | 4 | 0 | 1 | 1 | 0 | 0 | 0.01 | 0 | 2 | 92877871 | 1 | 0 | 74 | 0 | 0 | 0 | 0 | 0 | 0 | 0 | 0 | 0 | 0 | 0 | 0 | 0 | 0 | 0 | 0 | 0 | 0 | 0 | 0 | 0 | 0 |  | 0 | 0 | 0.8 | 491.41 | 31.26 | 15.72 | 0.31 | 0.14 | 0 | 393 | 484 | 0 | 393 | 0 | 0 | 0
59 | 92877548 | 92877861 | 49525622 | 1 | 1 | 1 | 3 | 01.7.15.07-0022 | ФССЦ-2001, 01.7.15.07-0022, приказ Минстроя России № 876/пр от 26.12.2019 | Дюбели распорные полиэтиленовые, размер 6x40 мм | 1407 | 1013 | 1000 ШТ | 1000 ШТ | 1 | 0 | 194284803 | 0.2 | 1785.6 | 0 | 0 | 0 | 180 | 0 | 0 | 0 | 9.92 | 1 | 1 | 1 | 4 | 0 | 1 | 1 | 0 | 0 | 0.2 | 0 | 2 | 92877872 | 1 | 0 | 75 | 0 | 0 | 0 | 0 | 0 | 0 | 0 | 0 | 0 | 0 | 0 | 0 | 0 | 0 | 0 | 0 | 0 | 0 | 0 | 0 | 0 | 0 |  | 0 | 0 | 16 | 1785.6 | 180 | 9.92 | 36 | 0 | 28576 | 0 | 0 | 0 | 28576 | 0 | 0 | 0
59 | 92877548 | 92877861 | 49525995 | 1 | 1 | 1 | 3 | 01.7.15.14-0165 | ФССЦ-2001, 01.7.15.14-0165, приказ Минстроя России № 876/пр от 26.12.2019 | Шурупы с полукруглой головкой 4x40 мм | 1348 | 1009 | т | т | 1000 | 0 | 1216531897 | 0.001 | 123305.6 | 0 | 0 | 0 | 12430 | 0 | 0 | 0 | 9.92 | 1 | 1 | 1 | 4 | 0 | 1 | 1 | 0 | 0 | 0.001 | 0 | 2 | 92877873 | 1 | 0 | 76 | 0 | 0 | 0 | 0 | 0 | 0 | 0 | 0 | 0 | 0 | 0 | 0 | 0 | 0 | 0 | 0 | 0 | 0 | 0 | 0 | 0 | 0 |  | 0 | 0 | 0.08 | 123305.6 | 12430 | 9.92 | 12.43 | 0 | 9864 | 0 | 0 | 0 | 9864 | 0 | 0 | 0
59 | 92877548 | 92877861 | 49515638 | 70 | 1 | 1 | 3 | 999-9950 |  | Вспомогательные ненормируемые материалы (2% от ОЗП) | 1374 | 1013 | РУБ | РУБ | 1 | 0 | -1731369543 | 3.1 | 9.92 | 0 | 0 | 0 | 1 | 0 | 0 | 0 | 9.92 | 1 | 1 | 1 | 4 | 0 | 1 | 1 | 0 | 0 | 3.1 | 0 | 2 | 92877874 | 1 | 0 | 77 | 0 | 0 | 0 | 0 | 0 | 0 | 0 | 0 | 0 | 0 | 0 | 0 | 0 | 0 | 0 | 0 | 0 | 0 | 0 | 0 | 0 | 0 |  | 0 | 0 | 248 | 9.92 | 1 | 9.92 | 3.1 | 0 | 2480 | 0 | 0 | 0 | 2480 | 0 | 0 | 0
59 | 92877548 | 92877861 | 0 | 1 | 1 | 1 | 3 | Прайс-лист |  | Кабель-канал 25х16 мм | 1301 | 1003 | м | м | 1 | 0 | -1963731817 | 100 | 66.67 | 0 | 0 | 0 | 70.11 | 0 | 0 | 0 | 9.92 | 1 | 1 | 1 | 0 | 0 | 0 | 1 | 0 | 0 | 100 | 0 | 1 | -1 | 0 | 0 |  | 0 | 0 | 0 | 0 | 0 | 0 | 0 | 0 | 0 | 0 | 0 | 0 | 0 | 0 | 0 | 0 | 0 | 0 | 0 | 0 | 0 | 0 |  | 0 | 0 | 8000 | 66.67 | 70.11 | 9.92 | 7011 | 0 | 5560000 | 0 | 0 | 0 | 5560000 | 0 | 0 | 0
61 | 92877548 | 92877876 | 49510737 | 70 | 1 | 1 | 1 | 1-100-36 |  | Затраты труда рабочих (Средний разряд - 3,6) | 1191 | 1013 | чел.-ч. | чел.-ч. | 1 | 0 | -1810713292 | 15.2 | 0 | 0 | 0 | 411.72 | 0 | 0 | 0 | 9.18 | 1 | 1 | 1 | 44.85 | 4 | 0 | 1 | 1 | 0 | 0 | 15.2 | 1 | 2 | 92877881 | 1 | 0 | 78 | 0 | 0 | 0 | 0 | 0 | 0 | 0 | 0 | 0 | 0 | 0 | 0 | 0 | 0 | 0 | 0 | 0 | 0 | 0 | 0 | 0 | 0 | 31291 | 76 | 0 | 76 | 411.72 | 9.18 | 44.85 | 139.54 | 0 | 0 | 0 | 0 | 31312 | 31312 | 0 | 0 | 0
61 | 92877548 | 92877876 | 49525697 | 1 | 1 | 1 | 3 | 01.7.15.07-0152 | ФССЦ-2001, 01.7.15.07-0152, приказ Минстроя России № 876/пр от 26.12.2019 | Дюбели с шурупом, размер 6x35 мм | 1425 | 1013 | 100 ШТ | 100 ШТ | 1 | 0 | 1343353334 | 1.75 | 79.36 | 0 | 0 | 0 | 8 | 0 | 0 | 0 | 9.92 | 1 | 1 | 1 | 4 | 0 | 1 | 1 | 0 | 0 | 1.75 | 0 | 2 | 92877882 | 1 | 0 | 79 | 0 | 0 | 0 | 0 | 0 | 0 | 0 | 0 | 0 | 0 | 0 | 0 | 0 | 0 | 0 | 0 | 0 | 0 | 0 | 0 | 0 | 0 |  | 0 | 0 | 8.75 | 79.36 | 8 | 9.92 | 14 | 0 | 691 | 0 | 0 | 0 | 691 | 0 | 0 | 0
61 | 92877548 | 92877876 | 49583148 | 1 | 1 | 1 | 3 | 24.3.01.02-0002 | ФССЦ-2001, 24.3.01.02-0002, приказ Минстроя России № 876/пр от 26.12.2019 | Трубы гибкие гофрированные из самозатухающего ПВХ легкие с протяжкой, диаметр 25 мм | 1301 | 1003 | м | м | 1 | 0 | -930350936 | 100 | 34.03 | 0 | 0 | 0 | 3.43 | 0 | 0 | 0 | 9.92 | 1 | 1 | 1 | 0 | 0 | 0 | 1 | 0 | 0 | 100 | 0 | 1 | -1 | 0 | 0 |  | 0 | 0 | 0 | 0 | 0 | 0 | 0 | 0 | 0 | 0 | 0 | 0 | 0 | 0 | 0 | 0 | 0 | 0 | 0 | 0 | 0 | 0 |  | 0 | 0 | 500 | 34.03 | 3.43 | 9.92 | 343 | 0 | 17000 | 0 | 0 | 0 | 17000 | 0 | 0 | 0
61 | 92877548 | 92877876 | 49515638 | 70 | 1 | 1 | 3 | 999-9950 |  | Вспомогательные ненормируемые материалы (2% от ОЗП) | 1374 | 1013 | РУБ | РУБ | 1 | 0 | -1731369543 | 2.79 | 9.92 | 0 | 0 | 0 | 1 | 0 | 0 | 0 | 9.92 | 1 | 1 | 1 | 4 | 0 | 1 | 1 | 0 | 0 | 2.79 | 0 | 2 | 92877883 | 1 | 0 | 80 | 0 | 0 | 0 | 0 | 0 | 0 | 0 | 0 | 0 | 0 | 0 | 0 | 0 | 0 | 0 | 0 | 0 | 0 | 0 | 0 | 0 | 0 |  | 0 | 0 | 13.95 | 9.92 | 1 | 9.92 | 2.79 | 0 | 140 | 0 | 0 | 0 | 140 | 0 | 0 | 0
63 | 92877548 | 92877885 | 49510749 | 70 | 1 | 1 | 1 | 1-100-38 |  | Затраты труда рабочих (Средний разряд - 3,8) | 1191 | 1013 | чел.-ч. | чел.-ч. | 1 | 0 | -2012709214 | 27.52 | 0 | 0 | 0 | 421.59 | 0 | 0 | 0 | 9.4 | 1 | 1 | 1 | 44.85 | 4 | 0 | 1 | 1 | 0 | 0 | 27.52 | 1 | 2 | 92877895 | 1 | 0 | 81 | 0 | 0 | 0 | 0 | 0 | 0 | 0 | 0 | 0 | 0 | 0 | 0 | 0 | 0 | 0 | 0 | 0 | 0 | 0 | 0 | 0 | 0 | 60331 | 143.104 | 0 | 143.104 | 421.59 | 9.4 | 44.85 | 258.69 | 0 | 0 | 0 | 0 | 60390 | 60390 | 0 | 0 | 0
63 | 92877548 | 92877885 | 49510905 | 70 | 1 | 1 | 1 | 4-100-00 |  | Затраты труда машинистов | 1191 | 1013 | чел.-ч. | чел.-ч. | 1 | 0 | -1417349443 | 0.52 | 0 | 0 | 0 | 0 | 0 | 0 | 0 | 0 | 1 | 1 | 44.85 | 1 | 4 | 0 | 1 | 1 | 0 | 0 | 0.52 | 2 | 2 | 92877896 | 1 | 0 | 82 | 0 | 0 | 0 | 0 | 0 | 0 | 0 | 0 | 0 | 0 | 0 | 0 | 0 | 0 | 0 | 0 | 0 | 0 | 0 | 0 | 0 | 0 |  | 0 | 0 | 2.704 | 0 | 0 | 1 | 0 | 0 | 0 | 0 | 0 | 0 | 0 | 0 | 0 | 0
63 | 92877548 | 92877885 | 49672573 | 1 | 1 | 1 | 2 | 91.05.05-015 | ФСЭМ-2001, 91.05.05-015 , приказ Минстроя России № 876/пр от 26.12.2019 | Краны на автомобильном ходу, грузоподъемность 16 т | 1367 | 1011 | маш.-ч. | маш.-ч. | 1 | 0 | -430484415 | 0.26 | 0 | 1814.09 | 605.48 | 0 | 0 | 115.4 | 13.5 | 0 | 1 | 15.72 | 44.85 | 1 | 4 | 0 | 1 | 1 | 0 | 0 | 0.26 | 0 | 2 | 92877897 | 1 | 0 | 83 | 0 | 0 | 0 | 0 | 0 | 0 | 0 | 0 | 0 | 0 | 0 | 0 | 0 | 0 | 0 | 0 | 0 | 0 | 0 | 0 | 0 | 0 |  | 0 | 0 | 1.352 | 1814.09 | 115.4 | 15.72 | 30 | 3.51 | 0 | 2453 | 818 | 0 | 2453 | 0 | 0 | 0
63 | 92877548 | 92877885 | 49673503 | 1 | 1 | 1 | 2 | 91.14.02-001 | ФСЭМ-2001, 91.14.02-001 , приказ Минстроя России № 876/пр от 26.12.2019 | Автомобили бортовые, грузоподъемность до 5 т | 1367 | 1011 | маш.-ч. | маш.-ч. | 1 | 0 | 509054691 | 0.26 | 0 | 1032.96 | 520.26 | 0 | 0 | 65.71 | 11.6 | 0 | 1 | 15.72 | 44.85 | 1 | 4 | 0 | 1 | 1 | 0 | 0 | 0.26 | 0 | 2 | 92877898 | 1 | 0 | 84 | 0 | 0 | 0 | 0 | 0 | 0 | 0 | 0 | 0 | 0 | 0 | 0 | 0 | 0 | 0 | 0 | 0 | 0 | 0 | 0 | 0 | 0 |  | 0 | 0 | 1.352 | 1032.96 | 65.71 | 15.72 | 17.08 | 3.02 | 0 | 1397 | 703 | 0 | 1397 | 0 | 0 | 0
63 | 92877548 | 92877885 | 49673715 | 1 | 1 | 1 | 2 | 91.17.04-233 | ФСЭМ-2001, 91.17.04-233 , приказ Минстроя России № 876/пр от 26.12.2019 | Установки для сварки ручной дуговой (постоянного тока) | 1367 | 1011 | маш.-ч. | маш.-ч. | 1 | 0 | 829370094 | 2.16 | 0 | 127.33 | 0 | 0 | 0 | 8.1 | 0 | 0 | 1 | 15.72 | 44.85 | 1 | 4 | 0 | 1 | 1 | 0 | 0 | 2.16 | 0 | 2 | 92877899 | 1 | 0 | 85 | 0 | 0 | 0 | 0 | 0 | 0 | 0 | 0 | 0 | 0 | 0 | 0 | 0 | 0 | 0 | 0 | 0 | 0 | 0 | 0 | 0 | 0 |  | 0 | 0 | 11.232 | 127.33 | 8.1 | 15.72 | 17.5 | 0 | 0 | 1426 | 0 | 0 | 1426 | 0 | 0 | 0
63 | 92877548 | 92877885 | 49524290 | 1 | 1 | 1 | 3 | 01.7.11.07-0034 | ФССЦ-2001, 01.7.11.07-0034, приказ Минстроя России № 876/пр от 26.12.2019 | Электроды сварочные Э42А, диаметр 4 мм | 1346 | 1009 | кг | кг | 1 | 0 | 397095127 | 0.96 | 104.85 | 0 | 0 | 0 | 10.57 | 0 | 0 | 0 | 9.92 | 1 | 1 | 1 | 4 | 0 | 1 | 1 | 0 | 0 | 0.96 | 0 | 2 | 92877900 | 1 | 0 | 86 | 0 | 0 | 0 | 0 | 0 | 0 | 0 | 0 | 0 | 0 | 0 | 0 | 0 | 0 | 0 | 0 | 0 | 0 | 0 | 0 | 0 | 0 |  | 0 | 0 | 4.992 | 104.85 | 10.57 | 9.92 | 10.15 | 0 | 524 | 0 | 0 | 0 | 524 | 0 | 0 | 0
63 | 92877548 | 92877885 | 49553369 | 1 | 1 | 1 | 3 | 14.1.02.01-0002 | ФССЦ-2001, 14.1.02.01-0002, приказ Минстроя России № 876/пр от 26.12.2019 | Клей БМК-5к | 1346 | 1009 | кг | кг | 1 | 0 | 931533788 | 0.4 | 255.94 | 0 | 0 | 0 | 25.8 | 0 | 0 | 0 | 9.92 | 1 | 1 | 1 | 4 | 0 | 1 | 1 | 0 | 0 | 0.4 | 0 | 2 | 92877901 | 1 | 0 | 87 | 0 | 0 | 0 | 0 | 0 | 0 | 0 | 0 | 0 | 0 | 0 | 0 | 0 | 0 | 0 | 0 | 0 | 0 | 0 | 0 | 0 | 0 |  | 0 | 0 | 2.08 | 255.94 | 25.8 | 9.92 | 10.32 | 0 | 532 | 0 | 0 | 0 | 532 | 0 | 0 | 0
63 | 92877548 | 92877885 | 49583196 | 1 | 1 | 1 | 3 | 24.3.01.03-0026 | ФССЦ-2001, 24.3.01.03-0026, приказ Минстроя России № 876/пр от 26.12.2019 | Трубы из самозатухающего ПВХ жесткие гладкие, тяжелые, номинальный внутренний диаметр 50 мм | 1301 | 1003 | м | м | 1 | 0 | -1584008571 | 100 | 242.05 | 0 | 0 | 0 | 24.4 | 0 | 0 | 0 | 9.92 | 1 | 1 | 1 | 0 | 0 | 0 | 1 | 0 | 0 | 100 | 0 | 1 | -1 | 0 | 0 |  | 0 | 0 | 0 | 0 | 0 | 0 | 0 | 0 | 0 | 0 | 0 | 0 | 0 | 0 | 0 | 0 | 0 | 0 | 0 | 0 | 0 | 0 |  | 0 | 0 | 520 | 242.05 | 24.4 | 9.92 | 2440 | 0 | 125840 | 0 | 0 | 0 | 125840 | 0 | 0 | 0
63 | 92877548 | 92877885 | 49515638 | 70 | 1 | 1 | 3 | 999-9950 |  | Вспомогательные ненормируемые материалы (2% от ОЗП) | 1374 | 1013 | РУБ | РУБ | 1 | 0 | -1731369543 | 5.17 | 9.92 | 0 | 0 | 0 | 1 | 0 | 0 | 0 | 9.92 | 1 | 1 | 1 | 4 | 0 | 1 | 1 | 0 | 0 | 5.17 | 0 | 2 | 92877902 | 1 | 0 | 88 | 0 | 0 | 0 | 0 | 0 | 0 | 0 | 0 | 0 | 0 | 0 | 0 | 0 | 0 | 0 | 0 | 0 | 0 | 0 | 0 | 0 | 0 |  | 0 | 0 | 26.884 | 9.92 | 1 | 9.92 | 5.17 | 0 | 269 | 0 | 0 | 0 | 269 | 0 | 0 | 0
65 | 92877548 | 92877904 | 49510765 | 70 | 1 | 1 | 1 | 1-100-41 |  | Затраты труда рабочих (Средний разряд - 4,1) | 1191 | 1013 | чел.-ч. | чел.-ч. | 1 | 0 | -946583284 | 0.5 | 0 | 0 | 0 | 437.74 | 0 | 0 | 0 | 9.76 | 1 | 1 | 1 | 44.85 | 4 | 0 | 1 | 1 | 0 | 0 | 0.5 | 1 | 2 | 92877912 | 1 | 0 | 89 | 0 | 0 | 0 | 0 | 0 | 0 | 0 | 0 | 0 | 0 | 0 | 0 | 0 | 0 | 0 | 0 | 0 | 0 | 0 | 0 | 0 | 0 | 31955 | 73 | 0 | 73 | 437.74 | 9.76 | 44.85 | 4.88 | 0 | 0 | 0 | 0 | 31974 | 31974 | 0 | 0 | 0
65 | 92877548 | 92877904 | 49525995 | 1 | 1 | 1 | 3 | 01.7.15.14-0165 | ФССЦ-2001, 01.7.15.14-0165, приказ Минстроя России № 876/пр от 26.12.2019 | Шурупы с полукруглой головкой 4x40 мм | 1348 | 1009 | т | т | 1000 | 0 | 1216531897 | 1e-05 | 123305.6 | 0 | 0 | 0 | 12430 | 0 | 0 | 0 | 9.92 | 1 | 1 | 1 | 4 | 0 | 1 | 1 | 0 | 0 | 1e-05 | 0 | 2 | 92877913 | 1 | 0 | 90 | 0 | 0 | 0 | 0 | 0 | 0 | 0 | 0 | 0 | 0 | 0 | 0 | 0 | 0 | 0 | 0 | 0 | 0 | 0 | 0 | 0 | 0 |  | 0 | 0 | 0.00146 | 123305.6 | 12430 | 9.92 | 0.12 | 0 | 180 | 0 | 0 | 0 | 180 | 0 | 0 | 0
65 | 92877548 | 92877904 | 49527696 | 1 | 1 | 1 | 3 | 03.1.01.01-0002 | ФССЦ-2001, 03.1.01.01-0002, приказ Минстроя России № 876/пр от 26.12.2019 | Гипс строительный Г-3 | 1348 | 1009 | т | т | 1000 | 0 | -385628651 | 5e-05 | 7241.4 | 0 | 0 | 0 | 729.98 | 0 | 0 | 0 | 9.92 | 1 | 1 | 1 | 4 | 0 | 1 | 1 | 0 | 0 | 5e-05 | 0 | 2 | 92877914 | 1 | 0 | 91 | 0 | 0 | 0 | 0 | 0 | 0 | 0 | 0 | 0 | 0 | 0 | 0 | 0 | 0 | 0 | 0 | 0 | 0 | 0 | 0 | 0 | 0 |  | 0 | 0 | 0.0073 | 7241.4 | 729.98 | 9.92 | 0.04 | 0 | 53 | 0 | 0 | 0 | 53 | 0 | 0 | 0
65 | 92877548 | 92877904 | 49542637 | 1 | 1 | 1 | 3 | 08.3.03.05-0013 | ФССЦ-2001, 08.3.03.05-0013, приказ Минстроя России № 876/пр от 26.12.2019 | Проволока стальная низкоуглеродистая разного назначения оцинкованная, диаметр 1,6 мм | 1348 | 1009 | т | т | 1000 | 0 | 1235822308 | 1e-05 | 145724.8 | 0 | 0 | 0 | 14690 | 0 | 0 | 0 | 9.92 | 1 | 1 | 1 | 4 | 0 | 1 | 1 | 0 | 0 | 1e-05 | 0 | 2 | 92877915 | 1 | 0 | 92 | 0 | 0 | 0 | 0 | 0 | 0 | 0 | 0 | 0 | 0 | 0 | 0 | 0 | 0 | 0 | 0 | 0 | 0 | 0 | 0 | 0 | 0 |  | 0 | 0 | 0.00146 | 145724.8 | 14690 | 9.92 | 0.15 | 0 | 213 | 0 | 0 | 0 | 213 | 0 | 0 | 0
65 | 92877548 | 92877904 | 49515638 | 70 | 1 | 1 | 3 | 999-9950 |  | Вспомогательные ненормируемые материалы (2% от ОЗП) | 1374 | 1013 | РУБ | РУБ | 1 | 0 | -1731369543 | 0.1 | 9.92 | 0 | 0 | 0 | 1 | 0 | 0 | 0 | 9.92 | 1 | 1 | 1 | 4 | 0 | 1 | 1 | 0 | 0 | 0.1 | 0 | 2 | 92877916 | 1 | 0 | 93 | 0 | 0 | 0 | 0 | 0 | 0 | 0 | 0 | 0 | 0 | 0 | 0 | 0 | 0 | 0 | 0 | 0 | 0 | 0 | 0 | 0 | 0 |  | 0 | 0 | 14.6 | 9.92 | 1 | 9.92 | 0.1 | 0 | 146 | 0 | 0 | 0 | 146 | 0 | 0 | 0
65 | 92877548 | 92877904 | 0 | 0 | 1 | 1 | 3 | Прайс-лист | ФССЦ-2001, 20.5.02.07-0002, приказ Минстроя России № 876/пр от 26.12.2019 | Коробка монтажная металлическая КМОМ (4кх2,5 мм) | 1371 | 1013 | ШТ | ШТ | 1 | 0 | 2140391088 | 0.68493 | 647.5 | 0 | 0 | 0 | 680.92 | 0 | 0 | 0 | 9.92 | 1 | 1 | 1 | 0 | 0 | 0 | 1 | 0 | 0 | 0.68493 | 0 | 1 | -1 | 0 | 0 |  | 0 | 0 | 0 | 0 | 0 | 0 | 0 | 0 | 0 | 0 | 0 | 0 | 0 | 0 | 0 | 0 | 0 | 0 | 0 | 0 | 0 | 0 |  | 0 | 0 | 100 | 647.5 | 680.92 | 9.92 | 466.38 | 0 | 675500 | 0 | 0 | 0 | 675500 | 0 | 0 | 0
65 | 92877548 | 92877904 | 0 | 0 | 1 | 1 | 3 | Прайс-лист | ФССЦ-2001, 20.5.02.07-0002, приказ Минстроя России № 876/пр от 26.12.2019 | Каробка распределительная огнестойкая IP42 40-0470-FR | 1371 | 1013 | ШТ | ШТ | 1 | 0 | 1728825294 | 0.31507 | 762.3 | 0 | 0 | 0 | 801.65 | 0 | 0 | 0 | 9.92 | 1 | 1 | 1 | 0 | 0 | 0 | 1 | 0 | 0 | 0.31507 | 0 | 1 | -1 | 0 | 0 |  | 0 | 0 | 0 | 0 | 0 | 0 | 0 | 0 | 0 | 0 | 0 | 0 | 0 | 0 | 0 | 0 | 0 | 0 | 0 | 0 | 0 | 0 |  | 0 | 0 | 46 | 762.3 | 801.65 | 9.92 | 252.57 | 0 | 365792 | 0 | 0 | 0 | 365792 | 0 | 0 | 0
68 | 92877548 | 92877919 | 49510749 | 70 | 1 | 1 | 1 | 1-100-38 |  | Затраты труда рабочих (Средний разряд - 3,8) | 1191 | 1013 | чел.-ч. | чел.-ч. | 1 | 0 | -2012709214 | 1.03 | 0 | 0 | 0 | 421.59 | 0 | 0 | 0 | 9.4 | 1 | 1 | 1 | 44.85 | 4 | 0 | 1 | 1 | 0 | 0 | 1.03 | 1 | 2 | 92877928 | 1 | 0 | 94 | 0 | 0 | 0 | 0 | 0 | 0 | 0 | 0 | 0 | 0 | 0 | 0 | 0 | 0 | 0 | 0 | 0 | 0 | 0 | 0 | 0 | 0 | 34739 | 82.4 | 0 | 82.4 | 421.59 | 9.4 | 44.85 | 9.68 | 0 | 0 | 0 | 0 | 34773 | 34773 | 0 | 0 | 0
68 | 92877548 | 92877919 | 49510905 | 70 | 1 | 1 | 1 | 4-100-00 |  | Затраты труда машинистов | 1191 | 1013 | чел.-ч. | чел.-ч. | 1 | 0 | -1417349443 | 0.02 | 0 | 0 | 0 | 0 | 0 | 0 | 0 | 0 | 1 | 1 | 44.85 | 1 | 4 | 0 | 1 | 1 | 0 | 0 | 0.02 | 2 | 2 | 92877929 | 1 | 0 | 95 | 0 | 0 | 0 | 0 | 0 | 0 | 0 | 0 | 0 | 0 | 0 | 0 | 0 | 0 | 0 | 0 | 0 | 0 | 0 | 0 | 0 | 0 |  | 0 | 0 | 1.6 | 0 | 0 | 1 | 0 | 0 | 0 | 0 | 0 | 0 | 0 | 0 | 0 | 0
68 | 92877548 | 92877919 | 49672573 | 1 | 1 | 1 | 2 | 91.05.05-015 | ФСЭМ-2001, 91.05.05-015 , приказ Минстроя России № 876/пр от 26.12.2019 | Краны на автомобильном ходу, грузоподъемность 16 т | 1367 | 1011 | маш.-ч. | маш.-ч. | 1 | 0 | -430484415 | 0.01 | 0 | 1814.09 | 605.48 | 0 | 0 | 115.4 | 13.5 | 0 | 1 | 15.72 | 44.85 | 1 | 4 | 0 | 1 | 1 | 0 | 0 | 0.01 | 0 | 2 | 92877930 | 1 | 0 | 96 | 0 | 0 | 0 | 0 | 0 | 0 | 0 | 0 | 0 | 0 | 0 | 0 | 0 | 0 | 0 | 0 | 0 | 0 | 0 | 0 | 0 | 0 |  | 0 | 0 | 0.8 | 1814.09 | 115.4 | 15.72 | 1.15 | 0.14 | 0 | 1451 | 484 | 0 | 1451 | 0 | 0 | 0
68 | 92877548 | 92877919 | 49673503 | 1 | 1 | 1 | 2 | 91.14.02-001 | ФСЭМ-2001, 91.14.02-001 , приказ Минстроя России № 876/пр от 26.12.2019 | Автомобили бортовые, грузоподъемность до 5 т | 1367 | 1011 | маш.-ч. | маш.-ч. | 1 | 0 | 509054691 | 0.01 | 0 | 1032.96 | 520.26 | 0 | 0 | 65.71 | 11.6 | 0 | 1 | 15.72 | 44.85 | 1 | 4 | 0 | 1 | 1 | 0 | 0 | 0.01 | 0 | 2 | 92877931 | 1 | 0 | 97 | 0 | 0 | 0 | 0 | 0 | 0 | 0 | 0 | 0 | 0 | 0 | 0 | 0 | 0 | 0 | 0 | 0 | 0 | 0 | 0 | 0 | 0 |  | 0 | 0 | 0.8 | 1032.96 | 65.71 | 15.72 | 0.66 | 0.12 | 0 | 826 | 416 | 0 | 826 | 0 | 0 | 0
68 | 92877548 | 92877919 | 49523481 | 1 | 1 | 1 | 3 | 01.7.06.05-0041 | ФССЦ-2001, 01.7.06.05-0041, приказ Минстроя России № 876/пр от 26.12.2019 | Лента изоляционная прорезиненная односторонняя, ширина 20 мм, толщина 0,25-0,35 мм | 1346 | 1009 | кг | кг | 1 | 0 | 1682799448 | 0.16 | 301.57 | 0 | 0 | 0 | 30.4 | 0 | 0 | 0 | 9.92 | 1 | 1 | 1 | 4 | 0 | 1 | 1 | 0 | 0 | 0.16 | 0 | 2 | 92877932 | 1 | 0 | 98 | 0 | 0 | 0 | 0 | 0 | 0 | 0 | 0 | 0 | 0 | 0 | 0 | 0 | 0 | 0 | 0 | 0 | 0 | 0 | 0 | 0 | 0 |  | 0 | 0 | 12.8 | 301.57 | 30.4 | 9.92 | 4.86 | 0 | 3866 | 0 | 0 | 0 | 3866 | 0 | 0 | 0
68 | 92877548 | 92877919 | 49523499 | 1 | 1 | 1 | 3 | 01.7.06.07-0002 | ФССЦ-2001, 01.7.06.07-0002, приказ Минстроя России № 876/пр от 26.12.2019 | Лента монтажная, тип ЛМ-5 | 1302 | 1003 | 10 м | 10 м | 10 | 0 | -893440473 | 0.5 | 68.45 | 0 | 0 | 0 | 6.9 | 0 | 0 | 0 | 9.92 | 1 | 1 | 1 | 4 | 0 | 1 | 1 | 0 | 0 | 0.5 | 0 | 2 | 92877933 | 1 | 0 | 99 | 0 | 0 | 0 | 0 | 0 | 0 | 0 | 0 | 0 | 0 | 0 | 0 | 0 | 0 | 0 | 0 | 0 | 0 | 0 | 0 | 0 | 0 |  | 0 | 0 | 40 | 68.45 | 6.9 | 9.92 | 3.45 | 0 | 2720 | 0 | 0 | 0 | 2720 | 0 | 0 | 0
68 | 92877548 | 92877919 | 49554585 | 1 | 1 | 1 | 3 | 14.4.02.09-0001 | ФССЦ-2001, 14.4.02.09-0001, приказ Минстроя России № 876/пр от 26.12.2019 | Краска | 1346 | 1009 | кг | кг | 1 | 0 | -211331552 | 0.05 | 283.71 | 0 | 0 | 0 | 28.6 | 0 | 0 | 0 | 9.92 | 1 | 1 | 1 | 4 | 0 | 1 | 1 | 0 | 0 | 0.05 | 0 | 2 | 92877934 | 1 | 0 | 100 | 0 | 0 | 0 | 0 | 0 | 0 | 0 | 0 | 0 | 0 | 0 | 0 | 0 | 0 | 0 | 0 | 0 | 0 | 0 | 0 | 0 | 0 |  | 0 | 0 | 4 | 283.71 | 28.6 | 9.92 | 1.43 | 0 | 1136 | 0 | 0 | 0 | 1136 | 0 | 0 | 0
68 | 92877548 | 92877919 | 49515638 | 70 | 1 | 1 | 3 | 999-9950 |  | Вспомогательные ненормируемые материалы (2% от ОЗП) | 1374 | 1013 | РУБ | РУБ | 1 | 0 | -1731369543 | 0.19 | 9.92 | 0 | 0 | 0 | 1 | 0 | 0 | 0 | 9.92 | 1 | 1 | 1 | 4 | 0 | 1 | 1 | 0 | 0 | 0.19 | 0 | 2 | 92877935 | 1 | 0 | 101 | 0 | 0 | 0 | 0 | 0 | 0 | 0 | 0 | 0 | 0 | 0 | 0 | 0 | 0 | 0 | 0 | 0 | 0 | 0 | 0 | 0 | 0 |  | 0 | 0 | 15.2 | 9.92 | 1 | 9.92 | 0.19 | 0 | 152 | 0 | 0 | 0 | 152 | 0 | 0 | 0
69 | 92877548 | 92877936 | 48043871 | 68 | 1 | 1 | 1 | 1-100-38 |  | Затраты труда рабочих (Средний разряд - 3,8) | 1191 | 1013 | чел.-ч. | чел.-ч. | 1 | 0 | -2012709214 | 5.39 | 0 | 0 | 0 | 421.59 | 0 | 0 | 0 | 9.4 | 1 | 1 | 1 | 44.85 | 4 | 0 | 1 | 0 | 0 | 0 | 5.39 | 1 | 2 | 92877953 | 1 | 0 | 102 | 0 | 0 | 0 | 0 | 0 | 0 | 0 | 0 | 0 | 0 | 0 | 0 | 0 | 0 | 0 | 0 | 0 | 0 | 0 | 0 | 0 | 0 | 110664 | 262.493 | 0 | 262.493 | 421.59 | 9.4 | 44.85 | 50.67 | 0 | 0 | 0 | 0 | 110772 | 110772 | 0 | 0 | 0
69 | 92877548 | 92877936 | 48044033 | 68 | 1 | 1 | 1 | 4-100-00 |  | Затраты труда машинистов | 1191 | 1013 | чел.-ч. | чел.-ч. | 1 | 0 | -1417349443 | 0.04 | 0 | 0 | 0 | 0 | 0 | 0 | 0 | 0 | 1 | 1 | 44.85 | 1 | 4 | 0 | 1 | 0 | 0 | 0 | 0.04 | 2 | 2 | 92877954 | 1 | 0 | 103 | 0 | 0 | 0 | 0 | 0 | 0 | 0 | 0 | 0 | 0 | 0 | 0 | 0 | 0 | 0 | 0 | 0 | 0 | 0 | 0 | 0 | 0 |  | 0 | 0 | 1.948 | 0 | 0 | 1 | 0 | 0 | 0 | 0 | 0 | 0 | 0 | 0 | 0 | 0
69 | 92877548 | 92877936 | 48205574 | 1 | 1 | 1 | 2 | 91.05.05-015 | ФСЭМ-2001, 91.05.05-015 , приказ Минстроя России № 876/пр от 26.12.2019 | Краны на автомобильном ходу, грузоподъемность 16 т | 1367 | 1011 | маш.-ч. | маш.-ч. | 1 | 0 | -296520070 | 0.02 | 0 | 1814.09 | 605.48 | 0 | 0 | 115.4 | 13.5 | 0 | 1 | 15.72 | 44.85 | 1 | 4 | 0 | 1 | 0 | 0 | 0 | 0.02 | 0 | 2 | 92877955 | 1 | 0 | 104 | 0 | 0 | 0 | 0 | 0 | 0 | 0 | 0 | 0 | 0 | 0 | 0 | 0 | 0 | 0 | 0 | 0 | 0 | 0 | 0 | 0 | 0 |  | 0 | 0 | 0.974 | 1814.09 | 115.4 | 15.72 | 2.31 | 0.27 | 0 | 1767 | 589 | 0 | 1767 | 0 | 0 | 0
69 | 92877548 | 92877936 | 48206504 | 1 | 1 | 1 | 2 | 91.14.02-001 | ФСЭМ-2001, 91.14.02-001 , приказ Минстроя России № 876/пр от 26.12.2019 | Автомобили бортовые, грузоподъемность до 5 т | 1367 | 1011 | маш.-ч. | маш.-ч. | 1 | 0 | 2001246382 | 0.02 | 0 | 1032.96 | 520.26 | 0 | 0 | 65.71 | 11.6 | 0 | 1 | 15.72 | 44.85 | 1 | 4 | 0 | 1 | 0 | 0 | 0 | 0.02 | 0 | 2 | 92877956 | 1 | 0 | 105 | 0 | 0 | 0 | 0 | 0 | 0 | 0 | 0 | 0 | 0 | 0 | 0 | 0 | 0 | 0 | 0 | 0 | 0 | 0 | 0 | 0 | 0 |  | 0 | 0 | 0.974 | 1032.96 | 65.71 | 15.72 | 1.31 | 0.23 | 0 | 1006 | 506 | 0 | 1006 | 0 | 0 | 0
69 | 92877548 | 92877936 | 49523481 | 1 | 1 | 1 | 3 | 01.7.06.05-0041 | ФССЦ-2001, 01.7.06.05-0041, приказ Минстроя России № 876/пр от 26.12.2019 | Лента изоляционная прорезиненная односторонняя, ширина 20 мм, толщина 0,25-0,35 мм | 1346 | 1009 | кг | кг | 1 | 0 | 1682799448 | 0.16 | 301.57 | 0 | 0 | 0 | 30.4 | 0 | 0 | 0 | 9.92 | 1 | 1 | 1 | 4 | 0 | 1 | 1 | 0 | 0 | 0.16 | 0 | 2 | 92877957 | 1 | 0 | 106 | 0 | 0 | 0 | 0 | 0 | 0 | 0 | 0 | 0 | 0 | 0 | 0 | 0 | 0 | 0 | 0 | 0 | 0 | 0 | 0 | 0 | 0 |  | 0 | 0 | 7.792 | 301.57 | 30.4 | 9.92 | 4.86 | 0 | 2353 | 0 | 0 | 0 | 2353 | 0 | 0 | 0
69 | 92877548 | 92877936 | 48056920 | 1 | 1 | 1 | 3 | 01.7.07.20-0002 | ФССЦ-2001, 01.7.07.20-0002, приказ Минстроя России № 876/пр от 26.12.2019 | Тальк молотый, сорт I | 1348 | 1009 | т | т | 1000 | 0 | -202998751 | 0.0006 | 18054.4 | 0 | 0 | 0 | 1820 | 0 | 0 | 0 | 9.92 | 1 | 1 | 1 | 4 | 0 | 1 | 0 | 0 | 0 | 0.0006 | 0 | 2 | 92877958 | 1 | 0 | 107 | 0 | 0 | 0 | 0 | 0 | 0 | 0 | 0 | 0 | 0 | 0 | 0 | 0 | 0 | 0 | 0 | 0 | 0 | 0 | 0 | 0 | 0 |  | 0 | 0 | 0.02922 | 18054.4 | 1820 | 9.92 | 1.09 | 0 | 528 | 0 | 0 | 0 | 528 | 0 | 0 | 0
69 | 92877548 | 92877936 | 48087741 | 1 | 1 | 1 | 3 | 14.4.02.09-0001 | ФССЦ-2001, 14.4.02.09-0001, приказ Минстроя России № 876/пр от 26.12.2019 | Краска | 1346 | 1009 | кг | кг | 1 | 0 | 431599211 | 0.02 | 283.71 | 0 | 0 | 0 | 28.6 | 0 | 0 | 0 | 9.92 | 1 | 1 | 1 | 4 | 0 | 1 | 0 | 0 | 0 | 0.02 | 0 | 2 | 92877959 | 1 | 0 | 108 | 0 | 0 | 0 | 0 | 0 | 0 | 0 | 0 | 0 | 0 | 0 | 0 | 0 | 0 | 0 | 0 | 0 | 0 | 0 | 0 | 0 | 0 |  | 0 | 0 | 0.974 | 283.71 | 28.6 | 9.92 | 0.57 | 0 | 277 | 0 | 0 | 0 | 277 | 0 | 0 | 0
69 | 92877548 | 92877936 | 48101149 | 1 | 1 | 1 | 3 | 20.2.01.05-0003 | ФССЦ-2001, 20.2.01.05-0003, приказ Минстроя России № 876/пр от 26.12.2019 | Гильзы кабельные медные ГМ 6 | 1425 | 1013 | 100 ШТ | 100 ШТ | 1 | 0 | 2031546683 | 0.05 | 1091.2 | 0 | 0 | 0 | 110 | 0 | 0 | 0 | 9.92 | 1 | 1 | 1 | 4 | 0 | 1 | 0 | 0 | 0 | 0.05 | 0 | 2 | 92877960 | 1 | 0 | 109 | 0 | 0 | 0 | 0 | 0 | 0 | 0 | 0 | 0 | 0 | 0 | 0 | 0 | 0 | 0 | 0 | 0 | 0 | 0 | 0 | 0 | 0 |  | 0 | 0 | 2.435 | 1091.2 | 110 | 9.92 | 5.5 | 0 | 2657 | 0 | 0 | 0 | 2657 | 0 | 0 | 0
69 | 92877548 | 92877936 | 48101198 | 1 | 1 | 1 | 3 | 20.2.02.01-0012 | ФССЦ-2001, 20.2.02.01-0012, приказ Минстроя России № 876/пр от 26.12.2019 | Втулки, диаметр 22 мм | 1407 | 1013 | 1000 ШТ | 1000 ШТ | 1 | 0 | -20743826 | 0.0122 | 1180.48 | 0 | 0 | 0 | 119 | 0 | 0 | 0 | 9.92 | 1 | 1 | 1 | 4 | 0 | 1 | 0 | 0 | 0 | 0.0122 | 0 | 2 | 92877961 | 1 | 0 | 110 | 0 | 0 | 0 | 0 | 0 | 0 | 0 | 0 | 0 | 0 | 0 | 0 | 0 | 0 | 0 | 0 | 0 | 0 | 0 | 0 | 0 | 0 |  | 0 | 0 | 0.59414 | 1180.48 | 119 | 9.92 | 1.45 | 0 | 701 | 0 | 0 | 0 | 701 | 0 | 0 | 0
69 | 92877548 | 92877936 | 48048772 | 68 | 1 | 1 | 3 | 999-9950 |  | Вспомогательные ненормируемые материалы (2% от ОЗП) | 1374 | 1013 | РУБ | РУБ | 1 | 0 | -1731369543 | 1.01 | 9.92 | 0 | 0 | 0 | 1 | 0 | 0 | 0 | 9.92 | 1 | 1 | 1 | 4 | 0 | 1 | 0 | 0 | 0 | 1.01 | 0 | 2 | 92877962 | 1 | 0 | 111 | 0 | 0 | 0 | 0 | 0 | 0 | 0 | 0 | 0 | 0 | 0 | 0 | 0 | 0 | 0 | 0 | 0 | 0 | 0 | 0 | 0 | 0 |  | 0 | 0 | 49.187 | 9.92 | 1 | 9.92 | 1.01 | 0 | 492 | 0 | 0 | 0 | 492 | 0 | 0 | 0
69 | 92877548 | 92877936 | 0 | 1 | 1 | 1 | 3 | Прайс-лист |  | Кабель пожарной сигнализации КПСнг(A)-FRLS 1х2х0,5 | 1301 | 1003 | м | м | 1 | 0 | 1511480547 | 164.271 | 15.47 | 0 | 0 | 0 | 16.27 | 0 | 0 | 0 | 9.92 | 1 | 1 | 1 | 0 | 0 | 0 | 0 | 0 | 0 | 164.271 | 0 | 1 | -1 | 0 | 0 |  | 0 | 0 | 0 | 0 | 0 | 0 | 0 | 0 | 0 | 0 | 0 | 0 | 0 | 0 | 0 | 0 | 0 | 0 | 0 | 0 | 0 | 0 |  | 0 | 0 | 8000 | 15.47 | 16.27 | 9.92 | 2672.69 | 0 | 1288000 | 0 | 0 | 0 | 1288000 | 0 | 0 | 0
69 | 92877548 | 92877936 | 0 | 1 | 1 | 1 | 3 | Прайс-лист |  | Кабель пожарной сигнализации КПСнг(A)-FRLS 1х2х0,75 | 1301 | 1003 | м | м | 1 | 0 | -1042925859 | 65.2977 | 22.4 | 0 | 0 | 0 | 23.55 | 0 | 0 | 0 | 9.92 | 1 | 1 | 1 | 0 | 0 | 0 | 0 | 0 | 0 | 65.2977 | 0 | 1 | -1 | 0 | 0 |  | 0 | 0 | 0 | 0 | 0 | 0 | 0 | 0 | 0 | 0 | 0 | 0 | 0 | 0 | 0 | 0 | 0 | 0 | 0 | 0 | 0 | 0 |  | 0 | 0 | 3180 | 22.4 | 23.55 | 9.92 | 1537.76 | 0 | 744120 | 0 | 0 | 0 | 744120 | 0 | 0 | 0
69 | 92877548 | 92877936 | 0 | 1 | 1 | 1 | 3 | Прайс-лист |  | Кабель пожарной сигнализации КПСнг(A)-FRLS 1х2х1,5 | 1301 | 1003 | м | м | 1 | 0 | 1714844814 | 1.0267 | 35.2 | 0 | 0 | 0 | 37.02 | 0 | 0 | 0 | 9.92 | 1 | 1 | 1 | 0 | 0 | 0 | 0 | 0 | 0 | 1.0267 | 0 | 1 | -1 | 0 | 0 |  | 0 | 0 | 0 | 0 | 0 | 0 | 0 | 0 | 0 | 0 | 0 | 0 | 0 | 0 | 0 | 0 | 0 | 0 | 0 | 0 | 0 | 0 |  | 0 | 0 | 50 | 35.2 | 37.02 | 9.92 | 38.01 | 0 | 18350 | 0 | 0 | 0 | 18350 | 0 | 0 | 0
69 | 92877548 | 92877936 | 0 | 1 | 1 | 1 | 3 | Прайс-лист |  | Кабель пожарной сигнализации КПСнг(A)-FRLS 2х2х0,75 | 1301 | 1003 | м | м | 1 | 0 | -1146746759 | 16.4271 | 49.18 | 0 | 0 | 0 | 51.71 | 0 | 0 | 0 | 9.92 | 1 | 1 | 1 | 0 | 0 | 0 | 0 | 0 | 0 | 16.4271 | 0 | 1 | -1 | 0 | 0 |  | 0 | 0 | 0 | 0 | 0 | 0 | 0 | 0 | 0 | 0 | 0 | 0 | 0 | 0 | 0 | 0 | 0 | 0 | 0 | 0 | 0 | 0 |  | 0 | 0 | 800 | 49.18 | 51.71 | 9.92 | 849.45 | 0 | 410400 | 0 | 0 | 0 | 410400 | 0 | 0 | 0
69 | 92877548 | 92877936 | 0 | 0 | 1 | 1 | 3 | Прайс-лист | ФССЦ-2001, 21.1.06.10-0167, приказ Минстроя России № 876/пр от 26.12.2019 | Кабель силовой с медными жилами ВВГнг(A)-FRLS 3х1,5ок-1000 | 1477 | 1013 | 1000 м | 1000 М | 1 | 0 | 147530150 | 0.016427 | 63270 | 0 | 0 | 0 | 66536 | 0 | 0 | 0 | 9.92 | 1 | 1 | 1 | 0 | 0 | 0 | 0 | 0 | 0 | 0.016427 | 0 | 1 | -1 | 0 | 0 |  | 0 | 0 | 0 | 0 | 0 | 0 | 0 | 0 | 0 | 0 | 0 | 0 | 0 | 0 | 0 | 0 | 0 | 0 | 0 | 0 | 0 | 0 |  | 0 | 0 | 0.8 | 63270 | 66536 | 9.92 | 1092.99 | 0 | 528030 | 0 | 0 | 0 | 528030 | 0 | 0 | 0
69 | 92877548 | 92877936 | 0 | 1 | 1 | 1 | 3 | Прайс-лист | ФССЦ-2001, 21.1.04.01-0003, приказ Минстроя России № 876/пр от 26.12.2019 | Кабель витая пара U/UTP Cat5e 4х2х0,52 | 1301 | 1003 | м | м | 1 | 0 | -1993705273 | 0.00082136 | 32.25 | 0 | 0 | 0 | 33.92 | 0 | 0 | 0 | 9.92 | 1 | 1 | 1 | 0 | 0 | 0 | 0 | 0 | 0 | 0.00082136 | 0 | 1 | -1 | 0 | 0 |  | 0 | 0 | 0 | 0 | 0 | 0 | 0 | 0 | 0 | 0 | 0 | 0 | 0 | 0 | 0 | 0 | 0 | 0 | 0 | 0 | 0 | 0 |  | 0 | 0 | 0.04 | 32.25 | 33.92 | 9.92 | 0.03 | 0 | 13 | 0 | 0 | 0 | 13 | 0 | 0 | 0
76 | 92877548 | 92877969 | 49510757 | 70 | 1 | 1 | 1 | 1-100-40 |  | Затраты труда рабочих (Средний разряд - 4) | 1191 | 1013 | чел.-ч. | чел.-ч. | 1 | 0 | -1111239348 | 20.5 | 0 | 0 | 0 | 431.46 | 0 | 0 | 0 | 9.62 | 1 | 1 | 1 | 44.85 | 4 | 0 | 1 | 1 | 0 | 0 | 20.5 | 1 | 2 | 92877975 | 1 | 0 | 112 | 0 | 0 | 0 | 0 | 0 | 0 | 0 | 0 | 0 | 0 | 0 | 0 | 0 | 0 | 0 | 0 | 0 | 0 | 0 | 0 | 0 | 0 | 11498 | 26.65 | 0 | 26.65 | 431.46 | 9.62 | 44.85 | 197.21 | 0 | 0 | 0 | 0 | 11486 | 11486 | 0 | 0 | 0
76 | 92877548 | 92877969 | 49510905 | 70 | 1 | 1 | 1 | 4-100-00 |  | Затраты труда машинистов | 1191 | 1013 | чел.-ч. | чел.-ч. | 1 | 0 | -1417349443 | 21.1 | 0 | 0 | 0 | 0 | 0 | 0 | 0 | 0 | 1 | 1 | 44.85 | 1 | 4 | 0 | 1 | 1 | 0 | 0 | 21.1 | 2 | 2 | 92877976 | 1 | 0 | 113 | 0 | 0 | 0 | 0 | 0 | 0 | 0 | 0 | 0 | 0 | 0 | 0 | 0 | 0 | 0 | 0 | 0 | 0 | 0 | 0 | 0 | 0 |  | 0 | 0 | 27.43 | 0 | 0 | 1 | 0 | 0 | 0 | 0 | 0 | 0 | 0 | 0 | 0 | 0
76 | 92877548 | 92877969 | 49673503 | 1 | 1 | 1 | 2 | 91.14.02-001 | ФСЭМ-2001, 91.14.02-001 , приказ Минстроя России № 876/пр от 26.12.2019 | Автомобили бортовые, грузоподъемность до 5 т | 1367 | 1011 | маш.-ч. | маш.-ч. | 1 | 0 | 509054691 | 1.8 | 0 | 1032.96 | 520.26 | 0 | 0 | 65.71 | 11.6 | 0 | 1 | 15.72 | 44.85 | 1 | 4 | 0 | 1 | 1 | 0 | 0 | 1.8 | 0 | 2 | 92877977 | 1 | 0 | 114 | 0 | 0 | 0 | 0 | 0 | 0 | 0 | 0 | 0 | 0 | 0 | 0 | 0 | 0 | 0 | 0 | 0 | 0 | 0 | 0 | 0 | 0 |  | 0 | 0 | 2.34 | 1032.96 | 65.71 | 15.72 | 118.28 | 20.88 | 0 | 2417 | 1217 | 0 | 2417 | 0 | 0 | 0
76 | 92877548 | 92877969 | 49674284 | 1 | 1 | 1 | 2 | 91.21.20-013 | ФСЭМ-2001 доп.4, 91.21.20-013, приказ Минстроя России № 636/пр от 20.10.2020 | Установки для сверления отверстий в железобетоне диаметром до 250 мм | 1367 | 1011 | маш.-ч. | маш.-ч. | 1 | 0 | -396303788 | 19.3 | 0 | 431.04 | 520.26 | 0 | 0 | 27.42 | 11.6 | 0 | 1 | 15.72 | 44.85 | 1 | 4 | 0 | 1 | 1 | 0 | 0 | 19.3 | 0 | 2 | 92877978 | 1 | 0 | 115 | 0 | 0 | 0 | 0 | 0 | 0 | 0 | 0 | 0 | 0 | 0 | 0 | 0 | 0 | 0 | 0 | 0 | 0 | 0 | 0 | 0 | 0 |  | 0 | 0 | 25.09 | 431.04 | 27.42 | 15.72 | 529.21 | 223.88 | 0 | 10814 | 13047 | 0 | 10814 | 0 | 0 | 0
76 | 92877548 | 92877969 | 49523203 | 1 | 1 | 1 | 3 | 01.7.03.01-0001 | ФССЦ-2001, 01.7.03.01-0001, приказ Минстроя России № 876/пр от 26.12.2019 | Вода | 1339 | 1007 | м3 | м3 | 1 | 0 | -143474561 | 1.78 | 24.2 | 0 | 0 | 0 | 2.44 | 0 | 0 | 0 | 9.92 | 1 | 1 | 1 | 4 | 0 | 1 | 1 | 0 | 0 | 1.78 | 0 | 2 | 92877979 | 1 | 0 | 116 | 0 | 0 | 0 | 0 | 0 | 0 | 0 | 0 | 0 | 0 | 0 | 0 | 0 | 0 | 0 | 0 | 0 | 0 | 0 | 0 | 0 | 0 |  | 0 | 0 | 2.314 | 24.2 | 2.44 | 9.92 | 4.34 | 0 | 56 | 0 | 0 | 0 | 56 | 0 | 0 | 0
77 | 92877548 | 92877981 | 49510749 | 70 | 1 | 1 | 1 | 1-100-38 |  | Затраты труда рабочих (Средний разряд - 3,8) | 1191 | 1013 | чел.-ч. | чел.-ч. | 1 | 0 | -2012709214 | 57.76 | 0 | 0 | 0 | 421.59 | 0 | 0 | 0 | 9.4 | 1 | 1 | 1 | 44.85 | 4 | 0 | 1 | 1 | 0 | 0 | 57.76 | 1 | 2 | 92877994 | 1 | 0 | 118 | 0 | 0 | 0 | 0 | 0 | 0 | 0 | 0 | 0 | 0 | 0 | 0 | 0 | 0 | 0 | 0 | 0 | 0 | 0 | 0 | 0 | 0 | 9497 | 22.5264 | 0 | 22.5264 | 421.59 | 9.4 | 44.85 | 542.94 | 0 | 0 | 0 | 0 | 9506 | 9506 | 0 | 0 | 0
77 | 92877548 | 92877981 | 49510905 | 70 | 1 | 1 | 1 | 4-100-00 |  | Затраты труда машинистов | 1191 | 1013 | чел.-ч. | чел.-ч. | 1 | 0 | -1417349443 | 2.32 | 0 | 0 | 0 | 0 | 0 | 0 | 0 | 0 | 1 | 1 | 44.85 | 1 | 4 | 0 | 1 | 1 | 0 | 0 | 2.32 | 2 | 2 | 92877995 | 1 | 0 | 119 | 0 | 0 | 0 | 0 | 0 | 0 | 0 | 0 | 0 | 0 | 0 | 0 | 0 | 0 | 0 | 0 | 0 | 0 | 0 | 0 | 0 | 0 |  | 0 | 0 | 0.9048 | 0 | 0 | 1 | 0 | 0 | 0 | 0 | 0 | 0 | 0 | 0 | 0 | 0
77 | 92877548 | 92877981 | 49672573 | 1 | 1 | 1 | 2 | 91.05.05-015 | ФСЭМ-2001, 91.05.05-015 , приказ Минстроя России № 876/пр от 26.12.2019 | Краны на автомобильном ходу, грузоподъемность 16 т | 1367 | 1011 | маш.-ч. | маш.-ч. | 1 | 0 | -430484415 | 1.16 | 0 | 1814.09 | 605.48 | 0 | 0 | 115.4 | 13.5 | 0 | 1 | 15.72 | 44.85 | 1 | 4 | 0 | 1 | 1 | 0 | 0 | 1.16 | 0 | 2 | 92877996 | 1 | 0 | 120 | 0 | 0 | 0 | 0 | 0 | 0 | 0 | 0 | 0 | 0 | 0 | 0 | 0 | 0 | 0 | 0 | 0 | 0 | 0 | 0 | 0 | 0 |  | 0 | 0 | 0.4524 | 1814.09 | 115.4 | 15.72 | 133.86 | 15.66 | 0 | 821 | 274 | 0 | 821 | 0 | 0 | 0
77 | 92877548 | 92877981 | 49673503 | 1 | 1 | 1 | 2 | 91.14.02-001 | ФСЭМ-2001, 91.14.02-001 , приказ Минстроя России № 876/пр от 26.12.2019 | Автомобили бортовые, грузоподъемность до 5 т | 1367 | 1011 | маш.-ч. | маш.-ч. | 1 | 0 | 509054691 | 1.16 | 0 | 1032.96 | 520.26 | 0 | 0 | 65.71 | 11.6 | 0 | 1 | 15.72 | 44.85 | 1 | 4 | 0 | 1 | 1 | 0 | 0 | 1.16 | 0 | 2 | 92877997 | 1 | 0 | 121 | 0 | 0 | 0 | 0 | 0 | 0 | 0 | 0 | 0 | 0 | 0 | 0 | 0 | 0 | 0 | 0 | 0 | 0 | 0 | 0 | 0 | 0 |  | 0 | 0 | 0.4524 | 1032.96 | 65.71 | 15.72 | 76.22 | 13.46 | 0 | 467 | 235 | 0 | 467 | 0 | 0 | 0
77 | 92877548 | 92877981 | 49673715 | 1 | 1 | 1 | 2 | 91.17.04-233 | ФСЭМ-2001, 91.17.04-233 , приказ Минстроя России № 876/пр от 26.12.2019 | Установки для сварки ручной дуговой (постоянного тока) | 1367 | 1011 | маш.-ч. | маш.-ч. | 1 | 0 | 829370094 | 5.45 | 0 | 127.33 | 0 | 0 | 0 | 8.1 | 0 | 0 | 1 | 15.72 | 44.85 | 1 | 4 | 0 | 1 | 1 | 0 | 0 | 5.45 | 0 | 2 | 92877998 | 1 | 0 | 122 | 0 | 0 | 0 | 0 | 0 | 0 | 0 | 0 | 0 | 0 | 0 | 0 | 0 | 0 | 0 | 0 | 0 | 0 | 0 | 0 | 0 | 0 |  | 0 | 0 | 2.1255 | 127.33 | 8.1 | 15.72 | 44.15 | 0 | 0 | 270 | 0 | 0 | 270 | 0 | 0 | 0
77 | 92877548 | 92877981 | 49523540 | 1 | 1 | 1 | 3 | 01.7.06.11-0021 | ФССЦ-2001, 01.7.06.11-0021, приказ Минстроя России № 876/пр от 26.12.2019 | Лента ФУМ | 1346 | 1009 | кг | кг | 1 | 0 | -1625984443 | 0.036 | 4404.48 | 0 | 0 | 0 | 444 | 0 | 0 | 0 | 9.92 | 1 | 1 | 1 | 4 | 0 | 1 | 1 | 0 | 0 | 0.036 | 0 | 2 | 92877999 | 1 | 0 | 123 | 0 | 0 | 0 | 0 | 0 | 0 | 0 | 0 | 0 | 0 | 0 | 0 | 0 | 0 | 0 | 0 | 0 | 0 | 0 | 0 | 0 | 0 |  | 0 | 0 | 0.01404 | 4404.48 | 444 | 9.92 | 15.98 | 0 | 62 | 0 | 0 | 0 | 62 | 0 | 0 | 0
77 | 92877548 | 92877981 | 49523868 | 1 | 1 | 1 | 3 | 01.7.07.29-0241 | ФССЦ-2001, 01.7.07.29-0241, приказ Минстроя России № 876/пр от 26.12.2019 | Хомутик | 1455 | 1013 | 10 ШТ | 10 ШТ | 1 | 0 | 362620016 | 3 | 714.24 | 0 | 0 | 0 | 72 | 0 | 0 | 0 | 9.92 | 1 | 1 | 1 | 4 | 0 | 1 | 1 | 0 | 0 | 3 | 0 | 2 | 92878000 | 1 | 0 | 124 | 0 | 0 | 0 | 0 | 0 | 0 | 0 | 0 | 0 | 0 | 0 | 0 | 0 | 0 | 0 | 0 | 0 | 0 | 0 | 0 | 0 | 0 |  | 0 | 0 | 1.17 | 714.24 | 72 | 9.92 | 216 | 0 | 835 | 0 | 0 | 0 | 835 | 0 | 0 | 0
77 | 92877548 | 92877981 | 49524290 | 1 | 1 | 1 | 3 | 01.7.11.07-0034 | ФССЦ-2001, 01.7.11.07-0034, приказ Минстроя России № 876/пр от 26.12.2019 | Электроды сварочные Э42А, диаметр 4 мм | 1346 | 1009 | кг | кг | 1 | 0 | 397095127 | 1.58 | 104.85 | 0 | 0 | 0 | 10.57 | 0 | 0 | 0 | 9.92 | 1 | 1 | 1 | 4 | 0 | 1 | 1 | 0 | 0 | 1.58 | 0 | 2 | 92878001 | 1 | 0 | 125 | 0 | 0 | 0 | 0 | 0 | 0 | 0 | 0 | 0 | 0 | 0 | 0 | 0 | 0 | 0 | 0 | 0 | 0 | 0 | 0 | 0 | 0 |  | 0 | 0 | 0.6162 | 104.85 | 10.57 | 9.92 | 16.7 | 0 | 65 | 0 | 0 | 0 | 65 | 0 | 0 | 0
77 | 92877548 | 92877981 | 49567929 | 1 | 1 | 1 | 3 | 20.1.02.23-0082 | ФССЦ-2001, 20.1.02.23-0082, приказ Минстроя России № 876/пр от 26.12.2019 | Перемычки гибкие, тип ПГС-50 | 1455 | 1013 | 10 ШТ | 10 ШТ | 1 | 0 | -979010618 | 0.6 | 386.88 | 0 | 0 | 0 | 39 | 0 | 0 | 0 | 9.92 | 1 | 1 | 1 | 4 | 0 | 1 | 1 | 0 | 0 | 0.6 | 0 | 2 | 92878002 | 1 | 0 | 126 | 0 | 0 | 0 | 0 | 0 | 0 | 0 | 0 | 0 | 0 | 0 | 0 | 0 | 0 | 0 | 0 | 0 | 0 | 0 | 0 | 0 | 0 |  | 0 | 0 | 0.234 | 386.88 | 39 | 9.92 | 23.4 | 0 | 91 | 0 | 0 | 0 | 91 | 0 | 0 | 0
77 | 92877548 | 92877981 | 49576236 | 1 | 1 | 1 | 3 | 22.2.02.11-0051 | ФССЦ-2001, 22.2.02.11-0051, приказ Минстроя России № 876/пр от 26.12.2019 | Гайки установочные заземляющие | 1425 | 1013 | 100 ШТ | 100 ШТ | 1 | 0 | -621312930 | 0.25 | 877.92 | 0 | 0 | 0 | 88.5 | 0 | 0 | 0 | 9.92 | 1 | 1 | 1 | 4 | 0 | 1 | 1 | 0 | 0 | 0.25 | 0 | 2 | 92878003 | 1 | 0 | 127 | 0 | 0 | 0 | 0 | 0 | 0 | 0 | 0 | 0 | 0 | 0 | 0 | 0 | 0 | 0 | 0 | 0 | 0 | 0 | 0 | 0 | 0 |  | 0 | 0 | 0.0975 | 877.92 | 88.5 | 9.92 | 22.13 | 0 | 86 | 0 | 0 | 0 | 86 | 0 | 0 | 0
77 | 92877548 | 92877981 | 49515638 | 70 | 1 | 1 | 3 | 999-9950 |  | Вспомогательные ненормируемые материалы (2% от ОЗП) | 1374 | 1013 | РУБ | РУБ | 1 | 0 | -1731369543 | 10.86 | 9.92 | 0 | 0 | 0 | 1 | 0 | 0 | 0 | 9.92 | 1 | 1 | 1 | 4 | 0 | 1 | 1 | 0 | 0 | 10.86 | 0 | 2 | 92878004 | 1 | 0 | 128 | 0 | 0 | 0 | 0 | 0 | 0 | 0 | 0 | 0 | 0 | 0 | 0 | 0 | 0 | 0 | 0 | 0 | 0 | 0 | 0 | 0 | 0 |  | 0 | 0 | 4.2354 | 9.92 | 1 | 9.92 | 10.86 | 0 | 42 | 0 | 0 | 0 | 42 | 0 | 0 | 0
77 | 92877548 | 92877981 | 0 | 1 | 1 | 1 | 3 | Прайс-лист |  | Гильза стальная д.57 мм L=300мм | 1371 | 1013 | ШТ | ШТ | 1 | 0 | 1478476261 | 333.3333 | 196 | 0 | 0 | 0 | 206.12 | 0 | 0 | 0 | 9.92 | 1 | 1 | 1 | 0 | 0 | 0 | 0 | 0 | 0 | 333.3333 | 0 | 1 | -1 | 0 | 0 |  | 0 | 0 | 0 | 0 | 0 | 0 | 0 | 0 | 0 | 0 | 0 | 0 | 0 | 0 | 0 | 0 | 0 | 0 | 0 | 0 | 0 | 0 |  | 0 | 0 | 130 | 196 | 206.12 | 9.92 | 68706.67 | 0 | 265850 | 0 | 0 | 0 | 265850 | 0 | 0 | 0
79 | 92877548 | 92878006 | 49510715 | 70 | 1 | 1 | 1 | 1-100-30 |  | Затраты труда рабочих (Средний разряд - 3) | 1191 | 1013 | чел.-ч. | чел.-ч. | 1 | 0 | 1049124552 | 8.87 | 0 | 0 | 0 | 382.57 | 0 | 0 | 0 | 8.53 | 1 | 1 | 1 | 44.85 | 4 | 0 | 1 | 0 | 0 | 0 | 8.87 | 1 | 2 | 92878008 | 1 | 0 | 129 | 0 | 0 | 0 | 0 | 0 | 0 | 0 | 0 | 0 | 0 | 0 | 0 | 0 | 0 | 0 | 0 | 0 | 0 | 0 | 0 | 0 | 0 | 20496 | 53.5748 | 0 | 53.5748 | 382.57 | 8.53 | 44.85 | 75.66 | 0 | 0 | 0 | 0 | 20519 | 20519 | 0 | 0 | 0
80 | 92877548 | 92878011 | 49510749 | 70 | 1 | 1 | 1 | 1-100-38 |  | Затраты труда рабочих (Средний разряд - 3,8) | 1191 | 1013 | чел.-ч. | чел.-ч. | 1 | 0 | -2012709214 | 26.48 | 0 | 0 | 0 | 421.59 | 0 | 0 | 0 | 9.4 | 1 | 1 | 1 | 44.85 | 4 | 0 | 1 | 1 | 0 | 0 | 26.48 | 1 | 2 | 92878025 | 1 | 0 | 132 | 0 | 0 | 0 | 0 | 0 | 0 | 0 | 0 | 0 | 0 | 0 | 0 | 0 | 0 | 0 | 0 | 0 | 0 | 0 | 0 | 0 | 0 | 13486 | 31.9878 | 0 | 31.9878 | 421.59 | 9.4 | 44.85 | 248.91 | 0 | 0 | 0 | 0 | 13499 | 13499 | 0 | 0 | 0
80 | 92877548 | 92878011 | 49510905 | 70 | 1 | 1 | 1 | 4-100-00 |  | Затраты труда машинистов | 1191 | 1013 | чел.-ч. | чел.-ч. | 1 | 0 | -1417349443 | 0.76 | 0 | 0 | 0 | 0 | 0 | 0 | 0 | 0 | 1 | 1 | 44.85 | 1 | 4 | 0 | 1 | 1 | 0 | 0 | 0.76 | 2 | 2 | 92878026 | 1 | 0 | 133 | 0 | 0 | 0 | 0 | 0 | 0 | 0 | 0 | 0 | 0 | 0 | 0 | 0 | 0 | 0 | 0 | 0 | 0 | 0 | 0 | 0 | 0 |  | 0 | 0 | 0.91808 | 0 | 0 | 1 | 0 | 0 | 0 | 0 | 0 | 0 | 0 | 0 | 0 | 0
80 | 92877548 | 92878011 | 49672573 | 1 | 1 | 1 | 2 | 91.05.05-015 | ФСЭМ-2001, 91.05.05-015 , приказ Минстроя России № 876/пр от 26.12.2019 | Краны на автомобильном ходу, грузоподъемность 16 т | 1367 | 1011 | маш.-ч. | маш.-ч. | 1 | 0 | -430484415 | 0.38 | 0 | 1814.09 | 605.48 | 0 | 0 | 115.4 | 13.5 | 0 | 1 | 15.72 | 44.85 | 1 | 4 | 0 | 1 | 1 | 0 | 0 | 0.38 | 0 | 2 | 92878027 | 1 | 0 | 134 | 0 | 0 | 0 | 0 | 0 | 0 | 0 | 0 | 0 | 0 | 0 | 0 | 0 | 0 | 0 | 0 | 0 | 0 | 0 | 0 | 0 | 0 |  | 0 | 0 | 0.45904 | 1814.09 | 115.4 | 15.72 | 43.85 | 5.13 | 0 | 833 | 278 | 0 | 833 | 0 | 0 | 0
80 | 92877548 | 92878011 | 49673503 | 1 | 1 | 1 | 2 | 91.14.02-001 | ФСЭМ-2001, 91.14.02-001 , приказ Минстроя России № 876/пр от 26.12.2019 | Автомобили бортовые, грузоподъемность до 5 т | 1367 | 1011 | маш.-ч. | маш.-ч. | 1 | 0 | 509054691 | 0.38 | 0 | 1032.96 | 520.26 | 0 | 0 | 65.71 | 11.6 | 0 | 1 | 15.72 | 44.85 | 1 | 4 | 0 | 1 | 1 | 0 | 0 | 0.38 | 0 | 2 | 92878028 | 1 | 0 | 135 | 0 | 0 | 0 | 0 | 0 | 0 | 0 | 0 | 0 | 0 | 0 | 0 | 0 | 0 | 0 | 0 | 0 | 0 | 0 | 0 | 0 | 0 |  | 0 | 0 | 0.45904 | 1032.96 | 65.71 | 15.72 | 24.97 | 4.41 | 0 | 474 | 239 | 0 | 474 | 0 | 0 | 0
80 | 92877548 | 92878011 | 49673715 | 1 | 1 | 1 | 2 | 91.17.04-233 | ФСЭМ-2001, 91.17.04-233 , приказ Минстроя России № 876/пр от 26.12.2019 | Установки для сварки ручной дуговой (постоянного тока) | 1367 | 1011 | маш.-ч. | маш.-ч. | 1 | 0 | 829370094 | 5.45 | 0 | 127.33 | 0 | 0 | 0 | 8.1 | 0 | 0 | 1 | 15.72 | 44.85 | 1 | 4 | 0 | 1 | 1 | 0 | 0 | 5.45 | 0 | 2 | 92878029 | 1 | 0 | 136 | 0 | 0 | 0 | 0 | 0 | 0 | 0 | 0 | 0 | 0 | 0 | 0 | 0 | 0 | 0 | 0 | 0 | 0 | 0 | 0 | 0 | 0 |  | 0 | 0 | 6.5836 | 127.33 | 8.1 | 15.72 | 44.15 | 0 | 0 | 836 | 0 | 0 | 836 | 0 | 0 | 0
80 | 92877548 | 92878011 | 49523540 | 1 | 1 | 1 | 3 | 01.7.06.11-0021 | ФССЦ-2001, 01.7.06.11-0021, приказ Минстроя России № 876/пр от 26.12.2019 | Лента ФУМ | 1346 | 1009 | кг | кг | 1 | 0 | -1625984443 | 0.03 | 4404.48 | 0 | 0 | 0 | 444 | 0 | 0 | 0 | 9.92 | 1 | 1 | 1 | 4 | 0 | 1 | 1 | 0 | 0 | 0.03 | 0 | 2 | 92878030 | 1 | 0 | 137 | 0 | 0 | 0 | 0 | 0 | 0 | 0 | 0 | 0 | 0 | 0 | 0 | 0 | 0 | 0 | 0 | 0 | 0 | 0 | 0 | 0 | 0 |  | 0 | 0 | 0.03624 | 4404.48 | 444 | 9.92 | 13.32 | 0 | 160 | 0 | 0 | 0 | 160 | 0 | 0 | 0
80 | 92877548 | 92878011 | 49523868 | 1 | 1 | 1 | 3 | 01.7.07.29-0241 | ФССЦ-2001, 01.7.07.29-0241, приказ Минстроя России № 876/пр от 26.12.2019 | Хомутик | 1455 | 1013 | 10 ШТ | 10 ШТ | 1 | 0 | 362620016 | 4 | 714.24 | 0 | 0 | 0 | 72 | 0 | 0 | 0 | 9.92 | 1 | 1 | 1 | 4 | 0 | 1 | 1 | 0 | 0 | 4 | 0 | 2 | 92878031 | 1 | 0 | 138 | 0 | 0 | 0 | 0 | 0 | 0 | 0 | 0 | 0 | 0 | 0 | 0 | 0 | 0 | 0 | 0 | 0 | 0 | 0 | 0 | 0 | 0 |  | 0 | 0 | 4.832 | 714.24 | 72 | 9.92 | 288 | 0 | 3450 | 0 | 0 | 0 | 3450 | 0 | 0 | 0
80 | 92877548 | 92878011 | 49524290 | 1 | 1 | 1 | 3 | 01.7.11.07-0034 | ФССЦ-2001, 01.7.11.07-0034, приказ Минстроя России № 876/пр от 26.12.2019 | Электроды сварочные Э42А, диаметр 4 мм | 1346 | 1009 | кг | кг | 1 | 0 | 397095127 | 1.05 | 104.85 | 0 | 0 | 0 | 10.57 | 0 | 0 | 0 | 9.92 | 1 | 1 | 1 | 4 | 0 | 1 | 1 | 0 | 0 | 1.05 | 0 | 2 | 92878032 | 1 | 0 | 139 | 0 | 0 | 0 | 0 | 0 | 0 | 0 | 0 | 0 | 0 | 0 | 0 | 0 | 0 | 0 | 0 | 0 | 0 | 0 | 0 | 0 | 0 |  | 0 | 0 | 1.2684 | 104.85 | 10.57 | 9.92 | 11.1 | 0 | 133 | 0 | 0 | 0 | 133 | 0 | 0 | 0
80 | 92877548 | 92878011 | 49567929 | 1 | 1 | 1 | 3 | 20.1.02.23-0082 | ФССЦ-2001, 20.1.02.23-0082, приказ Минстроя России № 876/пр от 26.12.2019 | Перемычки гибкие, тип ПГС-50 | 1455 | 1013 | 10 ШТ | 10 ШТ | 1 | 0 | -979010618 | 0.6 | 386.88 | 0 | 0 | 0 | 39 | 0 | 0 | 0 | 9.92 | 1 | 1 | 1 | 4 | 0 | 1 | 1 | 0 | 0 | 0.6 | 0 | 2 | 92878033 | 1 | 0 | 140 | 0 | 0 | 0 | 0 | 0 | 0 | 0 | 0 | 0 | 0 | 0 | 0 | 0 | 0 | 0 | 0 | 0 | 0 | 0 | 0 | 0 | 0 |  | 0 | 0 | 0.7248 | 386.88 | 39 | 9.92 | 23.4 | 0 | 280 | 0 | 0 | 0 | 280 | 0 | 0 | 0
80 | 92877548 | 92878011 | 49568056 | 1 | 1 | 1 | 3 | 20.2.02.02-0011 | ФССЦ-2001, 20.2.02.02-0011, приказ Минстроя России № 876/пр от 26.12.2019 | Заглушки | 1455 | 1013 | 10 ШТ | 10 ШТ | 1 | 0 | 1128216608 | 1.02 | 197.41 | 0 | 0 | 0 | 19.9 | 0 | 0 | 0 | 9.92 | 1 | 1 | 1 | 4 | 0 | 1 | 1 | 0 | 0 | 1.02 | 0 | 2 | 92878034 | 1 | 0 | 141 | 0 | 0 | 0 | 0 | 0 | 0 | 0 | 0 | 0 | 0 | 0 | 0 | 0 | 0 | 0 | 0 | 0 | 0 | 0 | 0 | 0 | 0 |  | 0 | 0 | 1.2322 | 197.41 | 19.9 | 9.92 | 20.3 | 0 | 243 | 0 | 0 | 0 | 243 | 0 | 0 | 0
80 | 92877548 | 92878011 | 49576236 | 1 | 1 | 1 | 3 | 22.2.02.11-0051 | ФССЦ-2001, 22.2.02.11-0051, приказ Минстроя России № 876/пр от 26.12.2019 | Гайки установочные заземляющие | 1425 | 1013 | 100 ШТ | 100 ШТ | 1 | 0 | -621312930 | 0.25 | 877.92 | 0 | 0 | 0 | 88.5 | 0 | 0 | 0 | 9.92 | 1 | 1 | 1 | 4 | 0 | 1 | 1 | 0 | 0 | 0.25 | 0 | 2 | 92878035 | 1 | 0 | 142 | 0 | 0 | 0 | 0 | 0 | 0 | 0 | 0 | 0 | 0 | 0 | 0 | 0 | 0 | 0 | 0 | 0 | 0 | 0 | 0 | 0 | 0 |  | 0 | 0 | 0.302 | 877.92 | 88.5 | 9.92 | 22.13 | 0 | 265 | 0 | 0 | 0 | 265 | 0 | 0 | 0
80 | 92877548 | 92878011 | 49515638 | 70 | 1 | 1 | 3 | 999-9950 |  | Вспомогательные ненормируемые материалы (2% от ОЗП) | 1374 | 1013 | РУБ | РУБ | 1 | 0 | -1731369543 | 4.98 | 9.92 | 0 | 0 | 0 | 1 | 0 | 0 | 0 | 9.92 | 1 | 1 | 1 | 4 | 0 | 1 | 1 | 0 | 0 | 4.98 | 0 | 2 | 92878036 | 1 | 0 | 143 | 0 | 0 | 0 | 0 | 0 | 0 | 0 | 0 | 0 | 0 | 0 | 0 | 0 | 0 | 0 | 0 | 0 | 0 | 0 | 0 | 0 | 0 |  | 0 | 0 | 6.0158 | 9.92 | 1 | 9.92 | 4.98 | 0 | 60 | 0 | 0 | 0 | 60 | 0 | 0 | 0
80 | 92877548 | 92878011 | 0 | 1 | 1 | 1 | 3 | Прайс-лист |  | Гильза стальная д.20 мм L=200мм | 1371 | 1013 | ШТ | ШТ | 1 | 0 | -561292203 | 500 | 115 | 0 | 0 | 0 | 120.94 | 0 | 0 | 0 | 9.92 | 1 | 1 | 1 | 0 | 0 | 0 | 0 | 0 | 0 | 500 | 0 | 1 | -1 | 0 | 0 |  | 0 | 0 | 0 | 0 | 0 | 0 | 0 | 0 | 0 | 0 | 0 | 0 | 0 | 0 | 0 | 0 | 0 | 0 | 0 | 0 | 0 | 0 |  | 0 | 0 | 604 | 115 | 120.94 | 9.92 | 60470 | 0 | 724800 | 0 | 0 | 0 | 724800 | 0 | 0 | 0
82 | 92877548 | 92878038 | 49510775 | 70 | 1 | 1 | 1 | 1-100-45 |  | Затраты труда рабочих (Средний разряд - 4,5) | 1191 | 1013 | чел.-ч. | чел.-ч. | 1 | 0 | 1318719038 | 157.42 | 0 | 0 | 0 | 464.2 | 0 | 0 | 0 | 10.35 | 1 | 1 | 1 | 44.85 | 4 | 0 | 1 | 1 | 0 | 0 | 157.42 | 1 | 2 | 92878046 | 1 | 0 | 144 | 0 | 0 | 0 | 0 | 0 | 0 | 0 | 0 | 0 | 0 | 0 | 0 | 0 | 0 | 0 | 0 | 0 | 0 | 0 | 0 | 0 | 0 | 10011 | 21.5665 | 0 | 21.5665 | 464.2 | 10.35 | 44.85 | 1629.3 | 0 | 0 | 0 | 0 | 10007 | 10007 | 0 | 0 | 0
82 | 92877548 | 92878038 | 49510905 | 70 | 1 | 1 | 1 | 4-100-00 |  | Затраты труда машинистов | 1191 | 1013 | чел.-ч. | чел.-ч. | 1 | 0 | -1417349443 | 1.4 | 0 | 0 | 0 | 0 | 0 | 0 | 0 | 0 | 1 | 1 | 44.85 | 1 | 4 | 0 | 1 | 1 | 0 | 0 | 1.4 | 2 | 2 | 92878047 | 1 | 0 | 145 | 0 | 0 | 0 | 0 | 0 | 0 | 0 | 0 | 0 | 0 | 0 | 0 | 0 | 0 | 0 | 0 | 0 | 0 | 0 | 0 | 0 | 0 |  | 0 | 0 | 0.1918 | 0 | 0 | 1 | 0 | 0 | 0 | 0 | 0 | 0 | 0 | 0 | 0 | 0
82 | 92877548 | 92878038 | 49673503 | 1 | 1 | 1 | 2 | 91.14.02-001 | ФСЭМ-2001, 91.14.02-001 , приказ Минстроя России № 876/пр от 26.12.2019 | Автомобили бортовые, грузоподъемность до 5 т | 1367 | 1011 | маш.-ч. | маш.-ч. | 1 | 0 | 509054691 | 1.4 | 0 | 1032.96 | 520.26 | 0 | 0 | 65.71 | 11.6 | 0 | 1 | 15.72 | 44.85 | 1 | 4 | 0 | 1 | 1 | 0 | 0 | 1.4 | 0 | 2 | 92878048 | 1 | 0 | 146 | 0 | 0 | 0 | 0 | 0 | 0 | 0 | 0 | 0 | 0 | 0 | 0 | 0 | 0 | 0 | 0 | 0 | 0 | 0 | 0 | 0 | 0 |  | 0 | 0 | 0.1918 | 1032.96 | 65.71 | 15.72 | 91.99 | 16.24 | 0 | 198 | 100 | 0 | 198 | 0 | 0 | 0
82 | 92877548 | 92878038 | 49673733 | 1 | 1 | 1 | 2 | 91.18.01-011 | ФСЭМ-2001, 91.18.01-011 , приказ Минстроя России № 876/пр от 26.12.2019 | Компрессоры передвижные с электродвигателем давление 600 кПа (6 ат), производительность 0,5 м3/мин | 1367 | 1011 | маш.-ч. | маш.-ч. | 1 | 0 | -1328751058 | 118.97 | 0 | 58.16 | 0 | 0 | 0 | 3.7 | 0 | 0 | 1 | 15.72 | 44.85 | 1 | 4 | 0 | 1 | 1 | 0 | 0 | 118.97 | 0 | 2 | 92878049 | 1 | 0 | 147 | 0 | 0 | 0 | 0 | 0 | 0 | 0 | 0 | 0 | 0 | 0 | 0 | 0 | 0 | 0 | 0 | 0 | 0 | 0 | 0 | 0 | 0 |  | 0 | 0 | 16.2989 | 58.16 | 3.7 | 15.72 | 440.19 | 0 | 0 | 945 | 0 | 0 | 945 | 0 | 0 | 0
82 | 92877548 | 92878038 | 49674146 | 1 | 1 | 1 | 2 | 91.21.01-016 | ФСЭМ-2001, 91.21.01-016 , приказ Минстроя России № 876/пр от 26.12.2019 | Агрегаты шпатлево-окрасочные | 1367 | 1011 | маш.-ч. | маш.-ч. | 1 | 0 | 316008196 | 118.97 | 0 | 42.44 | 0 | 0 | 0 | 2.7 | 0 | 0 | 1 | 15.72 | 44.85 | 1 | 4 | 0 | 1 | 1 | 0 | 0 | 118.97 | 0 | 2 | 92878050 | 1 | 0 | 148 | 0 | 0 | 0 | 0 | 0 | 0 | 0 | 0 | 0 | 0 | 0 | 0 | 0 | 0 | 0 | 0 | 0 | 0 | 0 | 0 | 0 | 0 |  | 0 | 0 | 16.2989 | 42.44 | 2.7 | 15.72 | 321.22 | 0 | 0 | 685 | 0 | 0 | 685 | 0 | 0 | 0
82 | 92877548 | 92878038 | 49523203 | 1 | 1 | 1 | 3 | 01.7.03.01-0001 | ФССЦ-2001, 01.7.03.01-0001, приказ Минстроя России № 876/пр от 26.12.2019 | Вода | 1339 | 1007 | м3 | м3 | 1 | 0 | -143474561 | 0.01 | 24.2 | 0 | 0 | 0 | 2.44 | 0 | 0 | 0 | 9.92 | 1 | 1 | 1 | 4 | 0 | 1 | 1 | 0 | 0 | 0.01 | 0 | 2 | 92878051 | 1 | 0 | 149 | 0 | 0 | 0 | 0 | 0 | 0 | 0 | 0 | 0 | 0 | 0 | 0 | 0 | 0 | 0 | 0 | 0 | 0 | 0 | 0 | 0 | 0 |  | 0 | 0 | 0.00137 | 24.2 | 2.44 | 9.92 | 0.02 | 0 | 0 | 0 | 0 | 0 | 0 | 0 | 0 | 0
82 | 92877548 | 92878038 | 49553724 | 1 | 1 | 1 | 3 | 14.2.02.12-1302 | ФССЦ-2001, 14.2.02.12-1302, приказ Минстроя России № 876/пр от 26.12.2019 | Огнестойкая монтажная пена Gigant Industrial FireStop B1 1000 мл GT-612288 | 1371 | 1013 | ШТ | ШТ | 1 | 0 | -1789598456 | 124.0876 | 1662.89 | 0 | 0 | 0 | 167.63 | 0 | 0 | 0 | 9.92 | 1 | 1 | 1 | 0 | 0 | 0 | 1 | 0 | 0 | 124.0876 | 0 | 1 | -1 | 0 | 0 |  | 0 | 0 | 0 | 0 | 0 | 0 | 0 | 0 | 0 | 0 | 0 | 0 | 0 | 0 | 0 | 0 | 0 | 0 | 0 | 0 | 0 | 0 |  | 0 | 0 | 17 | 1662.89 | 167.63 | 9.92 | 20800.8 | 0 | 28271 | 0 | 0 | 0 | 28271 | 0 | 0 | 0

## EtalonRes (hidden)
28 | 92877677 | 92877670 | 49510771 | 70 | 1 | 1 | 1 | 1-100-43 |  | Затраты труда рабочих (Средний разряд - 4,3) | 1191 | 1013 | чел.-ч. | чел.-ч. | 1 | 11.7 | 0 | 0 | 0 | 10.06 | 0 | 1 | 1 | 11.7 | 2 | 92877672 | 1 | 0 | 0 | 0 | 0 | 0 | 0 | 0 | 0
28 | 92877678 | 92877670 | 49521849 | 1 | 1 | 1 | 3 | 01.3.05.17-0002 | ФССЦ-2001, 01.3.05.17-0002, приказ Минстроя России № 876/пр от 26.12.2019 | Канифоль сосновая | 1346 | 1009 | кг | кг | 1 | 0.01 | 27.74 | 0 | 0 | 0 | 0 | 1 | 0 | 0.01 | 2 | 92877673 | 2 | 0 | 0 | 0 | 0 | 0 | 0 | 0 | 0
28 | 92877679 | 92877670 | 49525618 | 1 | 1 | 1 | 3 | 01.7.15.07-0012 | ФССЦ-2001, 01.7.15.07-0012, приказ Минстроя России № 876/пр от 26.12.2019 | Дюбели пластмассовые с шурупами, размер 12x70 мм | 1425 | 1013 | 100 ШТ | 100 ШТ | 1 | 0.04 | 83 | 0 | 0 | 0 | 0 | 1 | 0 | 0.04 | 2 | 92877674 | 3 | 0 | 0 | 0 | 0 | 0 | 0 | 0 | 0
28 | 92877680 | 92877670 | 49545860 | 1 | 1 | 1 | 3 | 10.3.02.03-0012 | ФССЦ-2001, 10.3.02.03-0012, приказ Минстроя России № 876/пр от 26.12.2019 | Припои оловянно-свинцовые бессурьмянистые, марка ПОС40 | 1348 | 1009 | т | т | 1000 | 0.0001 | 65750 | 0 | 0 | 0 | 0 | 1 | 0 | 0.0001 | 2 | 92877675 | 4 | 0 | 0 | 0 | 0 | 0 | 0 | 0 | 0
28 | 92877681 | 92877670 | 49515638 | 70 | 1 | 1 | 3 | 999-9950 |  | Вспомогательные ненормируемые материалы (2% от ОЗП) | 1374 | 1013 | РУБ | РУБ | 1 | 2.35 | 1 | 0 | 0 | 0 | 0 | 1 | 0 | 2.35 | 2 | 92877676 | 5 | 0 | 0 | 0 | 0 | 0 | 0 | 0 | 0
30 | 92877690 | 92877683 | 49510771 | 70 | 1 | 1 | 1 | 1-100-43 |  | Затраты труда рабочих (Средний разряд - 4,3) | 1191 | 1013 | чел.-ч. | чел.-ч. | 1 | 4.8 | 0 | 0 | 0 | 10.06 | 0 | 1 | 1 | 4.8 | 2 | 92877684 | 7 | 0 | 0 | 0 | 0 | 0 | 0 | 0 | 0
30 | 92877691 | 92877683 | 49521849 | 1 | 1 | 1 | 3 | 01.3.05.17-0002 | ФССЦ-2001, 01.3.05.17-0002, приказ Минстроя России № 876/пр от 26.12.2019 | Канифоль сосновая | 1346 | 1009 | кг | кг | 1 | 0.003 | 27.74 | 0 | 0 | 0 | 0 | 1 | 0 | 0.003 | 2 | 92877685 | 8 | 0 | 0 | 0 | 0 | 0 | 0 | 0 | 0
30 | 92877692 | 92877683 | 49525618 | 1 | 1 | 1 | 3 | 01.7.15.07-0012 | ФССЦ-2001, 01.7.15.07-0012, приказ Минстроя России № 876/пр от 26.12.2019 | Дюбели пластмассовые с шурупами, размер 12x70 мм | 1425 | 1013 | 100 ШТ | 100 ШТ | 1 | 0.04 | 83 | 0 | 0 | 0 | 0 | 1 | 0 | 0.04 | 2 | 92877686 | 9 | 0 | 0 | 0 | 0 | 0 | 0 | 0 | 0
30 | 92877693 | 92877683 | 49545860 | 1 | 1 | 1 | 3 | 10.3.02.03-0012 | ФССЦ-2001, 10.3.02.03-0012, приказ Минстроя России № 876/пр от 26.12.2019 | Припои оловянно-свинцовые бессурьмянистые, марка ПОС40 | 1348 | 1009 | т | т | 1000 | 3e-05 | 65750 | 0 | 0 | 0 | 0 | 1 | 0 | 3e-05 | 2 | 92877687 | 10 | 0 | 0 | 0 | 0 | 0 | 0 | 0 | 0
30 | 92877694 | 92877683 | 49515638 | 70 | 1 | 1 | 3 | 999-9950 |  | Вспомогательные ненормируемые материалы (2% от ОЗП) | 1374 | 1013 | РУБ | РУБ | 1 | 0.97 | 1 | 0 | 0 | 0 | 0 | 1 | 0 | 0.97 | 2 | 92877688 | 11 | 0 | 0 | 0 | 0 | 0 | 0 | 0 | 0
32 | 92877705 | 92877696 | 49510775 | 70 | 1 | 1 | 1 | 1-100-45 |  | Затраты труда рабочих (Средний разряд - 4,5) | 1191 | 1013 | чел.-ч. | чел.-ч. | 1 | 5.76 | 0 | 0 | 0 | 10.35 | 0 | 1 | 1 | 5.76 | 2 | 92877698 | 13 | 0 | 0 | 0 | 0 | 0 | 0 | 0 | 0
32 | 92877706 | 92877696 | 49521849 | 1 | 1 | 1 | 3 | 01.3.05.17-0002 | ФССЦ-2001, 01.3.05.17-0002, приказ Минстроя России № 876/пр от 26.12.2019 | Канифоль сосновая | 1346 | 1009 | кг | кг | 1 | 0.0038 | 27.74 | 0 | 0 | 0 | 0 | 1 | 0 | 0.0038 | 2 | 92877699 | 14 | 0 | 0 | 0 | 0 | 0 | 0 | 0 | 0
32 | 92877707 | 92877696 | 49525618 | 1 | 1 | 1 | 3 | 01.7.15.07-0012 | ФССЦ-2001, 01.7.15.07-0012, приказ Минстроя России № 876/пр от 26.12.2019 | Дюбели пластмассовые с шурупами, размер 12x70 мм | 1425 | 1013 | 100 ШТ | 100 ШТ | 1 | 0.04 | 83 | 0 | 0 | 0 | 0 | 1 | 0 | 0.04 | 2 | 92877700 | 15 | 0 | 0 | 0 | 0 | 0 | 0 | 0 | 0
32 | 92877708 | 92877696 | 49527696 | 1 | 1 | 1 | 3 | 03.1.01.01-0002 | ФССЦ-2001, 03.1.01.01-0002, приказ Минстроя России № 876/пр от 26.12.2019 | Гипс строительный Г-3 | 1348 | 1009 | т | т | 1000 | 2e-05 | 729.98 | 0 | 0 | 0 | 0 | 1 | 0 | 2e-05 | 2 | 92877701 | 16 | 0 | 0 | 0 | 0 | 0 | 0 | 0 | 0
32 | 92877709 | 92877696 | 49545860 | 1 | 1 | 1 | 3 | 10.3.02.03-0012 | ФССЦ-2001, 10.3.02.03-0012, приказ Минстроя России № 876/пр от 26.12.2019 | Припои оловянно-свинцовые бессурьмянистые, марка ПОС40 | 1348 | 1009 | т | т | 1000 | 4e-05 | 65750 | 0 | 0 | 0 | 0 | 1 | 0 | 4e-05 | 2 | 92877702 | 17 | 0 | 0 | 0 | 0 | 0 | 0 | 0 | 0
32 | 92877710 | 92877696 | 49515638 | 70 | 1 | 1 | 3 | 999-9950 |  | Вспомогательные ненормируемые материалы (2% от ОЗП) | 1374 | 1013 | РУБ | РУБ | 1 | 1.19 | 1 | 0 | 0 | 0 | 0 | 1 | 0 | 1.19 | 2 | 92877703 | 19 | 0 | 0 | 0 | 0 | 0 | 0 | 0 | 0
35 | 92877720 | 92877713 | 49510723 | 70 | 1 | 1 | 1 | 1-100-34 |  | Затраты труда рабочих (Средний разряд - 3,4) | 1191 | 1013 | чел.-ч. | чел.-ч. | 1 | 0.66 | 0 | 0 | 0 | 8.97 | 0 | 1 | 1 | 0.66 | 2 | 92877714 | 21 | 0 | 0 | 0 | 0 | 0 | 0 | 0 | 0
35 | 92877721 | 92877713 | 49510905 | 70 | 1 | 1 | 1 | 4-100-00 |  | Затраты труда машинистов | 1191 | 1013 | чел.-ч. | чел.-ч. | 1 | 0.01 | 0 | 0 | 0 | 0 | 0 | 1 | 2 | 0.01 | 2 | 92877715 | 22 | 0 | 0 | 0 | 0 | 0 | 0 | 0 | 0
35 | 92877722 | 92877713 | 49672638 | 1 | 1 | 1 | 2 | 91.05.13-025 | ФСЭМ-2001, 91.05.13-025 , приказ Минстроя России № 876/пр от 26.12.2019 | Краны-манипуляторы на автомобильном ходу, грузоподъемность до 3,2 т | 1367 | 1011 | маш.-ч. | маш.-ч. | 1 | 0.01 | 0 | 112.36 | 11.6 | 0 | 0 | 1 | 0 | 0.01 | 2 | 92877716 | 23 | 0 | 0 | 0 | 0 | 0 | 0 | 0 | 0
35 | 92877723 | 92877713 | 49515638 | 70 | 1 | 1 | 3 | 999-9950 |  | Вспомогательные ненормируемые материалы (2% от ОЗП) | 1374 | 1013 | РУБ | РУБ | 1 | 0.12 | 1 | 0 | 0 | 0 | 0 | 1 | 0 | 0.12 | 2 | 92877717 | 24 | 0 | 0 | 0 | 0 | 0 | 0 | 0 | 0
38 | 92877734 | 92877726 | 49510777 | 70 | 1 | 1 | 1 | 1-100-46 |  | Затраты труда рабочих (Средний разряд - 4,6) | 1191 | 1013 | чел.-ч. | чел.-ч. | 1 | 2.4 | 0 | 0 | 0 | 10.5 | 0 | 1 | 1 | 2.4 | 2 | 92877727 | 27 | 0 | 0 | 0 | 0 | 0 | 0 | 0 | 0
38 | 92877735 | 92877726 | 49521849 | 1 | 1 | 1 | 3 | 01.3.05.17-0002 | ФССЦ-2001, 01.3.05.17-0002, приказ Минстроя России № 876/пр от 26.12.2019 | Канифоль сосновая | 1346 | 1009 | кг | кг | 1 | 0.0018 | 27.74 | 0 | 0 | 0 | 0 | 1 | 0 | 0.0018 | 2 | 92877728 | 28 | 0 | 0 | 0 | 0 | 0 | 0 | 0 | 0
38 | 92877736 | 92877726 | 49525618 | 1 | 1 | 1 | 3 | 01.7.15.07-0012 | ФССЦ-2001, 01.7.15.07-0012, приказ Минстроя России № 876/пр от 26.12.2019 | Дюбели пластмассовые с шурупами, размер 12x70 мм | 1425 | 1013 | 100 ШТ | 100 ШТ | 1 | 0.03 | 83 | 0 | 0 | 0 | 0 | 1 | 0 | 0.03 | 2 | 92877729 | 29 | 0 | 0 | 0 | 0 | 0 | 0 | 0 | 0
38 | 92877737 | 92877726 | 49527696 | 1 | 1 | 1 | 3 | 03.1.01.01-0002 | ФССЦ-2001, 03.1.01.01-0002, приказ Минстроя России № 876/пр от 26.12.2019 | Гипс строительный Г-3 | 1348 | 1009 | т | т | 1000 | 2e-05 | 729.98 | 0 | 0 | 0 | 0 | 1 | 0 | 2e-05 | 2 | 92877730 | 30 | 0 | 0 | 0 | 0 | 0 | 0 | 0 | 0
38 | 92877738 | 92877726 | 49545860 | 1 | 1 | 1 | 3 | 10.3.02.03-0012 | ФССЦ-2001, 10.3.02.03-0012, приказ Минстроя России № 876/пр от 26.12.2019 | Припои оловянно-свинцовые бессурьмянистые, марка ПОС40 | 1348 | 1009 | т | т | 1000 | 2e-05 | 65750 | 0 | 0 | 0 | 0 | 1 | 0 | 2e-05 | 2 | 92877731 | 31 | 0 | 0 | 0 | 0 | 0 | 0 | 0 | 0
38 | 92877739 | 92877726 | 49515638 | 70 | 1 | 1 | 3 | 999-9950 |  | Вспомогательные ненормируемые материалы (2% от ОЗП) | 1374 | 1013 | РУБ | РУБ | 1 | 0.5 | 1 | 0 | 0 | 0 | 0 | 1 | 0 | 0.5 | 2 | 92877732 | 32 | 0 | 0 | 0 | 0 | 0 | 0 | 0 | 0
40 | 92877748 | 92877741 | 49510731 | 70 | 1 | 1 | 1 | 1-100-35 |  | Затраты труда рабочих (Средний разряд - 3,5) | 1191 | 1013 | чел.-ч. | чел.-ч. | 1 | 2 | 0 | 0 | 0 | 9.07 | 0 | 1 | 1 | 2 | 2 | 92877742 | 34 | 0 | 0 | 0 | 0 | 0 | 0 | 0 | 0
40 | 92877749 | 92877741 | 49523482 | 1 | 1 | 1 | 3 | 01.7.06.05-0042 | ФССЦ-2001, 01.7.06.05-0042, приказ Минстроя России № 876/пр от 26.12.2019 | Лента липкая изоляционная на поликасиновом компаунде, ширина 20-30 мм, толщина от 0,14 до 0,19 мм | 1346 | 1009 | кг | кг | 1 | 0.015 | 91.29 | 0 | 0 | 0 | 0 | 1 | 0 | 0.015 | 2 | 92877743 | 35 | 0 | 0 | 0 | 0 | 0 | 0 | 0 | 0
40 | 92877750 | 92877741 | 49575773 | 1 | 1 | 1 | 3 | 21.2.03.09-0105 | ФССЦ-2001, 21.2.03.09-0105, приказ Минстроя России № 876/пр от 26.12.2019 | Провод силовой ПРТО 1x1,5-660 | 1477 | 1013 | 1000 м | 1000 М | 1 | 0.005 | 1819.3 | 0 | 0 | 0 | 0 | 1 | 0 | 0.005 | 2 | 92877744 | 36 | 0 | 0 | 0 | 0 | 0 | 0 | 0 | 0
40 | 92877751 | 92877741 | 49576327 | 1 | 1 | 1 | 3 | 22.2.02.23-0011 | ФССЦ-2001, 22.2.02.23-0011, приказ Минстроя России № 876/пр от 26.12.2019 | Глухари | 1425 | 1013 | 100 ШТ | 100 ШТ | 1 | 0.011 | 164 | 0 | 0 | 0 | 0 | 1 | 0 | 0.011 | 2 | 92877745 | 37 | 0 | 0 | 0 | 0 | 0 | 0 | 0 | 0
40 | 92877752 | 92877741 | 49515638 | 70 | 1 | 1 | 3 | 999-9950 |  | Вспомогательные ненормируемые материалы (2% от ОЗП) | 1374 | 1013 | РУБ | РУБ | 1 | 0.36 | 1 | 0 | 0 | 0 | 0 | 1 | 0 | 0.36 | 2 | 92877746 | 38 | 0 | 0 | 0 | 0 | 0 | 0 | 0 | 0
42 | 92877763 | 92877754 | 49510757 | 70 | 1 | 1 | 1 | 1-100-40 |  | Затраты труда рабочих (Средний разряд - 4) | 1191 | 1013 | чел.-ч. | чел.-ч. | 1 | 1.03 | 0 | 0 | 0 | 9.62 | 0 | 1 | 1 | 1.03 | 2 | 92877755 | 40 | 0 | 0 | 0 | 0 | 0 | 0 | 0 | 0
42 | 92877764 | 92877754 | 49510905 | 70 | 1 | 1 | 1 | 4-100-00 |  | Затраты труда машинистов | 1191 | 1013 | чел.-ч. | чел.-ч. | 1 | 0.06 | 0 | 0 | 0 | 0 | 0 | 1 | 2 | 0.06 | 2 | 92877756 | 41 | 0 | 0 | 0 | 0 | 0 | 0 | 0 | 0
42 | 92877765 | 92877754 | 49672573 | 1 | 1 | 1 | 2 | 91.05.05-015 | ФСЭМ-2001, 91.05.05-015 , приказ Минстроя России № 876/пр от 26.12.2019 | Краны на автомобильном ходу, грузоподъемность 16 т | 1367 | 1011 | маш.-ч. | маш.-ч. | 1 | 0.03 | 0 | 115.4 | 13.5 | 0 | 0 | 1 | 0 | 0.03 | 2 | 92877757 | 42 | 0 | 0 | 0 | 0 | 0 | 0 | 0 | 0
42 | 92877766 | 92877754 | 49673503 | 1 | 1 | 1 | 2 | 91.14.02-001 | ФСЭМ-2001, 91.14.02-001 , приказ Минстроя России № 876/пр от 26.12.2019 | Автомобили бортовые, грузоподъемность до 5 т | 1367 | 1011 | маш.-ч. | маш.-ч. | 1 | 0.03 | 0 | 65.71 | 11.6 | 0 | 0 | 1 | 0 | 0.03 | 2 | 92877758 | 43 | 0 | 0 | 0 | 0 | 0 | 0 | 0 | 0
42 | 92877767 | 92877754 | 49525488 | 1 | 1 | 1 | 3 | 01.7.15.03-0042 | ФССЦ-2001, 01.7.15.03-0042, приказ Минстроя России № 876/пр от 26.12.2019 | Болты с гайками и шайбами строительные | 1346 | 1009 | кг | кг | 1 | 0.06 | 9.04 | 0 | 0 | 0 | 0 | 1 | 0 | 0.06 | 2 | 92877759 | 44 | 0 | 0 | 0 | 0 | 0 | 0 | 0 | 0
42 | 92877768 | 92877754 | 49515638 | 70 | 1 | 1 | 3 | 999-9950 |  | Вспомогательные ненормируемые материалы (2% от ОЗП) | 1374 | 1013 | РУБ | РУБ | 1 | 0.2 | 1 | 0 | 0 | 0 | 0 | 1 | 0 | 0.2 | 2 | 92877760 | 45 | 0 | 0 | 0 | 0 | 0 | 0 | 0 | 0
45 | 92877779 | 92877771 | 49510757 | 70 | 1 | 1 | 1 | 1-100-40 |  | Затраты труда рабочих (Средний разряд - 4) | 1191 | 1013 | чел.-ч. | чел.-ч. | 1 | 1.68 | 0 | 0 | 0 | 9.62 | 0 | 1 | 1 | 1.68 | 2 | 92877772 | 48 | 0 | 0 | 0 | 0 | 0 | 0 | 0 | 0
45 | 92877780 | 92877771 | 49521849 | 1 | 1 | 1 | 3 | 01.3.05.17-0002 | ФССЦ-2001, 01.3.05.17-0002, приказ Минстроя России № 876/пр от 26.12.2019 | Канифоль сосновая | 1346 | 1009 | кг | кг | 1 | 0.0005 | 27.74 | 0 | 0 | 0 | 0 | 1 | 0 | 0.0005 | 2 | 92877773 | 49 | 0 | 0 | 0 | 0 | 0 | 0 | 0 | 0
45 | 92877781 | 92877771 | 49525618 | 1 | 1 | 1 | 3 | 01.7.15.07-0012 | ФССЦ-2001, 01.7.15.07-0012, приказ Минстроя России № 876/пр от 26.12.2019 | Дюбели пластмассовые с шурупами, размер 12x70 мм | 1425 | 1013 | 100 ШТ | 100 ШТ | 1 | 0.025 | 83 | 0 | 0 | 0 | 0 | 1 | 0 | 0.025 | 2 | 92877774 | 50 | 0 | 0 | 0 | 0 | 0 | 0 | 0 | 0
45 | 92877782 | 92877771 | 49527696 | 1 | 1 | 1 | 3 | 03.1.01.01-0002 | ФССЦ-2001, 03.1.01.01-0002, приказ Минстроя России № 876/пр от 26.12.2019 | Гипс строительный Г-3 | 1348 | 1009 | т | т | 1000 | 1e-05 | 729.98 | 0 | 0 | 0 | 0 | 1 | 0 | 1e-05 | 2 | 92877775 | 51 | 0 | 0 | 0 | 0 | 0 | 0 | 0 | 0
45 | 92877783 | 92877771 | 49545860 | 1 | 1 | 1 | 3 | 10.3.02.03-0012 | ФССЦ-2001, 10.3.02.03-0012, приказ Минстроя России № 876/пр от 26.12.2019 | Припои оловянно-свинцовые бессурьмянистые, марка ПОС40 | 1348 | 1009 | т | т | 1000 | 1e-05 | 65750 | 0 | 0 | 0 | 0 | 1 | 0 | 1e-05 | 2 | 92877776 | 52 | 0 | 0 | 0 | 0 | 0 | 0 | 0 | 0
45 | 92877784 | 92877771 | 49515638 | 70 | 1 | 1 | 3 | 999-9950 |  | Вспомогательные ненормируемые материалы (2% от ОЗП) | 1374 | 1013 | РУБ | РУБ | 1 | 0.32 | 1 | 0 | 0 | 0 | 0 | 1 | 0 | 0.32 | 2 | 92877777 | 53 | 0 | 0 | 0 | 0 | 0 | 0 | 0 | 0
47 | 92877792 | 92877786 | 49510757 | 70 | 1 | 1 | 1 | 1-100-40 |  | Затраты труда рабочих (Средний разряд - 4) | 1191 | 1013 | чел.-ч. | чел.-ч. | 1 | 0.72 | 0 | 0 | 0 | 9.62 | 0 | 1 | 1 | 0.72 | 2 | 92877787 | 55 | 0 | 0 | 0 | 0 | 0 | 0 | 0 | 0
47 | 92877793 | 92877786 | 49525618 | 1 | 1 | 1 | 3 | 01.7.15.07-0012 | ФССЦ-2001, 01.7.15.07-0012, приказ Минстроя России № 876/пр от 26.12.2019 | Дюбели пластмассовые с шурупами, размер 12x70 мм | 1425 | 1013 | 100 ШТ | 100 ШТ | 1 | 0.02 | 83 | 0 | 0 | 0 | 0 | 1 | 0 | 0.02 | 2 | 92877788 | 56 | 0 | 0 | 0 | 0 | 0 | 0 | 0 | 0
47 | 92877794 | 92877786 | 49527696 | 1 | 1 | 1 | 3 | 03.1.01.01-0002 | ФССЦ-2001, 03.1.01.01-0002, приказ Минстроя России № 876/пр от 26.12.2019 | Гипс строительный Г-3 | 1348 | 1009 | т | т | 1000 | 1e-05 | 729.98 | 0 | 0 | 0 | 0 | 1 | 0 | 1e-05 | 2 | 92877789 | 57 | 0 | 0 | 0 | 0 | 0 | 0 | 0 | 0
47 | 92877795 | 92877786 | 49515638 | 70 | 1 | 1 | 3 | 999-9950 |  | Вспомогательные ненормируемые материалы (2% от ОЗП) | 1374 | 1013 | РУБ | РУБ | 1 | 0.14 | 1 | 0 | 0 | 0 | 0 | 1 | 0 | 0.14 | 2 | 92877790 | 58 | 0 | 0 | 0 | 0 | 0 | 0 | 0 | 0
49 | 92877805 | 92877797 | 49510757 | 70 | 1 | 1 | 1 | 1-100-40 |  | Затраты труда рабочих (Средний разряд - 4) | 1191 | 1013 | чел.-ч. | чел.-ч. | 1 | 1.03 | 0 | 0 | 0 | 9.62 | 0 | 1 | 1 | 1.03 | 2 | 92877798 | 60 | 0 | 0 | 0 | 0 | 0 | 0 | 0 | 0
49 | 92877806 | 92877797 | 49510905 | 70 | 1 | 1 | 1 | 4-100-00 |  | Затраты труда машинистов | 1191 | 1013 | чел.-ч. | чел.-ч. | 1 | 0.06 | 0 | 0 | 0 | 0 | 0 | 1 | 2 | 0.06 | 2 | 92877799 | 61 | 0 | 0 | 0 | 0 | 0 | 0 | 0 | 0
49 | 92877807 | 92877797 | 49672573 | 1 | 1 | 1 | 2 | 91.05.05-015 | ФСЭМ-2001, 91.05.05-015 , приказ Минстроя России № 876/пр от 26.12.2019 | Краны на автомобильном ходу, грузоподъемность 16 т | 1367 | 1011 | маш.-ч. | маш.-ч. | 1 | 0.03 | 0 | 115.4 | 13.5 | 0 | 0 | 1 | 0 | 0.03 | 2 | 92877800 | 62 | 0 | 0 | 0 | 0 | 0 | 0 | 0 | 0
49 | 92877808 | 92877797 | 49673503 | 1 | 1 | 1 | 2 | 91.14.02-001 | ФСЭМ-2001, 91.14.02-001 , приказ Минстроя России № 876/пр от 26.12.2019 | Автомобили бортовые, грузоподъемность до 5 т | 1367 | 1011 | маш.-ч. | маш.-ч. | 1 | 0.03 | 0 | 65.71 | 11.6 | 0 | 0 | 1 | 0 | 0.03 | 2 | 92877801 | 63 | 0 | 0 | 0 | 0 | 0 | 0 | 0 | 0
49 | 92877809 | 92877797 | 49525488 | 1 | 1 | 1 | 3 | 01.7.15.03-0042 | ФССЦ-2001, 01.7.15.03-0042, приказ Минстроя России № 876/пр от 26.12.2019 | Болты с гайками и шайбами строительные | 1346 | 1009 | кг | кг | 1 | 0.06 | 9.04 | 0 | 0 | 0 | 0 | 1 | 0 | 0.06 | 2 | 92877802 | 64 | 0 | 0 | 0 | 0 | 0 | 0 | 0 | 0
49 | 92877810 | 92877797 | 49515638 | 70 | 1 | 1 | 3 | 999-9950 |  | Вспомогательные ненормируемые материалы (2% от ОЗП) | 1374 | 1013 | РУБ | РУБ | 1 | 0.2 | 1 | 0 | 0 | 0 | 0 | 1 | 0 | 0.2 | 2 | 92877803 | 66 | 0 | 0 | 0 | 0 | 0 | 0 | 0 | 0
51 | 92877820 | 92877812 | 49510773 | 70 | 1 | 1 | 1 | 1-100-44 |  | Затраты труда рабочих (Средний разряд - 4,4) | 1191 | 1013 | чел.-ч. | чел.-ч. | 1 | 1.2 | 0 | 0 | 0 | 10.21 | 0 | 1 | 1 | 1.2 | 2 | 92877813 | 67 | 0 | 0 | 0 | 0 | 0 | 0 | 0 | 0
51 | 92877821 | 92877812 | 49521849 | 1 | 1 | 1 | 3 | 01.3.05.17-0002 | ФССЦ-2001, 01.3.05.17-0002, приказ Минстроя России № 876/пр от 26.12.2019 | Канифоль сосновая | 1346 | 1009 | кг | кг | 1 | 0.001 | 27.74 | 0 | 0 | 0 | 0 | 1 | 0 | 0.001 | 2 | 92877814 | 68 | 0 | 0 | 0 | 0 | 0 | 0 | 0 | 0
51 | 92877822 | 92877812 | 49525618 | 1 | 1 | 1 | 3 | 01.7.15.07-0012 | ФССЦ-2001, 01.7.15.07-0012, приказ Минстроя России № 876/пр от 26.12.2019 | Дюбели пластмассовые с шурупами, размер 12x70 мм | 1425 | 1013 | 100 ШТ | 100 ШТ | 1 | 0.03 | 83 | 0 | 0 | 0 | 0 | 1 | 0 | 0.03 | 2 | 92877815 | 69 | 0 | 0 | 0 | 0 | 0 | 0 | 0 | 0
51 | 92877823 | 92877812 | 49527696 | 1 | 1 | 1 | 3 | 03.1.01.01-0002 | ФССЦ-2001, 03.1.01.01-0002, приказ Минстроя России № 876/пр от 26.12.2019 | Гипс строительный Г-3 | 1348 | 1009 | т | т | 1000 | 2e-05 | 729.98 | 0 | 0 | 0 | 0 | 1 | 0 | 2e-05 | 2 | 92877816 | 70 | 0 | 0 | 0 | 0 | 0 | 0 | 0 | 0
51 | 92877824 | 92877812 | 49545860 | 1 | 1 | 1 | 3 | 10.3.02.03-0012 | ФССЦ-2001, 10.3.02.03-0012, приказ Минстроя России № 876/пр от 26.12.2019 | Припои оловянно-свинцовые бессурьмянистые, марка ПОС40 | 1348 | 1009 | т | т | 1000 | 1e-05 | 65750 | 0 | 0 | 0 | 0 | 1 | 0 | 1e-05 | 2 | 92877817 | 71 | 0 | 0 | 0 | 0 | 0 | 0 | 0 | 0
51 | 92877825 | 92877812 | 49515638 | 70 | 1 | 1 | 3 | 999-9950 |  | Вспомогательные ненормируемые материалы (2% от ОЗП) | 1374 | 1013 | РУБ | РУБ | 1 | 0.24 | 1 | 0 | 0 | 0 | 0 | 1 | 0 | 0.24 | 2 | 92877818 | 72 | 0 | 0 | 0 | 0 | 0 | 0 | 0 | 0
53 | 92877835 | 92877827 | 49510765 | 70 | 1 | 1 | 1 | 1-100-41 |  | Затраты труда рабочих (Средний разряд - 4,1) | 1191 | 1013 | чел.-ч. | чел.-ч. | 1 | 1.8 | 0 | 0 | 0 | 9.76 | 0 | 1 | 1 | 1.8 | 2 | 92877828 | 74 | 0 | 0 | 0 | 0 | 0 | 0 | 0 | 0
53 | 92877836 | 92877827 | 49521849 | 1 | 1 | 1 | 3 | 01.3.05.17-0002 | ФССЦ-2001, 01.3.05.17-0002, приказ Минстроя России № 876/пр от 26.12.2019 | Канифоль сосновая | 1346 | 1009 | кг | кг | 1 | 0.0016 | 27.74 | 0 | 0 | 0 | 0 | 1 | 0 | 0.0016 | 2 | 92877829 | 75 | 0 | 0 | 0 | 0 | 0 | 0 | 0 | 0
53 | 92877837 | 92877827 | 49525618 | 1 | 1 | 1 | 3 | 01.7.15.07-0012 | ФССЦ-2001, 01.7.15.07-0012, приказ Минстроя России № 876/пр от 26.12.2019 | Дюбели пластмассовые с шурупами, размер 12x70 мм | 1425 | 1013 | 100 ШТ | 100 ШТ | 1 | 0.03 | 83 | 0 | 0 | 0 | 0 | 1 | 0 | 0.03 | 2 | 92877830 | 76 | 0 | 0 | 0 | 0 | 0 | 0 | 0 | 0
53 | 92877838 | 92877827 | 49527696 | 1 | 1 | 1 | 3 | 03.1.01.01-0002 | ФССЦ-2001, 03.1.01.01-0002, приказ Минстроя России № 876/пр от 26.12.2019 | Гипс строительный Г-3 | 1348 | 1009 | т | т | 1000 | 0.00015 | 729.98 | 0 | 0 | 0 | 0 | 1 | 0 | 0.00015 | 2 | 92877831 | 77 | 0 | 0 | 0 | 0 | 0 | 0 | 0 | 0
53 | 92877839 | 92877827 | 49545860 | 1 | 1 | 1 | 3 | 10.3.02.03-0012 | ФССЦ-2001, 10.3.02.03-0012, приказ Минстроя России № 876/пр от 26.12.2019 | Припои оловянно-свинцовые бессурьмянистые, марка ПОС40 | 1348 | 1009 | т | т | 1000 | 2e-05 | 65750 | 0 | 0 | 0 | 0 | 1 | 0 | 2e-05 | 2 | 92877832 | 78 | 0 | 0 | 0 | 0 | 0 | 0 | 0 | 0
53 | 92877840 | 92877827 | 49515638 | 70 | 1 | 1 | 3 | 999-9950 |  | Вспомогательные ненормируемые материалы (2% от ОЗП) | 1374 | 1013 | РУБ | РУБ | 1 | 0.35 | 1 | 0 | 0 | 0 | 0 | 1 | 0 | 0.35 | 2 | 92877833 | 79 | 0 | 0 | 0 | 0 | 0 | 0 | 0 | 0
55 | 92877852 | 92877842 | 49510775 | 70 | 1 | 1 | 1 | 1-100-45 |  | Затраты труда рабочих (Средний разряд - 4,5) | 1191 | 1013 | чел.-ч. | чел.-ч. | 1 | 3.3 | 0 | 0 | 0 | 10.35 | 0 | 1 | 1 | 3.3 | 2 | 92877843 | 81 | 0 | 0 | 0 | 0 | 0 | 0 | 0 | 0
55 | 92877853 | 92877842 | 49521849 | 1 | 1 | 1 | 3 | 01.3.05.17-0002 | ФССЦ-2001, 01.3.05.17-0002, приказ Минстроя России № 876/пр от 26.12.2019 | Канифоль сосновая | 1346 | 1009 | кг | кг | 1 | 0.003 | 27.74 | 0 | 0 | 0 | 0 | 1 | 0 | 0.003 | 2 | 92877844 | 82 | 0 | 0 | 0 | 0 | 0 | 0 | 0 | 0
55 | 92877854 | 92877842 | 49525618 | 1 | 1 | 1 | 3 | 01.7.15.07-0012 | ФССЦ-2001, 01.7.15.07-0012, приказ Минстроя России № 876/пр от 26.12.2019 | Дюбели пластмассовые с шурупами, размер 12x70 мм | 1425 | 1013 | 100 ШТ | 100 ШТ | 1 | 0.03 | 83 | 0 | 0 | 0 | 0 | 1 | 0 | 0.03 | 2 | 92877845 | 83 | 0 | 0 | 0 | 0 | 0 | 0 | 0 | 0
55 | 92877855 | 92877842 | 49527696 | 1 | 1 | 1 | 3 | 03.1.01.01-0002 | ФССЦ-2001, 03.1.01.01-0002, приказ Минстроя России № 876/пр от 26.12.2019 | Гипс строительный Г-3 | 1348 | 1009 | т | т | 1000 | 2e-05 | 729.98 | 0 | 0 | 0 | 0 | 1 | 0 | 2e-05 | 2 | 92877846 | 84 | 0 | 0 | 0 | 0 | 0 | 0 | 0 | 0
55 | 92877856 | 92877842 | 49545860 | 1 | 1 | 1 | 3 | 10.3.02.03-0012 | ФССЦ-2001, 10.3.02.03-0012, приказ Минстроя России № 876/пр от 26.12.2019 | Припои оловянно-свинцовые бессурьмянистые, марка ПОС40 | 1348 | 1009 | т | т | 1000 | 3e-05 | 65750 | 0 | 0 | 0 | 0 | 1 | 0 | 3e-05 | 2 | 92877847 | 85 | 0 | 0 | 0 | 0 | 0 | 0 | 0 | 0
55 | 92877857 | 92877842 | 49515638 | 70 | 1 | 1 | 3 | 999-9950 |  | Вспомогательные ненормируемые материалы (2% от ОЗП) | 1374 | 1013 | РУБ | РУБ | 1 | 0.68 | 1 | 0 | 0 | 0 | 0 | 1 | 0 | 0.68 | 2 | 92877848 | 86 | 0 | 0 | 0 | 0 | 0 | 0 | 0 | 0
59 | 92877869 | 92877861 | 49510753 | 70 | 1 | 1 | 1 | 1-100-39 |  | Затраты труда рабочих (Средний разряд - 3,9) | 1191 | 1013 | чел.-ч. | чел.-ч. | 1 | 16.29 | 0 | 0 | 0 | 9.51 | 0 | 1 | 1 | 16.29 | 2 | 92877862 | 90 | 0 | 0 | 0 | 0 | 0 | 0 | 0 | 0
59 | 92877870 | 92877861 | 49510905 | 70 | 1 | 1 | 1 | 4-100-00 |  | Затраты труда машинистов | 1191 | 1013 | чел.-ч. | чел.-ч. | 1 | 0.01 | 0 | 0 | 0 | 0 | 0 | 1 | 2 | 0.01 | 2 | 92877863 | 91 | 0 | 0 | 0 | 0 | 0 | 0 | 0 | 0
59 | 92877871 | 92877861 | 49672767 | 1 | 1 | 1 | 2 | 91.06.06-048 | ФСЭМ-2001, 91.06.06-048 , приказ Минстроя России № 876/пр от 26.12.2019 | Подъемники одномачтовые, грузоподъемность до 500 кг, высота подъема 45 м | 1367 | 1011 | маш.-ч. | маш.-ч. | 1 | 0.01 | 0 | 31.26 | 13.5 | 0 | 0 | 1 | 0 | 0.01 | 2 | 92877864 | 92 | 0 | 0 | 0 | 0 | 0 | 0 | 0 | 0
59 | 92877872 | 92877861 | 49525622 | 1 | 1 | 1 | 3 | 01.7.15.07-0022 | ФССЦ-2001, 01.7.15.07-0022, приказ Минстроя России № 876/пр от 26.12.2019 | Дюбели распорные полиэтиленовые, размер 6x40 мм | 1407 | 1013 | 1000 ШТ | 1000 ШТ | 1 | 0.2 | 180 | 0 | 0 | 0 | 0 | 1 | 0 | 0.2 | 2 | 92877865 | 93 | 0 | 0 | 0 | 0 | 0 | 0 | 0 | 0
59 | 92877873 | 92877861 | 49525995 | 1 | 1 | 1 | 3 | 01.7.15.14-0165 | ФССЦ-2001, 01.7.15.14-0165, приказ Минстроя России № 876/пр от 26.12.2019 | Шурупы с полукруглой головкой 4x40 мм | 1348 | 1009 | т | т | 1000 | 0.001 | 12430 | 0 | 0 | 0 | 0 | 1 | 0 | 0.001 | 2 | 92877866 | 94 | 0 | 0 | 0 | 0 | 0 | 0 | 0 | 0
59 | 92877874 | 92877861 | 49515638 | 70 | 1 | 1 | 3 | 999-9950 |  | Вспомогательные ненормируемые материалы (2% от ОЗП) | 1374 | 1013 | РУБ | РУБ | 1 | 3.1 | 1 | 0 | 0 | 0 | 0 | 1 | 0 | 3.1 | 2 | 92877867 | 95 | 0 | 0 | 0 | 0 | 0 | 0 | 0 | 0
61 | 92877881 | 92877876 | 49510737 | 70 | 1 | 1 | 1 | 1-100-36 |  | Затраты труда рабочих (Средний разряд - 3,6) | 1191 | 1013 | чел.-ч. | чел.-ч. | 1 | 15.2 | 0 | 0 | 0 | 9.18 | 0 | 1 | 1 | 15.2 | 2 | 92877877 | 97 | 0 | 0 | 0 | 0 | 0 | 0 | 0 | 0
61 | 92877882 | 92877876 | 49525697 | 1 | 1 | 1 | 3 | 01.7.15.07-0152 | ФССЦ-2001, 01.7.15.07-0152, приказ Минстроя России № 876/пр от 26.12.2019 | Дюбели с шурупом, размер 6x35 мм | 1425 | 1013 | 100 ШТ | 100 ШТ | 1 | 1.75 | 8 | 0 | 0 | 0 | 0 | 1 | 0 | 1.75 | 2 | 92877878 | 98 | 0 | 0 | 0 | 0 | 0 | 0 | 0 | 0
61 | 92877883 | 92877876 | 49515638 | 70 | 1 | 1 | 3 | 999-9950 |  | Вспомогательные ненормируемые материалы (2% от ОЗП) | 1374 | 1013 | РУБ | РУБ | 1 | 2.79 | 1 | 0 | 0 | 0 | 0 | 1 | 0 | 2.79 | 2 | 92877879 | 100 | 0 | 0 | 0 | 0 | 0 | 0 | 0 | 0
63 | 92877895 | 92877885 | 49510749 | 70 | 1 | 1 | 1 | 1-100-38 |  | Затраты труда рабочих (Средний разряд - 3,8) | 1191 | 1013 | чел.-ч. | чел.-ч. | 1 | 27.52 | 0 | 0 | 0 | 9.4 | 0 | 1 | 1 | 27.52 | 2 | 92877886 | 101 | 0 | 0 | 0 | 0 | 0 | 0 | 0 | 0
63 | 92877896 | 92877885 | 49510905 | 70 | 1 | 1 | 1 | 4-100-00 |  | Затраты труда машинистов | 1191 | 1013 | чел.-ч. | чел.-ч. | 1 | 0.52 | 0 | 0 | 0 | 0 | 0 | 1 | 2 | 0.52 | 2 | 92877887 | 102 | 0 | 0 | 0 | 0 | 0 | 0 | 0 | 0
63 | 92877897 | 92877885 | 49672573 | 1 | 1 | 1 | 2 | 91.05.05-015 | ФСЭМ-2001, 91.05.05-015 , приказ Минстроя России № 876/пр от 26.12.2019 | Краны на автомобильном ходу, грузоподъемность 16 т | 1367 | 1011 | маш.-ч. | маш.-ч. | 1 | 0.26 | 0 | 115.4 | 13.5 | 0 | 0 | 1 | 0 | 0.26 | 2 | 92877888 | 103 | 0 | 0 | 0 | 0 | 0 | 0 | 0 | 0
63 | 92877898 | 92877885 | 49673503 | 1 | 1 | 1 | 2 | 91.14.02-001 | ФСЭМ-2001, 91.14.02-001 , приказ Минстроя России № 876/пр от 26.12.2019 | Автомобили бортовые, грузоподъемность до 5 т | 1367 | 1011 | маш.-ч. | маш.-ч. | 1 | 0.26 | 0 | 65.71 | 11.6 | 0 | 0 | 1 | 0 | 0.26 | 2 | 92877889 | 104 | 0 | 0 | 0 | 0 | 0 | 0 | 0 | 0
63 | 92877899 | 92877885 | 49673715 | 1 | 1 | 1 | 2 | 91.17.04-233 | ФСЭМ-2001, 91.17.04-233 , приказ Минстроя России № 876/пр от 26.12.2019 | Установки для сварки ручной дуговой (постоянного тока) | 1367 | 1011 | маш.-ч. | маш.-ч. | 1 | 2.16 | 0 | 8.1 | 0 | 0 | 0 | 1 | 0 | 2.16 | 2 | 92877890 | 105 | 0 | 0 | 0 | 0 | 0 | 0 | 0 | 0
63 | 92877900 | 92877885 | 49524290 | 1 | 1 | 1 | 3 | 01.7.11.07-0034 | ФССЦ-2001, 01.7.11.07-0034, приказ Минстроя России № 876/пр от 26.12.2019 | Электроды сварочные Э42А, диаметр 4 мм | 1346 | 1009 | кг | кг | 1 | 0.96 | 10.57 | 0 | 0 | 0 | 0 | 1 | 0 | 0.96 | 2 | 92877891 | 106 | 0 | 0 | 0 | 0 | 0 | 0 | 0 | 0
63 | 92877901 | 92877885 | 49553369 | 1 | 1 | 1 | 3 | 14.1.02.01-0002 | ФССЦ-2001, 14.1.02.01-0002, приказ Минстроя России № 876/пр от 26.12.2019 | Клей БМК-5к | 1346 | 1009 | кг | кг | 1 | 0.4 | 25.8 | 0 | 0 | 0 | 0 | 1 | 0 | 0.4 | 2 | 92877892 | 107 | 0 | 0 | 0 | 0 | 0 | 0 | 0 | 0
63 | 92877902 | 92877885 | 49515638 | 70 | 1 | 1 | 3 | 999-9950 |  | Вспомогательные ненормируемые материалы (2% от ОЗП) | 1374 | 1013 | РУБ | РУБ | 1 | 5.17 | 1 | 0 | 0 | 0 | 0 | 1 | 0 | 5.17 | 2 | 92877893 | 109 | 0 | 0 | 0 | 0 | 0 | 0 | 0 | 0
65 | 92877912 | 92877904 | 49510765 | 70 | 1 | 1 | 1 | 1-100-41 |  | Затраты труда рабочих (Средний разряд - 4,1) | 1191 | 1013 | чел.-ч. | чел.-ч. | 1 | 0.5 | 0 | 0 | 0 | 9.76 | 0 | 1 | 1 | 0.5 | 2 | 92877906 | 110 | 0 | 0 | 0 | 0 | 0 | 0 | 0 | 0
65 | 92877913 | 92877904 | 49525995 | 1 | 1 | 1 | 3 | 01.7.15.14-0165 | ФССЦ-2001, 01.7.15.14-0165, приказ Минстроя России № 876/пр от 26.12.2019 | Шурупы с полукруглой головкой 4x40 мм | 1348 | 1009 | т | т | 1000 | 1e-05 | 12430 | 0 | 0 | 0 | 0 | 1 | 0 | 1e-05 | 2 | 92877907 | 111 | 0 | 0 | 0 | 0 | 0 | 0 | 0 | 0
65 | 92877914 | 92877904 | 49527696 | 1 | 1 | 1 | 3 | 03.1.01.01-0002 | ФССЦ-2001, 03.1.01.01-0002, приказ Минстроя России № 876/пр от 26.12.2019 | Гипс строительный Г-3 | 1348 | 1009 | т | т | 1000 | 5e-05 | 729.98 | 0 | 0 | 0 | 0 | 1 | 0 | 5e-05 | 2 | 92877908 | 112 | 0 | 0 | 0 | 0 | 0 | 0 | 0 | 0
65 | 92877915 | 92877904 | 49542637 | 1 | 1 | 1 | 3 | 08.3.03.05-0013 | ФССЦ-2001, 08.3.03.05-0013, приказ Минстроя России № 876/пр от 26.12.2019 | Проволока стальная низкоуглеродистая разного назначения оцинкованная, диаметр 1,6 мм | 1348 | 1009 | т | т | 1000 | 1e-05 | 14690 | 0 | 0 | 0 | 0 | 1 | 0 | 1e-05 | 2 | 92877909 | 113 | 0 | 0 | 0 | 0 | 0 | 0 | 0 | 0
65 | 92877916 | 92877904 | 49515638 | 70 | 1 | 1 | 3 | 999-9950 |  | Вспомогательные ненормируемые материалы (2% от ОЗП) | 1374 | 1013 | РУБ | РУБ | 1 | 0.1 | 1 | 0 | 0 | 0 | 0 | 1 | 0 | 0.1 | 2 | 92877910 | 114 | 0 | 0 | 0 | 0 | 0 | 0 | 0 | 0
68 | 92877928 | 92877919 | 49510749 | 70 | 1 | 1 | 1 | 1-100-38 |  | Затраты труда рабочих (Средний разряд - 3,8) | 1191 | 1013 | чел.-ч. | чел.-ч. | 1 | 1.03 | 0 | 0 | 0 | 9.4 | 0 | 1 | 1 | 1.03 | 2 | 92877920 | 117 | 0 | 0 | 0 | 0 | 0 | 0 | 0 | 0
68 | 92877929 | 92877919 | 49510905 | 70 | 1 | 1 | 1 | 4-100-00 |  | Затраты труда машинистов | 1191 | 1013 | чел.-ч. | чел.-ч. | 1 | 0.02 | 0 | 0 | 0 | 0 | 0 | 1 | 2 | 0.02 | 2 | 92877921 | 118 | 0 | 0 | 0 | 0 | 0 | 0 | 0 | 0
68 | 92877930 | 92877919 | 49672573 | 1 | 1 | 1 | 2 | 91.05.05-015 | ФСЭМ-2001, 91.05.05-015 , приказ Минстроя России № 876/пр от 26.12.2019 | Краны на автомобильном ходу, грузоподъемность 16 т | 1367 | 1011 | маш.-ч. | маш.-ч. | 1 | 0.01 | 0 | 115.4 | 13.5 | 0 | 0 | 1 | 0 | 0.01 | 2 | 92877922 | 119 | 0 | 0 | 0 | 0 | 0 | 0 | 0 | 0
68 | 92877931 | 92877919 | 49673503 | 1 | 1 | 1 | 2 | 91.14.02-001 | ФСЭМ-2001, 91.14.02-001 , приказ Минстроя России № 876/пр от 26.12.2019 | Автомобили бортовые, грузоподъемность до 5 т | 1367 | 1011 | маш.-ч. | маш.-ч. | 1 | 0.01 | 0 | 65.71 | 11.6 | 0 | 0 | 1 | 0 | 0.01 | 2 | 92877923 | 120 | 0 | 0 | 0 | 0 | 0 | 0 | 0 | 0
68 | 92877932 | 92877919 | 49523481 | 1 | 1 | 1 | 3 | 01.7.06.05-0041 | ФССЦ-2001, 01.7.06.05-0041, приказ Минстроя России № 876/пр от 26.12.2019 | Лента изоляционная прорезиненная односторонняя, ширина 20 мм, толщина 0,25-0,35 мм | 1346 | 1009 | кг | кг | 1 | 0.16 | 30.4 | 0 | 0 | 0 | 0 | 1 | 0 | 0.16 | 2 | 92877924 | 121 | 0 | 0 | 0 | 0 | 0 | 0 | 0 | 0
68 | 92877933 | 92877919 | 49523499 | 1 | 1 | 1 | 3 | 01.7.06.07-0002 | ФССЦ-2001, 01.7.06.07-0002, приказ Минстроя России № 876/пр от 26.12.2019 | Лента монтажная, тип ЛМ-5 | 1302 | 1003 | 10 м | 10 м | 10 | 0.5 | 6.9 | 0 | 0 | 0 | 0 | 1 | 0 | 0.5 | 2 | 92877925 | 122 | 0 | 0 | 0 | 0 | 0 | 0 | 0 | 0
68 | 92877934 | 92877919 | 49554585 | 1 | 1 | 1 | 3 | 14.4.02.09-0001 | ФССЦ-2001, 14.4.02.09-0001, приказ Минстроя России № 876/пр от 26.12.2019 | Краска | 1346 | 1009 | кг | кг | 1 | 0.05 | 28.6 | 0 | 0 | 0 | 0 | 1 | 0 | 0.05 | 2 | 92877926 | 123 | 0 | 0 | 0 | 0 | 0 | 0 | 0 | 0
68 | 92877935 | 92877919 | 49515638 | 70 | 1 | 1 | 3 | 999-9950 |  | Вспомогательные ненормируемые материалы (2% от ОЗП) | 1374 | 1013 | РУБ | РУБ | 1 | 0.19 | 1 | 0 | 0 | 0 | 0 | 1 | 0 | 0.19 | 2 | 92877927 | 124 | 0 | 0 | 0 | 0 | 0 | 0 | 0 | 0
69 | 92877953 | 92877936 | 48043871 | 68 | 1 | 1 | 1 | 1-100-38 |  | Затраты труда рабочих (Средний разряд - 3,8) | 1191 | 1013 | чел.-ч. | чел.-ч. | 1 | 5.39 | 0 | 0 | 0 | 9.4 | 0 | 1 | 1 | 5.39 | 2 | 92877943 | 125 | 0 | 0 | 0 | 0 | 0 | 0 | 0 | 0
69 | 92877954 | 92877936 | 48044033 | 68 | 1 | 1 | 1 | 4-100-00 |  | Затраты труда машинистов | 1191 | 1013 | чел.-ч. | чел.-ч. | 1 | 0.04 | 0 | 0 | 0 | 0 | 0 | 1 | 2 | 0.04 | 2 | 92877944 | 126 | 0 | 0 | 0 | 0 | 0 | 0 | 0 | 0
69 | 92877955 | 92877936 | 48205574 | 1 | 1 | 1 | 2 | 91.05.05-015 | ФСЭМ-2001, 91.05.05-015 , приказ Минстроя России № 876/пр от 26.12.2019 | Краны на автомобильном ходу, грузоподъемность 16 т | 1367 | 1011 | маш.-ч. | маш.-ч. | 1 | 0.02 | 0 | 115.4 | 13.5 | 0 | 0 | 1 | 0 | 0.02 | 2 | 92877945 | 127 | 0 | 0 | 0 | 0 | 0 | 0 | 0 | 0
69 | 92877956 | 92877936 | 48206504 | 1 | 1 | 1 | 2 | 91.14.02-001 | ФСЭМ-2001, 91.14.02-001 , приказ Минстроя России № 876/пр от 26.12.2019 | Автомобили бортовые, грузоподъемность до 5 т | 1367 | 1011 | маш.-ч. | маш.-ч. | 1 | 0.02 | 0 | 65.71 | 11.6 | 0 | 0 | 1 | 0 | 0.02 | 2 | 92877946 | 128 | 0 | 0 | 0 | 0 | 0 | 0 | 0 | 0
69 | 92877957 | 92877936 | 48056646 | 1 | 1 | 1 | 3 | 01.7.06.05-0041 | ФССЦ-2001, 01.7.06.05-0041, приказ Минстроя России № 876/пр от 26.12.2019 | Лента изоляционная прорезиненная односторонняя, ширина 20 мм, толщина 0,25-0,35 мм | 1346 | 1009 | кг | кг | 1 | 0.16 | 30.4 | 0 | 0 | 0 | 0 | 1 | 0 | 0.16 | 2 | 92877947 | 129 | 0 | 0 | 0 | 0 | 0 | 0 | 0 | 0
69 | 92877958 | 92877936 | 48056920 | 1 | 1 | 1 | 3 | 01.7.07.20-0002 | ФССЦ-2001, 01.7.07.20-0002, приказ Минстроя России № 876/пр от 26.12.2019 | Тальк молотый, сорт I | 1348 | 1009 | т | т | 1000 | 0.0006 | 1820 | 0 | 0 | 0 | 0 | 1 | 0 | 0.0006 | 2 | 92877948 | 130 | 0 | 0 | 0 | 0 | 0 | 0 | 0 | 0
69 | 92877959 | 92877936 | 48087741 | 1 | 1 | 1 | 3 | 14.4.02.09-0001 | ФССЦ-2001, 14.4.02.09-0001, приказ Минстроя России № 876/пр от 26.12.2019 | Краска | 1346 | 1009 | кг | кг | 1 | 0.02 | 28.6 | 0 | 0 | 0 | 0 | 1 | 0 | 0.02 | 2 | 92877949 | 131 | 0 | 0 | 0 | 0 | 0 | 0 | 0 | 0
69 | 92877960 | 92877936 | 48101149 | 1 | 1 | 1 | 3 | 20.2.01.05-0003 | ФССЦ-2001, 20.2.01.05-0003, приказ Минстроя России № 876/пр от 26.12.2019 | Гильзы кабельные медные ГМ 6 | 1425 | 1013 | 100 ШТ | 100 ШТ | 1 | 0.05 | 110 | 0 | 0 | 0 | 0 | 1 | 0 | 0.05 | 2 | 92877950 | 132 | 0 | 0 | 0 | 0 | 0 | 0 | 0 | 0
69 | 92877961 | 92877936 | 48101198 | 1 | 1 | 1 | 3 | 20.2.02.01-0012 | ФССЦ-2001, 20.2.02.01-0012, приказ Минстроя России № 876/пр от 26.12.2019 | Втулки, диаметр 22 мм | 1407 | 1013 | 1000 ШТ | 1000 ШТ | 1 | 0.0122 | 119 | 0 | 0 | 0 | 0 | 1 | 0 | 0.0122 | 2 | 92877951 | 133 | 0 | 0 | 0 | 0 | 0 | 0 | 0 | 0
69 | 92877962 | 92877936 | 48048772 | 68 | 1 | 1 | 3 | 999-9950 |  | Вспомогательные ненормируемые материалы (2% от ОЗП) | 1374 | 1013 | РУБ | РУБ | 1 | 1.01 | 1 | 0 | 0 | 0 | 0 | 1 | 0 | 1.01 | 2 | 92877952 | 134 | 0 | 0 | 0 | 0 | 0 | 0 | 0 | 0
76 | 92877975 | 92877969 | 49510757 | 70 | 1 | 1 | 1 | 1-100-40 |  | Затраты труда рабочих (Средний разряд - 4) | 1191 | 1013 | чел.-ч. | чел.-ч. | 1 | 20.5 | 0 | 0 | 0 | 9.62 | 0 | 1 | 1 | 20.5 | 2 | 92877970 | 141 | 0 | 0 | 0 | 0 | 0 | 0 | 0 | 0
76 | 92877976 | 92877969 | 49510905 | 70 | 1 | 1 | 1 | 4-100-00 |  | Затраты труда машинистов | 1191 | 1013 | чел.-ч. | чел.-ч. | 1 | 21.1 | 0 | 0 | 0 | 0 | 0 | 1 | 2 | 21.1 | 2 | 92877971 | 142 | 0 | 0 | 0 | 0 | 0 | 0 | 0 | 0
76 | 92877977 | 92877969 | 49673503 | 1 | 1 | 1 | 2 | 91.14.02-001 | ФСЭМ-2001, 91.14.02-001 , приказ Минстроя России № 876/пр от 26.12.2019 | Автомобили бортовые, грузоподъемность до 5 т | 1367 | 1011 | маш.-ч. | маш.-ч. | 1 | 1.8 | 0 | 65.71 | 11.6 | 0 | 0 | 1 | 0 | 1.8 | 2 | 92877972 | 143 | 0 | 0 | 0 | 0 | 0 | 0 | 0 | 0
76 | 92877978 | 92877969 | 49674284 | 1 | 1 | 1 | 2 | 91.21.20-013 | ФСЭМ-2001 доп.4, 91.21.20-013, приказ Минстроя России № 636/пр от 20.10.2020 | Установки для сверления отверстий в железобетоне диаметром до 250 мм | 1367 | 1011 | маш.-ч. | маш.-ч. | 1 | 19.3 | 0 | 27.42 | 11.6 | 0 | 0 | 1 | 0 | 19.3 | 2 | 92877973 | 144 | 0 | 0 | 0 | 0 | 0 | 0 | 0 | 0
76 | 92877979 | 92877969 | 49523203 | 1 | 1 | 1 | 3 | 01.7.03.01-0001 | ФССЦ-2001, 01.7.03.01-0001, приказ Минстроя России № 876/пр от 26.12.2019 | Вода | 1339 | 1007 | м3 | м3 | 1 | 1.78 | 2.44 | 0 | 0 | 0 | 0 | 1 | 0 | 1.78 | 2 | 92877974 | 145 | 0 | 0 | 0 | 0 | 0 | 0 | 0 | 0
76 | 92877980 | 92877969 | 49526219 | 1 | 1 | 1 | 3 | 01.7.17.09-0069 | ФССЦ-2001, 01.7.17.09-0069, приказ Минстроя России № 876/пр от 26.12.2019 | Сверло кольцевое алмазное, диаметр 60 мм | 1371 | 1013 | ШТ | ШТ | 1 | 0 | 906.6 | 0 | 0 | 0 | 1 | 0 | 0 | 0 | 3 | -1 |  | 0 | 0 | 0 | 0 | 0 | 0 | 0 | 0
77 | 92877994 | 92877981 | 49510749 | 70 | 1 | 1 | 1 | 1-100-38 |  | Затраты труда рабочих (Средний разряд - 3,8) | 1191 | 1013 | чел.-ч. | чел.-ч. | 1 | 57.76 | 0 | 0 | 0 | 9.4 | 0 | 1 | 1 | 57.76 | 2 | 92877982 | 146 | 0 | 0 | 0 | 0 | 0 | 0 | 0 | 0
77 | 92877995 | 92877981 | 49510905 | 70 | 1 | 1 | 1 | 4-100-00 |  | Затраты труда машинистов | 1191 | 1013 | чел.-ч. | чел.-ч. | 1 | 2.32 | 0 | 0 | 0 | 0 | 0 | 1 | 2 | 2.32 | 2 | 92877983 | 147 | 0 | 0 | 0 | 0 | 0 | 0 | 0 | 0
77 | 92877996 | 92877981 | 49672573 | 1 | 1 | 1 | 2 | 91.05.05-015 | ФСЭМ-2001, 91.05.05-015 , приказ Минстроя России № 876/пр от 26.12.2019 | Краны на автомобильном ходу, грузоподъемность 16 т | 1367 | 1011 | маш.-ч. | маш.-ч. | 1 | 1.16 | 0 | 115.4 | 13.5 | 0 | 0 | 1 | 0 | 1.16 | 2 | 92877984 | 148 | 0 | 0 | 0 | 0 | 0 | 0 | 0 | 0
77 | 92877997 | 92877981 | 49673503 | 1 | 1 | 1 | 2 | 91.14.02-001 | ФСЭМ-2001, 91.14.02-001 , приказ Минстроя России № 876/пр от 26.12.2019 | Автомобили бортовые, грузоподъемность до 5 т | 1367 | 1011 | маш.-ч. | маш.-ч. | 1 | 1.16 | 0 | 65.71 | 11.6 | 0 | 0 | 1 | 0 | 1.16 | 2 | 92877985 | 149 | 0 | 0 | 0 | 0 | 0 | 0 | 0 | 0
77 | 92877998 | 92877981 | 49673715 | 1 | 1 | 1 | 2 | 91.17.04-233 | ФСЭМ-2001, 91.17.04-233 , приказ Минстроя России № 876/пр от 26.12.2019 | Установки для сварки ручной дуговой (постоянного тока) | 1367 | 1011 | маш.-ч. | маш.-ч. | 1 | 5.45 | 0 | 8.1 | 0 | 0 | 0 | 1 | 0 | 5.45 | 2 | 92877986 | 150 | 0 | 0 | 0 | 0 | 0 | 0 | 0 | 0
77 | 92877999 | 92877981 | 49523540 | 1 | 1 | 1 | 3 | 01.7.06.11-0021 | ФССЦ-2001, 01.7.06.11-0021, приказ Минстроя России № 876/пр от 26.12.2019 | Лента ФУМ | 1346 | 1009 | кг | кг | 1 | 0.036 | 444 | 0 | 0 | 0 | 0 | 1 | 0 | 0.036 | 2 | 92877987 | 151 | 0 | 0 | 0 | 0 | 0 | 0 | 0 | 0
77 | 92878000 | 92877981 | 49523868 | 1 | 1 | 1 | 3 | 01.7.07.29-0241 | ФССЦ-2001, 01.7.07.29-0241, приказ Минстроя России № 876/пр от 26.12.2019 | Хомутик | 1455 | 1013 | 10 ШТ | 10 ШТ | 1 | 3 | 72 | 0 | 0 | 0 | 0 | 1 | 0 | 3 | 2 | 92877988 | 152 | 0 | 0 | 0 | 0 | 0 | 0 | 0 | 0
77 | 92878001 | 92877981 | 49524290 | 1 | 1 | 1 | 3 | 01.7.11.07-0034 | ФССЦ-2001, 01.7.11.07-0034, приказ Минстроя России № 876/пр от 26.12.2019 | Электроды сварочные Э42А, диаметр 4 мм | 1346 | 1009 | кг | кг | 1 | 1.58 | 10.57 | 0 | 0 | 0 | 0 | 1 | 0 | 1.58 | 2 | 92877989 | 153 | 0 | 0 | 0 | 0 | 0 | 0 | 0 | 0
77 | 92878002 | 92877981 | 49567929 | 1 | 1 | 1 | 3 | 20.1.02.23-0082 | ФССЦ-2001, 20.1.02.23-0082, приказ Минстроя России № 876/пр от 26.12.2019 | Перемычки гибкие, тип ПГС-50 | 1455 | 1013 | 10 ШТ | 10 ШТ | 1 | 0.6 | 39 | 0 | 0 | 0 | 0 | 1 | 0 | 0.6 | 2 | 92877990 | 154 | 0 | 0 | 0 | 0 | 0 | 0 | 0 | 0
77 | 92878003 | 92877981 | 49576236 | 1 | 1 | 1 | 3 | 22.2.02.11-0051 | ФССЦ-2001, 22.2.02.11-0051, приказ Минстроя России № 876/пр от 26.12.2019 | Гайки установочные заземляющие | 1425 | 1013 | 100 ШТ | 100 ШТ | 1 | 0.25 | 88.5 | 0 | 0 | 0 | 0 | 1 | 0 | 0.25 | 2 | 92877991 | 155 | 0 | 0 | 0 | 0 | 0 | 0 | 0 | 0
77 | 92878004 | 92877981 | 49515638 | 70 | 1 | 1 | 3 | 999-9950 |  | Вспомогательные ненормируемые материалы (2% от ОЗП) | 1374 | 1013 | РУБ | РУБ | 1 | 10.86 | 1 | 0 | 0 | 0 | 0 | 1 | 0 | 10.86 | 2 | 92877992 | 156 | 0 | 0 | 0 | 0 | 0 | 0 | 0 | 0
79 | 92878008 | 92878006 | 49510715 | 70 | 1 | 1 | 1 | 1-100-30 |  | Затраты труда рабочих (Средний разряд - 3) | 1191 | 1013 | чел.-ч. | чел.-ч. | 1 | 8.87 | 0 | 0 | 0 | 8.53 | 0 | 1 | 1 | 8.87 | 2 | 92878007 | 158 | 0 | 0 | 0 | 0 | 0 | 0 | 0 | 0
79 | 92878009 | 92878006 | 59793355 | 70 | 1 | 1 | 3 | 01.7.03.04-0001_доп |  | Дополнительные затраты на электроэнергию | 3277935 | 1013 | % | % | 1 | 2 | 0 | 0 | 0 | 0 | 0 | 0 | 0 | 2 | 3 | -1 |  | 0 | 0 | 0 | 0 | 0 | 0 | 0 | 0
79 | 92878010 | 92878006 | 49511390 | 70 | 1 | 1 | 3 | 01.7.17.09 |  | Сверла, буры | 1371 | 1013 | ШТ | ШТ | 1 | 0 | 0 | 0 | 0 | 0 | 1 | 0 | 0 | 0 | 3 | -1 |  | 0 | 0 | 0 | 0 | 0 | 0 | 0 | 0
80 | 92878025 | 92878011 | 49510749 | 70 | 1 | 1 | 1 | 1-100-38 |  | Затраты труда рабочих (Средний разряд - 3,8) | 1191 | 1013 | чел.-ч. | чел.-ч. | 1 | 26.48 | 0 | 0 | 0 | 9.4 | 0 | 1 | 1 | 26.48 | 2 | 92878012 | 159 | 0 | 0 | 0 | 0 | 0 | 0 | 0 | 0
80 | 92878026 | 92878011 | 49510905 | 70 | 1 | 1 | 1 | 4-100-00 |  | Затраты труда машинистов | 1191 | 1013 | чел.-ч. | чел.-ч. | 1 | 0.76 | 0 | 0 | 0 | 0 | 0 | 1 | 2 | 0.76 | 2 | 92878013 | 160 | 0 | 0 | 0 | 0 | 0 | 0 | 0 | 0
80 | 92878027 | 92878011 | 49672573 | 1 | 1 | 1 | 2 | 91.05.05-015 | ФСЭМ-2001, 91.05.05-015 , приказ Минстроя России № 876/пр от 26.12.2019 | Краны на автомобильном ходу, грузоподъемность 16 т | 1367 | 1011 | маш.-ч. | маш.-ч. | 1 | 0.38 | 0 | 115.4 | 13.5 | 0 | 0 | 1 | 0 | 0.38 | 2 | 92878014 | 161 | 0 | 0 | 0 | 0 | 0 | 0 | 0 | 0
80 | 92878028 | 92878011 | 49673503 | 1 | 1 | 1 | 2 | 91.14.02-001 | ФСЭМ-2001, 91.14.02-001 , приказ Минстроя России № 876/пр от 26.12.2019 | Автомобили бортовые, грузоподъемность до 5 т | 1367 | 1011 | маш.-ч. | маш.-ч. | 1 | 0.38 | 0 | 65.71 | 11.6 | 0 | 0 | 1 | 0 | 0.38 | 2 | 92878015 | 162 | 0 | 0 | 0 | 0 | 0 | 0 | 0 | 0
80 | 92878029 | 92878011 | 49673715 | 1 | 1 | 1 | 2 | 91.17.04-233 | ФСЭМ-2001, 91.17.04-233 , приказ Минстроя России № 876/пр от 26.12.2019 | Установки для сварки ручной дуговой (постоянного тока) | 1367 | 1011 | маш.-ч. | маш.-ч. | 1 | 5.45 | 0 | 8.1 | 0 | 0 | 0 | 1 | 0 | 5.45 | 2 | 92878016 | 163 | 0 | 0 | 0 | 0 | 0 | 0 | 0 | 0
80 | 92878030 | 92878011 | 49523540 | 1 | 1 | 1 | 3 | 01.7.06.11-0021 | ФССЦ-2001, 01.7.06.11-0021, приказ Минстроя России № 876/пр от 26.12.2019 | Лента ФУМ | 1346 | 1009 | кг | кг | 1 | 0.03 | 444 | 0 | 0 | 0 | 0 | 1 | 0 | 0.03 | 2 | 92878017 | 164 | 0 | 0 | 0 | 0 | 0 | 0 | 0 | 0
80 | 92878031 | 92878011 | 49523868 | 1 | 1 | 1 | 3 | 01.7.07.29-0241 | ФССЦ-2001, 01.7.07.29-0241, приказ Минстроя России № 876/пр от 26.12.2019 | Хомутик | 1455 | 1013 | 10 ШТ | 10 ШТ | 1 | 4 | 72 | 0 | 0 | 0 | 0 | 1 | 0 | 4 | 2 | 92878018 | 165 | 0 | 0 | 0 | 0 | 0 | 0 | 0 | 0
80 | 92878032 | 92878011 | 49524290 | 1 | 1 | 1 | 3 | 01.7.11.07-0034 | ФССЦ-2001, 01.7.11.07-0034, приказ Минстроя России № 876/пр от 26.12.2019 | Электроды сварочные Э42А, диаметр 4 мм | 1346 | 1009 | кг | кг | 1 | 1.05 | 10.57 | 0 | 0 | 0 | 0 | 1 | 0 | 1.05 | 2 | 92878019 | 166 | 0 | 0 | 0 | 0 | 0 | 0 | 0 | 0
80 | 92878033 | 92878011 | 49567929 | 1 | 1 | 1 | 3 | 20.1.02.23-0082 | ФССЦ-2001, 20.1.02.23-0082, приказ Минстроя России № 876/пр от 26.12.2019 | Перемычки гибкие, тип ПГС-50 | 1455 | 1013 | 10 ШТ | 10 ШТ | 1 | 0.6 | 39 | 0 | 0 | 0 | 0 | 1 | 0 | 0.6 | 2 | 92878020 | 167 | 0 | 0 | 0 | 0 | 0 | 0 | 0 | 0
80 | 92878034 | 92878011 | 49568056 | 1 | 1 | 1 | 3 | 20.2.02.02-0011 | ФССЦ-2001, 20.2.02.02-0011, приказ Минстроя России № 876/пр от 26.12.2019 | Заглушки | 1455 | 1013 | 10 ШТ | 10 ШТ | 1 | 1.02 | 19.9 | 0 | 0 | 0 | 0 | 1 | 0 | 1.02 | 2 | 92878021 | 168 | 0 | 0 | 0 | 0 | 0 | 0 | 0 | 0
80 | 92878035 | 92878011 | 49576236 | 1 | 1 | 1 | 3 | 22.2.02.11-0051 | ФССЦ-2001, 22.2.02.11-0051, приказ Минстроя России № 876/пр от 26.12.2019 | Гайки установочные заземляющие | 1425 | 1013 | 100 ШТ | 100 ШТ | 1 | 0.25 | 88.5 | 0 | 0 | 0 | 0 | 1 | 0 | 0.25 | 2 | 92878022 | 169 | 0 | 0 | 0 | 0 | 0 | 0 | 0 | 0
80 | 92878036 | 92878011 | 49515638 | 70 | 1 | 1 | 3 | 999-9950 |  | Вспомогательные ненормируемые материалы (2% от ОЗП) | 1374 | 1013 | РУБ | РУБ | 1 | 4.98 | 1 | 0 | 0 | 0 | 0 | 1 | 0 | 4.98 | 2 | 92878023 | 170 | 0 | 0 | 0 | 0 | 0 | 0 | 0 | 0
82 | 92878046 | 92878038 | 49510775 | 70 | 1 | 1 | 1 | 1-100-45 |  | Затраты труда рабочих (Средний разряд - 4,5) | 1191 | 1013 | чел.-ч. | чел.-ч. | 1 | 157.42 | 0 | 0 | 0 | 10.35 | 0 | 1 | 1 | 157.42 | 2 | 92878039 | 172 | 0 | 0 | 0 | 0 | 0 | 0 | 0 | 0
82 | 92878047 | 92878038 | 49510905 | 70 | 1 | 1 | 1 | 4-100-00 |  | Затраты труда машинистов | 1191 | 1013 | чел.-ч. | чел.-ч. | 1 | 1.4 | 0 | 0 | 0 | 0 | 0 | 1 | 2 | 1.4 | 2 | 92878040 | 173 | 0 | 0 | 0 | 0 | 0 | 0 | 0 | 0
82 | 92878048 | 92878038 | 49673503 | 1 | 1 | 1 | 2 | 91.14.02-001 | ФСЭМ-2001, 91.14.02-001 , приказ Минстроя России № 876/пр от 26.12.2019 | Автомобили бортовые, грузоподъемность до 5 т | 1367 | 1011 | маш.-ч. | маш.-ч. | 1 | 1.4 | 0 | 65.71 | 11.6 | 0 | 0 | 1 | 0 | 1.4 | 2 | 92878041 | 174 | 0 | 0 | 0 | 0 | 0 | 0 | 0 | 0
82 | 92878049 | 92878038 | 49673733 | 1 | 1 | 1 | 2 | 91.18.01-011 | ФСЭМ-2001, 91.18.01-011 , приказ Минстроя России № 876/пр от 26.12.2019 | Компрессоры передвижные с электродвигателем давление 600 кПа (6 ат), производительность 0,5 м3/мин | 1367 | 1011 | маш.-ч. | маш.-ч. | 1 | 118.97 | 0 | 3.7 | 0 | 0 | 0 | 1 | 0 | 118.97 | 2 | 92878042 | 175 | 0 | 0 | 0 | 0 | 0 | 0 | 0 | 0
82 | 92878050 | 92878038 | 49674146 | 1 | 1 | 1 | 2 | 91.21.01-016 | ФСЭМ-2001, 91.21.01-016 , приказ Минстроя России № 876/пр от 26.12.2019 | Агрегаты шпатлево-окрасочные | 1367 | 1011 | маш.-ч. | маш.-ч. | 1 | 118.97 | 0 | 2.7 | 0 | 0 | 0 | 1 | 0 | 118.97 | 2 | 92878043 | 176 | 0 | 0 | 0 | 0 | 0 | 0 | 0 | 0
82 | 92878051 | 92878038 | 49523203 | 1 | 1 | 1 | 3 | 01.7.03.01-0001 | ФССЦ-2001, 01.7.03.01-0001, приказ Минстроя России № 876/пр от 26.12.2019 | Вода | 1339 | 1007 | м3 | м3 | 1 | 0.01 | 2.44 | 0 | 0 | 0 | 0 | 1 | 0 | 0.01 | 2 | 92878044 | 177 | 0 | 0 | 0 | 0 | 0 | 0 | 0 | 0
82 | 92878052 | 92878038 | 49513840 | 70 | 1 | 1 | 3 | 14.2.02.11 |  | Состав огнезащитный | 1348 | 1009 | т | т | 1000 | 1.3 | 0 | 0 | 0 | 0 | 0 | 0 | 0 | 1.3 | 3 | -1 |  | 0 | 0 | 0 | 0 | 0 | 0 | 0 | 0

## SrcKA (hidden)
0 | Smeta.RU (Terminal) (495) 974-1589 | _PS_ | 0 | 0 | 0 | Smeta.RU (Terminal) | ООО "ОДСК" Доп. раб. место FStS-0031510 | 1 | 31510 | 66416438 | 11 | 15 | 0 | 0
|  |  | 5.16.1.1 Система пожарной сигнализации и оповещения о ЧС жилого дома (Лип.18.2) | Комплекс из 2-х многоквартирных домов со встроенными нежилыми помещениями поз.18.1 и 18.2, расположенный в 32, 33 микрорайонах в г. Липецке на земельном участке с кадастровым номером 48:20:0043601:296. 2-й этап строительства - корпус 2 (поз.18.2) | [10 empty] | 0 | 0 | 0