## 1.Ведомость
Наименование программного продукта: "Мастер сметных расчетов" v11.15, г. Орел, тел. +7 (910) 747-08-01
Инвестор: |  |  |  | 0
Заказчик: |  |  |  | 0
Генподрядчик: |  |  |  | 0
Субподрядчик: |  |  |  | 0
ВЕДОМОСТЬ ОБЪЕМОВ РАБОТ
0
Объект | Комплекс из 2-х многоквартирных домов со встроенными нежилыми помещениями поз.18.1 и 18.2, расположенный в 32, 33 микрорайонах в г. Липецке на земельном участке с кадастровым номером 48:20:0043601:296 (поз.18.2) |  |  |  | Комплекс из 2-х многоквартирных домов со встроенными нежилыми помещениями поз.18.1 и 18.2, расположенный в 32, 33 микрорайонах в г. Липецке на земельном участке с кадастровым номером 48:20:0043601:296 (поз.18.2)
Шифр: | 6.1.5.1 Ограждение территории поз.18.2 |  |  |  | 6.1.5.1 Ограждение территории поз.18.2
Основание: | 21010-2-ГП; изм.2 разрешение 70-25 от 09.2025г. |  |  |  | 21010-2-ГП; изм.2 разрешение 70-25 от 09.2025г.
№ п/п |  | Единица | Коли-
| Наименование работ и затрат | изме- | чество
рения
1 | 2 | 3 | 4
1 | Бурение ям глубиной до 2 м бурильно-крановыми машинами: на тракторе, группа грунтов 2 | 100 ШТ | 0.23
Расчет объема : 23/100 = 0,23
2 | Разработка грунта вручную в траншеях глубиной до 2 м без креплений с откосами, группа грунтов: 2 | 100 м3 | 0.00253
Расчет объема : 23*0,11*0,1/100 = 0,00253
3 | Устройство фундаментов-столбов: бетонных | 100 м3 | 0.0253
Расчет объема : 0,11*23/100 = 0,0253
3,1 | Смеси бетонные тяжелого бетона (БСТ), класс В15 (М200) | м3 | 2.5806
4 | Установка стальных конструкций, остающихся в теле бетона | т | 0.161
Расчет объема : 7*23/1000 = 0,161
4,1 | Столб ограждения | ШТ | 23
5 | Устройство заграждений из готовых металлических решетчатых панелей: высотой до 2 м | 10 ШТ | 2.3
Расчет объема : 23/10 = 2,3
5,1 | Панель 1,5х2,5м | ШТ | 23
5,2 | Кронштейн | ШТ | 92
5,3 | Саморез 5.5х19 | ШТ | 524
6 | Устройство калиток: с установкой столбов металлических | 100 ШТ | 0.02
Расчет объема : 2/100 = 0,02
6,1 | Комплект калитки распашной | ШТ | 2
6,2 | Смеси бетонные тяжелого бетона (БСТ), класс В15 (М200) | м3 | 0.44
7 | Устройство железобетонных фундаментов общего назначения под колонны объемом: до 5 м3 | 100 м3 | 0.063
Расчет объема : 3,15*2/100 = 0,063
7,1 | Смеси бетонные тяжелого бетона (БСТ), класс В15 (М200) | м3 | 6.3945
7,2 | Сталь арматурная рифленая свариваемая, класс A500С, диаметр 10 мм | т | 0.04656
7,3 | Сталь арматурная, горячекатаная, гладкая, класс А-I, диаметр 6 мм | т | 0.00396
7,4 | Сталь арматурная рифленая свариваемая, класс A500С, диаметр 12 мм | т | 0.0526
7,5 | Сталь арматурная, горячекатаная, гладкая, класс А-I, диаметр 10 мм | т | 0.0405
8 | Устройство ворот распашных без фундаментов | 100 ШТ | 0.02
8,1 | Комплект откатных ворот1,5*4 | ШТ | 2
9 | Устройство цементобетонных покрытий однослойных средствами малой механизации, толщина слоя 20 см/толщ.0,15м | 1000 м2 | 0.0009333
Расчет объема : (0,07/0,15)*2/1000 = 0,0009333
9,1 | Смеси бетонные тяжелого бетона (БСТ), класс В15 (М200) | м3 | 0.19039
10 | На каждый 1 см изменения толщины слоя добавлять или исключать к расценке 27-06-002-17 | 1000 м2 | -0.0009333
Расчет объема : -0,000933 = -0,0009333
10,1 | Смеси бетонные тяжелого бетона (БСТ), класс В15 (М200) | м3 | -0.047598
11 | Укладка металлической сетки в цементобетонное дорожное покрытие | 1000 м2 | 0.0009333
11,1 | Сетка сварная из холоднотянутой проволоки 4-5 мм | т | 0.00156
| Автоматика |  |  |  |  | Автоматика
12 | Механизм исполнительный, масса: до 20 кг | ШТ | 2
13 | Прибор или аппарат | ШТ | 2
14 | Устройство оптико-(фото)электрическое,: комплект преобразователей (излучатель, фотоприемник) | КОМПЛ | 2
15 | Аппарат (кнопка, ключ управления, замок электромагнитной блокировки, звуковой сигнал, сигнальная лампа) управления и сигнализации, количество подключаемых концов: до 2 | ШТ | 2
16 | Ключ или кнопка на панели | ШТ | 2
17 | Комплект для автоматизации откатных ворот | ШТ | 2
Сдал: | [6 empty] | 0
| [должность] / [подпись] | [расшифровка подписи]
М.П.
Принял: | [6 empty] | 0
| [должность] / [подпись] | [расшифровка подписи]
М.П.
Note on B3: Не заполнены Параметры Объекта (Акта) -> Должностные лица -> Инвестор -> Организация
Note on B4: Не заполнены Параметры Объекта (Акта) -> Должностные лица -> Заказчик -> Организация
Note on B5: Не заполнены Параметры Объекта (Акта) -> Должностные лица -> Генподрядчик -> Организация
Note on B6: Не заполнены Параметры Объекта (Акта) -> Должностные лица -> Субподрядчик -> Организация
Note on A9: Не заполнены Параметры Объекта -> Наименования -> Описание
Note on B67: Не заполнены Параметры Объекта (Акта) -> Должностные лица -> Сдал -> Должность
Note on C67: Не заполнены Параметры Объекта (Акта) -> Должностные лица -> Сдал -> Ф.И.О.
Note on B70: Не заполнены Параметры Объекта (Акта) -> Должностные лица -> Принял -> Должность
Note on C70: Не заполнены Параметры Объекта (Акта) -> Должностные лица -> Принял -> Ф.И.О.

## SourceOb.1 (hidden)
Параметры Объектной сметы для автоопределения настроек
0 | - Режим расчета: 1 - ресурсный / 2 - с построчной индексацией (ТСН Москва) / 3 - с построчной индексацией (ТЕР, ФЕР) / 4 - с итоговой индексацией (по статьям) / 5 - с итоговой индексацией (за итогом сметы)
1 | - Вид документа (1 - один уровень цен / 2 - два уровня цен)
0 | - Расчет за итогом сметы (1 - есть / 0 - нет)
1 | - Уровень цен, использованный последний раз (1 - Базовый / 2 - Текущий / 3 - Расчет за итогом сметы)
0 | - Детализация расчета за итогом сметы (1 - на Объект (на отдельном листе) / 2 - на Объект (под сметой) / 3 - на каждую Локальную смету / 4 - на Разделы / 5 - на Подразделы)
2 | - Способ расчета, использованный последний раз (0 - по сводному / 1 - по статьям / 2 - оба, по статьям и по сводному)
0 | - Базовый уровень рассчитанный в локальной смете (0 - нет / > 0 - есть)
3 | Локальная смета: | 6.1.5.1 | Ограждение территории
999 | Конец

## Source (hidden)
0 | Smeta.RU (Terminal) (495) 974-1589 |  | _PS_ |  | 0 | 0 | 0 | Smeta.RU (Terminal) | ООО "ОДСК" Доп. раб. место FStS-0031510 | 1 | 31510 | 66416438 | 11 | 15 | 0 | 0
[218 empty] | 1 | - номер последнего сформированного листа
[218 empty] | 350 | - шаблон подписей и шапки, использованный последний раз (номер первой строки шаблона)
[218 empty] | 1 | - уровень цен, использованный последний раз (1 - Базовый / 2 - Текущий)
1 | 1 | -1 |  |  | Новая стройка 1 | Комплекс из 2-х многоквартирных домов поз.19.1 и 19.2, расположенный в 32, 33 микрорайонах в г. Липецке на земельном участке с кадастровым номером 48:20:0043601:297. 1-й этап строительства - корпус 1 (поз.19.1) | [8 empty] | 0 | [47 empty] | 0 | [154 empty] | Параметры1.xls | - имя последнего использованного файла содержащего параметры
[218 empty] | 1 | - номер последнего сформированного листа SourceOb
[218 empty] | SourceOb.1 | - имя последнего сформированного листа SourceOb
1 | 145 | 1 | 89 | 0 | 6.1.5.1 Ограждение территории поз.18.2 | Комплекс из 2-х многоквартирных домов со встроенными нежилыми помещениями поз.18.1 и 18.2, расположенный в 32, 33 микрорайонах в г. Липецке на земельном участке с кадастровым номером 48:20:0043601:296 (поз.18.2) |  | 0 | 21010-2-ГП; изм.2 разрешение 70-25 от 09.2025г. | 0 | 0 | 11 |  | 0 | 0 | 0 | 0 |  | 4 |  | 0 | [31 empty] | 0 | [5 empty] | Сметные нормы списания | Коды ценников | 1 | 1 | 0 | 0 | 0 | 0 | 2 | 2 | 1 | 1 | 0 | 0 | 1 | 0 | 0 | ФЕР 2020 года (421пр за итогом по статьям) НОВОЕ СТРОИТЕЛЬСТВО | Версия 1.7.0 ГСН (ГЭСН, ФЕР) и ТЕР (Методики НР (812/пр, 636/пр, 611/пр) и СП (774/пр и 317/пр) применять с 08.01.2023 г.) | ФЕР-2020 с Изм.9 от 2021.12.20 | ФЕР-2020 с Изм.9 от 2021.12.20 | ФЕР-2020 с Изм.9 от 2021.12.20 | ФЕР-2020 с Изм.9 от 2021.12.20 | Поправки для базы ФЕР-2020 И9 от 2023.11.21 (в ред. 557/пр+648/пр) Новое строительство | 0 | 0 | 489201672 |  |  | 9 | [5 empty] | ГОСУДАРСТВЕННЫЕ СМЕТНЫЕ НОРМАТИВЫ (ФЕР-2020), утвержденные приказами Минстроя России от 26 декабря 2019 г. № 876/пр (в редакции приказов Минстроя РФ от 30 марта 2020 г. № 172/пр, от 1 июня 2020 г. № 294/пр, от 30 июня 2020 г. № 352/пр, от 20 октября 2020 г. № 636/пр, от 9 февраля 2021 г. № 51/пр, от 24 мая 2021 г. № 321/пр, от 24 июня 2021 г. № 408/пр, от 14 октября 2021 № 746/пр, от 20 декабря 2021 № 962/пр) | ГСН | 44551 | 395 |  |  |  |  | 0 | [29 empty] | 0
15 | 1
52 | 145 | 1 | 12 | 0 | 6.1.5.1 Ограждение территории поз.18.2 | Комплекс из 2-х многоквартирных домов со встроенными нежилыми помещениями поз.18.1 и 18.2, расположенный в 32, 33 микрорайонах в г. Липецке на земельном участке с кадастровым номером 48:20:0043601:296 (поз.18.2) | [7 empty] | 1412619 | 1336582 | 25237 | 8206 | 50800 | 0 | 125.6829 | 14.6011 | 0 | 59572 | 35619 | 0 | 0 | 0 | 0 | 0 | 0 | 0 | 0 | 0 | 0 | 0 | 0 | 0 | 0 | 0 | 0 | 0 | 0 | 1507810 | 1485115 | 22695 | 0 | 1336582 | 1336582 | 0 | 1336582 | 0 | 0 | 0 | 0 | 0 | 0 | 0 | 0 | 0 | 0 | 0 | 0 | 0 | 0 | 0 | 0 | 0 | 0 | 0 | 0 | 0 | 0 | 0 | 0 | 0 | 0 | 0 | 0 | 0 | 0 | 0 | 0 | 0 | 0 | 0 | 0 | 0 | 0 | 0 | 0 | 0 | 0 | 0 | 0 | 0 | 0 | 0 | 0 | 0 | 0 | 0 | 0 | 0 | 0 | 0 | 0 | 0 | 0 | 0 | 0 | 0 | 0 | 0 | 0 | 0 | 0 | 0 | 0 | 0 | 0 | 0 | 0 | 0 | 0 | 0 | 0 | 0 | 0 | 0 | 0 | 0 | 0 | 0 | 0 | 0 | 0 | 0 | 0 | 0 | 0 | 0 | 0 | 0 | 0 | 0 | 0 | 0 | 0 | 0 | 0 | 0 | 0 | 0 | 0 | 0 | 0 | 0 | 0 | 0 | 0 | 0 | 0 | 0 | 0 | 0 | 0 | 0 | 0 | 0 | 0 | 0 | 0 | 0 | 0 | 0 | 0 | 0 | 0 | 0 | 0 | 0 | 0 | 0 | 0 | 0 | 0 | 0 | 0 | 0 | 0 | 0 | 0 | 0 | 0 | 0 | 0 | 0 | 0 | 0 | 0 | 0 | 0 | 0 | 0 | 0
3 | 1 |  | 59 |  | 6.1.5.1 | Ограждение территории |  | 0 |  | -1 | 6.1.5.1 | [6 empty] | 0 |  |  | 0 | [53 empty] | 0 | [7 empty] | 0 | 0
52 | 1 | 3 | 20 | 0 | 6.1.5.1 | Ограждение территории | [7 empty] | 1412619 | 1336582 | 25237 | 8206 | 50800 | 0 | 125.6829 | 14.6011 | 0 | 59572 | 35619 | 0 | 0 | 1412619 | 1336582 | 25237 | 8206 | 50800 | 0 | 125.6829 | 14.6011 | 0 | 59572 | 35619 | 0 | 0 | 0 | 0 | 0 | 1507810 | 1485115 | 22695 | 0 | 1336582 | 1336582 | 0 | 1336582 | 0 | 0 | 0 | 0 | 0 | 0 | 0 | 0 | 0 | 0 | 0 | 0 | 0 | 0 | 0 | 0 | 0 | 0 | 0 | 0 | 0 | 0 | 0 | 0 | 0 | 0 | 0 | 1507810 | 1485115 | 22695 | 0 | 1336582 | 1336582 | 0 | 1336582 | 0 | 0 | 0 | 0 | 0 | 0 | 0 | 0 | 0 | 0 | 0 | 0 | 0 | 0 | 0 | 0 | 0 | 0 | 0 | 0 | 0 | 0 | 0 | 0 | 0 | 0 | 0 | 0 | 0 | 0 | 0 | 0 | 0 | 0 | 0 | 0 | 0 | 0 | 0 | 0 | 0 | 0 | 0 | 0 | 0 | 0 | 0 | 0 | 0 | 0 | 0 | 0 | 0 | 0 | 0 | 0 | 0 | 0 | 0 | 0 | 0 | 0 | 0 | 0 | 0 | 0 | 0 | 0 | 0 | 0 | 0 | 0 | 0 | 0 | 0 | 0 | 0 | 0 | 0 | 0 | 0 | 0 | 0 | 0 | 0 | 0 | 0 | 0 | 0 | 0 | 0 | 0 | 0 | 0 | 0 | 0 | 0 | 0 | 0 | 0 | 0 | 0 | 0 | 0 | 0 | 0 | 0 | 0 | 0 | 0 | 0 | 0 | 0 | 0 | 0 | 0 | 0 | 0 | 0 | 0
17 | 1 | 3 | 3 | 1 | 01-02-031-02 | Бурение ям глубиной до 2 м бурильно-крановыми машинами: на тракторе, группа грунтов 2 | 100 ШТ | 0.23 | 0 | 0.23 |  |  |  | 12432 | 0 | 10855 | 2549 | 1577 | 0 | 4.508 | 4.899 | 0 | 3672 | 1692 |  | 92791983 | 3155.12 | 0 | 3002.24 | 247.08 | 152.88 | 0 | 19.6 | 21.3 | 0 | 3155.12 | 0 | 3002.24 | 247.08 | 152.88 | 0 | 19.6 | 21.3 | 0 | 89 | 41 | 1 | 1 |  |  | 1 | 44.85 | 15.72 | 9.92 |  |  |  |  | 0 | 1 | ФЕР-2001, 01-02-031-02, приказ Минстроя России № 876/пр от 26.12.2019 |  |  | 1006 | 0 |  | 0 | 2 | 0 | 44.85 | 1 | 1 | 1 | 1 | 1 |  | 89 | 41 |  |  |  | 0 | 0 | 0 | [5 empty] | 0 |  | 0 | 12432 | 0 | 47195.2128 | 11081.538 | 6856.668 | 0 | 19.6 | 21.3 | 0 | 3672.14 | 1691.66 | [13 empty] | 0 | 0 | 1 | 1 |  |  |  | 1013 | 100 ШТ | 100 ШТ | 1 | [6 empty] | 66700200 | 2 | Общестроительные работы | 1 | Земляные работы | 1 | 1006 | Земляные работы, выполняемые: по другим видам работ ( подготовительные, сопутствующие, укрепительные ) | ФЕР-01 |  |  |  | 131072 | 3155.12 | 0 | 3002.24 | 247.08 | 152.88 | 19.6 | 21.3 | 0 | [17 empty] | 0 | 0 | 0 |  |  |  |  | 89 | 41 |  |  |  |  | 1 |  | 151542113 | 2 | 1 | 4 | 0 | 0 | 0 | 17796 | 17796 | 0 | 0 |  | 0 | 3 | 0 |  | 0 | 1 | 0 | 0 | 0 | 0 |  |  |  |  | Пр/812-001.4-1 | Пр/774-001.4 | Земляные работы, выполняемые: по другим видам работ (подготовительные, сопутствующие, укрепительные) | Земляные работы, выполняемые: по другим видам работ (подготовительные, сопутствующие, укрепительные) | 0 | 0 | 23/100 = 0,23 | 0.23
17 | 1 | 4 | 4 | 2 | 01-02-057-02 | Разработка грунта вручную в траншеях глубиной до 2 м без креплений с откосами, группа грунтов: 2 | 100 м3 | 0.00253 | 0 | 0.00253 |  |  |  | 136 | 0 | 0 | 0 | 136 | 0 | 0.38962 | 0 | 0 | 121 | 54 |  | 92791983 | 1201.2 | 0 | 0 | 0 | 1201.2 | 0 | 154 | 0 | 0 | 1201.2 | 0 | 0 | 0 | 1201.2 | 0 | 154 | 0 | 0 | 89 | 40 | 1 | 1 |  |  | 1 | 44.85 | 15.72 | 9.92 |  |  |  |  | 0 | 1 | ФЕР-2001, 01-02-057-02, приказ Минстроя России № 876/пр от 26.12.2019 |  |  | 1003 | 0 |  | 0 | 2 | 0 | 44.85 | 1 | 1 | 1 | 1 | 1 |  | 89 | 40 |  |  |  | 0 | 0 | 0 | [5 empty] | 0 |  | 0 | 136 | 0 | 0 | 0 | 53873.82 | 0 | 154 | 0 | 0 | 121.04 | 54.4 | [13 empty] | 0 | 0 | 1 | 1 |  |  |  | 1007 | 100 м3 | 100 м3 | 100 | [6 empty] | 66700198 | 2 | Общестроительные работы | 1 | Земляные работы | 1 | 1003 | Земляные работы, выполняемые: ручным способом | ФЕР-01 |  |  |  | 131072 | 1201.2 | 0 | 0 | 0 | 1201.2 | 154 | 0 | 0 | [17 empty] | 0 | 0 | 0 |  |  |  |  | 89 | 40 |  |  |  |  | 1 |  | -130306796 | 2 | 1 | 4 | 0 | 0 | 0 | 311 | 311 | 0 | 0 |  | 0 | 3 | 0 |  | 0 | 1 | 0 | 0 | 0 | 0 |  |  |  |  | Пр/812-001.2-1 | Пр/774-001.2 | Земляные работы, выполняемые: ручным способом | Земляные работы, выполняемые: ручным способом | 0 | 0 | 23*0,11*0,1/100 = 0,00253 | 0.00253
17 | 1 | 19 | 19 | 3 | 06-01-001-13 | Устройство фундаментов-столбов: бетонных | 100 м3 | 0.0253 | 0 | 0.0253 |  |  |  | 6458 | 1025 | 690 | 296 | 4743 | 0 | 12.397 | 0.49411 | 0 | 5140 | 2923 |  | 92791983 | 9997.56 | 4083.79 | 1734.07 | 260.92 | 4179.7 | 0 | 490 | 19.53 | 0 | 9997.56 | 4083.79 | 1734.07 | 260.92 | 4179.7 | 0 | 490 | 19.53 | 0 | 102 | 58 | 1 | 1 |  |  | 1 | 44.85 | 15.72 | 9.92 |  |  |  |  | 0 | 1 | ФЕР-2001, 06-01-001-13, приказ Минстроя России № 876/пр от 26.12.2019 |  |  | 6001 | 0 |  | 0 | 2 | 0 | 44.85 | 1 | 1 | 1 | 1 | 1 |  | 102 | 58 |  |  |  | 0 | 0 | 0 | [5 empty] | 0 |  | 0 | 6458 | 40511.1968 | 27259.5804 | 11702.262 | 187459.545 | 0 | 490 | 19.53 | 0 | 5139.78 | 2922.62 | [13 empty] | 0 | 0 | 1 | 1 |  |  |  | 1007 | 100 м3 | 100 м3 | 100 | [6 empty] | 66700288 | 2 | Общестроительные работы | 6 | Бетонные и железобетонные монолитные конструкции и работы в строительстве | 1 | 6001 | Бетонные и железобетонные монолитные конструкции и работы в строительстве | ФЕР-06 |  |  |  | 131072 | 9997.56 | 4083.79 | 1734.07 | 260.92 | 4179.7 | 490 | 19.53 | 0 | [17 empty] | 0 | 0 | 0 |  |  |  |  | 102 | 58 |  |  |  |  | 1 |  | -1297999902 | 2 | 1 | 4 | 0 | 0 | 0 | 14521 | 14521 | 0 | 0 |  | 0 | 3 | 0 |  | 0 | 1 | 0 | 0 | 0 | 0 |  |  |  |  | Пр/812-006.0-1 | Пр/774-006.0 | Бетонные и железобетонные монолитные конструкции и работы в строительстве | Бетонные и железобетонные монолитные конструкции и работы в строительстве | 0 | 0 | 0,11*23/100 = 0,0253 | 0.0253
18 | 1 | 16 |  | 3,1 | 04.1.02.05-0006 | Смеси бетонные тяжелого бетона (БСТ), класс В15 (М200) | м3 | 2.5806 | 102 | 102 |  |  |  | 15174 | 15174 | 0 | 0 | 0 | 0 | 0 | 0 | 0 | 0 | 0 |  | 92791983 | 592.76 | 592.76 | 0 | 0 | 0 | 0 | 0 | 0 | 0 | 592.76 | 592.76 | 0 | 0 | 0 | 0 | 0 | 0 | 0 | 0 | 0 | 1 | 1 |  |  | 1 | 1 | 1 | 9.92 |  |  |  |  | 3 | 1 | ФССЦ-2001, 04.1.02.05-0006, приказ Минстроя России № 876/пр от 26.12.2019 |  |  | 500001 | 0 |  | 0 | 8 | 0 | 1 | 1 | 1 | 1 | 1 | 1 |  | 0 | 0 |  |  |  | 0 | 0 | 0 | [5 empty] | 0 |  | 0 | 15174 | 5880.1792 | 0 | 0 | 0 | 0 | 0 | 0 | 0 | 0 | 0 | [13 empty] | 0 | 0 | 1 | 1 |  |  |  | 1007 | м3 | м3 | 1 | [6 empty] | 66700591 | 8 | Материалы строительные | 0 |  | 1 | 500001 | Материалы и конструкции ( строительные ) по ценникам и каталогом | ФССЦст |  |  |  | 0 | 592.76 | 592.76 | 0 | 0 | 0 | 0 | 0 | [18 empty] | 0 | 0 | 0 |  |  |  |  | 0 | 0 |  |  |  |  | 1 |  | 2039656126 | 2 | 1 | 4 | 0 | 0 | 0 | 15174 | 15174 | 0 | 0 |  | 0 | 3 | 0 |  | 0 | 1 | 0 | 0 | 0 | 0 | [8 empty] | 0 | 0
17 | 1 | 26 | 26 | 4 | 06-03-004-08 | Установка стальных конструкций, остающихся в теле бетона | т | 0.161 | 0 | 0.161 |  |  |  | 4145 | 115 | 1078 | 373 | 2952 | 0 | 6.8425 | 0.66976 | 0 | 3392 | 1929 |  | 92791983 | 906.9 | 72.21 | 425.84 | 51.59 | 408.85 | 0 | 42.5 | 4.16 | 0 | 906.9 | 72.21 | 425.84 | 51.59 | 408.85 | 0 | 42.5 | 4.16 | 0 | 102 | 58 | 1 | 1 |  |  | 1 | 44.85 | 15.72 | 9.92 |  |  |  |  | 0 | 1 | ФЕР-2001 доп. 3, 06-03-004-08, приказ Минстроя России № 352/пр от 30.06.2020 |  |  | 6001 | 0 |  | 0 | 2 | 0 | 44.85 | 1 | 1 | 1 | 1 | 1 |  | 102 | 58 |  |  |  | 0 | 0 | 0 | [5 empty] | 0 |  | 0 | 4145 | 716.3232 | 6694.2048 | 2313.8115 | 18336.9225 | 0 | 42.5 | 4.16 | 0 | 3391.5 | 1928.5 | [13 empty] | 0 | 0 | 1 | 1 |  |  |  | 1009 | т | т | 1000 | [6 empty] | 66700288 | 2 | Общестроительные работы | 6 | Бетонные и железобетонные монолитные конструкции и работы в строительстве | 1 | 6001 | Бетонные и железобетонные монолитные конструкции и работы в строительстве | ФЕР-06 |  |  |  | 131072 | 906.9 | 72.21 | 425.84 | 51.59 | 408.85 | 42.5 | 4.16 | 0 | [17 empty] | 0 | 0 | 0 |  |  |  |  | 102 | 58 |  |  |  |  | 1 |  | -168285128 | 2 | 1 | 4 | 0 | 0 | 0 | 9466 | 9466 | 0 | 0 |  | 0 | 3 | 0 |  | 0 | 1 | 0 | 0 | 0 | 0 |  |  |  |  | Пр/812-006.0-1 | Пр/774-006.0 | Бетонные и железобетонные монолитные конструкции и работы в строительстве | Бетонные и железобетонные монолитные конструкции и работы в строительстве | 0 | 0 | 7*23/1000 = 0,161 | 0.161
18 | 1 | 26 |  | 4,1 | Прайс | Столб ограждения | ШТ | 23 | 142.8571 | 142.8571 |  |  |  | 35954 | 35954 | 0 | 0 | 0 | 0 | 0 | 0 | 0 | 0 | 0 |  | 92791983 | 1563.21 | 1563.21 | 0 | 0 | 0 | 0 | 0 | 0 | 0 | 1563.21 | 1563.21 | 0 | 0 | 0 | 0 | 0 | 0 | 0 | 0 | 0 | 1 | 1 |  |  | 1 | 1 | 1 | 9.92 |  |  |  |  | 3 | 1 |  |  |  | 0 | 0 |  | 0 | 13 | 0 | 1 | 1 | 1 | 1 | 1 | 1 |  | 0 | 0 |  |  |  | 0 | 0 | 0 | [5 empty] | 0 |  | 0 | 35954 | 1563.21 | 0 | 0 | 0 | 0 | 0 | 0 | 0 | 0 | 0 | [13 empty] | 0 | 0 | 1 | 1 |  |  |  | 1013 | ШТ | ШТ | 1 | [6 empty] | 66700031 | 13 | Материалы по прайсу строительные | 0 |  | 1 | 0 | Строка добавленная вручную | по умолчанию |  |  |  | 0 | 1563.21 | 1563.21 | 0 | 0 | 0 | 0 | 0 |  | 5 |  |  | 0 | 18 |  | 1504.92 | [10 empty] | 0 | 0 | 0 |  |  |  |  | 0 | 0 |  | 1 504,92 + 3,1% Трансп + 0,75% Заг.скл |  |  | 1 |  | -9603266 | 2 | 3 | 4 | 0 | 0 | 0 | 35954 | 35954 | 0 | 0 |  | 1 | 1 | 0 |  | 0 | 1 | 0 | 0 | 0 | 0 | 3,1 | 0,75 | 35954 | [5 empty] | 0 | 0
17 | 1 | 33 | 32 | 5 | 09-08-002-05 | Устройство заграждений из готовых металлических решетчатых панелей: высотой до 2 м | 10 ШТ | 2.3 | 0 | 2.3 |  |  |  | 6977 | 0 | 721 | 814 | 6256 | 0 | 16.353 | 1.564 | 0 | 6575 | 4383 |  | 92791983 | 80.59 | 0 | 19.94 | 7.89 | 60.65 | 0 | 7.11 | 0.68 | 0 | 80.59 | 0 | 19.94 | 7.89 | 60.65 | 0 | 7.11 | 0.68 | 0 | 93 | 62 | 1 | 1 |  |  | 1 | 44.85 | 15.72 | 9.92 |  |  |  |  | 0 | 1 | ФЕР-2001, 09-08-002-05, приказ Минстроя России № 876/пр от 26.12.2019 |  |  | 9001 | 0 |  | 0 | 2 | 0 | 44.85 | 1 | 1 | 1 | 1 | 1 |  | 93 | 62 |  |  |  | 0 | 0 | 0 | [5 empty] | 0 |  | 0 | 6977 | 0 | 313.4568 | 353.8665 | 2720.1525 | 0 | 7.11 | 0.68 | 0 | 6575.1 | 4383.4 | [13 empty] | 0 | 0 | 1 | 1 |  |  |  | 1013 | 10 ШТ | 10 ШТ | 1 | [6 empty] | 66700336 | 2 | Общестроительные работы | 9 | Строительные металлические конструкции | 1 | 9001 | Строительные металлические конструкции | ФЕР-09 |  |  |  | 131072 | 80.59 | 0 | 19.94 | 7.89 | 60.65 | 7.11 | 0.68 | 0 | [17 empty] | 0 | 0 | 0 |  |  |  |  | 93 | 62 |  |  |  |  | 1 |  | -616535623 | 2 | 1 | 4 | 0 | 0 | 0 | 17935 | 17935 | 0 | 0 |  | 0 | 3 | 0 |  | 0 | 1 | 0 | 0 | 0 | 0 |  |  |  |  | Пр/812-009.0-1 | Пр/774-009.0 | Строительные металлические конструкции | Строительные металлические конструкции | 0 | 0 | 23/10 = 2,3 | 2.3
18 | 1 | 31 |  | 5,1 | Прайс | Панель 1,5х2,5м | ШТ | 23 | 10 | 10 |  |  |  | 309406 | 309406 | 0 | 0 | 0 | 0 | 0 | 0 | 0 | 0 | 0 |  | 92791983 | 13452.44 | 13452.44 | 0 | 0 | 0 | 0 | 0 | 0 | 0 | 13452.44 | 13452.44 | 0 | 0 | 0 | 0 | 0 | 0 | 0 | 0 | 0 | 1 | 1 |  |  | 1 | 1 | 1 | 9.92 |  |  |  |  | 3 | 1 |  |  |  | 0 | 0 |  | 0 | 13 | 0 | 1 | 1 | 1 | 1 | 1 | 1 |  | 0 | 0 |  |  |  | 0 | 0 | 0 | [5 empty] | 0 |  | 0 | 309406 | 13452.44 | 0 | 0 | 0 | 0 | 0 | 0 | 0 | 0 | 0 | [13 empty] | 0 | 0 | 1 | 1 |  |  |  | 1013 | ШТ | ШТ | 1 | [6 empty] | 66700031 | 13 | Материалы по прайсу строительные | 0 |  | 1 | 0 | Строка добавленная вручную | по умолчанию |  |  |  | 0 | 13452.44 | 13452.44 | 0 | 0 | 0 | 0 | 0 |  | 5 |  |  | 0 | 18 |  | 12950.82 | [10 empty] | 0 | 0 | 0 |  |  |  |  | 0 | 0 |  | 12 950,82 + 3,1% Трансп + 0,75% Заг.скл |  |  | 1 |  | 1685313031 | 2 | 3 | 4 | 0 | 0 | 0 | 309406 | 309406 | 0 | 0 |  | 1 | 1 | 0 |  | 0 | 1 | 0 | 0 | 0 | 0 | 3,1 | 0,75 | 309406 | [5 empty] | 0 | 0
18 | 1 | 32 |  | 5,2 | Прайс | Кронштейн | ШТ | 92 | 40 | 40 |  |  |  | 7930 | 7930 | 0 | 0 | 0 | 0 | 0 | 0 | 0 | 0 | 0 |  | 92791983 | 86.2 | 86.2 | 0 | 0 | 0 | 0 | 0 | 0 | 0 | 86.2 | 86.2 | 0 | 0 | 0 | 0 | 0 | 0 | 0 | 125 | 65 | 1 | 1 |  |  | 1 | 1 | 1 | 9.92 |  |  |  |  | 3 | 1 |  |  |  | 0 | 0 |  | 0 | 13 | 0 | 1 | 1 | 1 | 1 | 1 | 1 |  | 125 | 65 |  |  |  | 0 | 0 | 0 | [5 empty] | 0 |  | 0 | 7930 | 86.2 | 0 | 0 | 0 | 0 | 0 | 0 | 0 | 0 | 0 | [13 empty] | 0 | 0 | 1 | 1 |  |  |  | 1013 | ШТ | ШТ | 1 | [6 empty] | 66700031 | 13 | Материалы по прайсу строительные | 0 |  | 1 | 0 | Строка добавленная вручную | по умолчанию |  |  |  | 0 | 86.2 | 86.2 | 0 | 0 | 0 | 0 | 0 |  | 5 |  |  | 0 | 18 |  | 81.97 | [10 empty] | 0 | 0 | 0 |  |  |  |  | 125 | 65 |  | 81,97 + 3,1% Трансп + 2% Заг.скл |  |  | 1 |  | 1115113758 | 2 | 3 | 4 | 0 | 0 | 0 | 7930 | 7930 | 0 | 0 |  | 1 | 1 | 0 |  | 0 | 1 | 0 | 0 | 0 | 0 | 3,1 | 2 | 7930 | [5 empty] | 0 | 0
18 | 1 | 33 |  | 5,3 | Прайс | Саморез 5.5х19 | ШТ | 524 | 227.8261 | 227.8261 |  |  |  | 2196 | 2196 | 0 | 0 | 0 | 0 | 0 | 0 | 0 | 0 | 0 |  | 92791983 | 4.19 | 4.19 | 0 | 0 | 0 | 0 | 0 | 0 | 0 | 4.19 | 4.19 | 0 | 0 | 0 | 0 | 0 | 0 | 0 | 125 | 65 | 1 | 1 |  |  | 1 | 1 | 1 | 9.92 |  |  |  |  | 3 | 1 |  |  |  | 0 | 0 |  | 0 | 13 | 0 | 1 | 1 | 1 | 1 | 1 | 1 |  | 125 | 65 |  |  |  | 0 | 0 | 0 | [5 empty] | 0 |  | 0 | 2196 | 4.19 | 0 | 0 | 0 | 0 | 0 | 0 | 0 | 0 | 0 | [13 empty] | 0 | 0 | 1 | 1 |  |  |  | 1013 | ШТ | ШТ | 1 | [6 empty] | 66700031 | 13 | Материалы по прайсу строительные | 0 |  | 1 | 0 | Строка добавленная вручную | по умолчанию |  |  |  | 0 | 4.19 | 4.19 | 0 | 0 | 0 | 0 | 0 |  | 5 |  |  | 0 | 18 |  | 3.99 | [10 empty] | 0 | 0 | 0 |  |  |  |  | 125 | 65 |  | 3,99 + 3,1% Трансп + 2% Заг.скл |  |  | 1 |  | 934981472 | 2 | 3 | 4 | 0 | 0 | 0 | 2196 | 2196 | 0 | 0 |  | 1 | 1 | 0 |  | 0 | 1 | 0 | 0 | 0 | 0 | 3,1 | 2 | 2196 | [5 empty] | 0 | 0
17 | 1 | 44 | 44 | 6 | 07-01-055-08 | Устройство калиток: с установкой столбов металлических | 100 ШТ | 0.02 | 0 | 0.02 |  |  |  | 7132 | 52 | 95 | 31 | 6985 | 0 | 15.7 | 0.0604 | 0 | 7718 | 5122 |  | 92791983 | 8348.5 | 260.28 | 301.02 | 35.03 | 7787.2 | 0 | 785 | 3.02 | 0 | 8348.5 | 260.28 | 301.02 | 35.03 | 7787.2 | 0 | 785 | 3.02 | 0 | 110 | 73 | 1 | 1 |  |  | 1 | 44.85 | 15.72 | 9.92 |  |  |  |  | 0 | 1 | ФЕР-2001, 07-01-055-08, приказ Минстроя России № 876/пр от 26.12.2019 |  |  | 7001 | 0 |  | 0 | 2 | 0 | 44.85 | 1 | 1 | 1 | 1 | 1 |  | 110 | 73 |  |  |  | 0 | 0 | 0 | [5 empty] | 0 |  | 0 | 7132 | 2581.9776 | 4732.0344 | 1571.0955 | 349255.92 | 0 | 785 | 3.02 | 0 | 7717.6 | 5121.68 | [13 empty] | 0 | 0 | 1 | 1 |  |  |  | 1013 | 100 ШТ | 100 ШТ | 1 | [6 empty] | 66700316 | 2 | Общестроительные работы | 7 | Бетонные и железобетонные сборные конструкции и работы в строительстве | 1 | 7001 | Бетонные и железобетонные сборные конструкции и работы в строительстве | ФЕР-07 |  |  |  | 131072 | 8348.5 | 260.28 | 301.02 | 35.03 | 7787.2 | 785 | 3.02 | 0 | [17 empty] | 0 | 0 | 0 |  |  |  |  | 110 | 73 |  |  |  |  | 1 |  | -1858508644 | 2 | 1 | 4 | 0 | 0 | 0 | 19972 | 19972 | 0 | 0 |  | 0 | 3 | 0 |  | 0 | 1 | 0 | 0 | 0 | 0 |  |  |  |  | Пр/812-007.0-1 | Пр/774-007.0 | Бетонные и железобетонные сборные конструкции и работы в строительстве | Бетонные и железобетонные сборные конструкции и работы в строительстве | 0 | 0 | 2/100 = 0,02 | 0.02
18 | 1 | 44 |  | 6,1 | Прайс | Комплект калитки распашной | ШТ | 2 | 100 | 100 |  |  |  | 80398 | 80398 | 0 | 0 | 0 | 0 | 0 | 0 | 0 | 0 | 0 |  | 92791983 | 40198.95 | 40198.95 | 0 | 0 | 0 | 0 | 0 | 0 | 0 | 40198.95 | 40198.95 | 0 | 0 | 0 | 0 | 0 | 0 | 0 | 0 | 0 | 1 | 1 |  |  | 1 | 1 | 1 | 9.92 |  |  |  |  | 3 | 1 |  |  |  | 0 | 0 |  | 0 | 13 | 0 | 1 | 1 | 1 | 1 | 1 | 1 |  | 0 | 0 |  |  |  | 0 | 0 | 0 | [5 empty] | 0 |  | 0 | 80398 | 40198.95 | 0 | 0 | 0 | 0 | 0 | 0 | 0 | 0 | 0 | [13 empty] | 0 | 0 | 1 | 1 |  |  |  | 1013 | ШТ | ШТ | 1 | [6 empty] | 66700031 | 13 | Материалы по прайсу строительные | 0 |  | 1 | 0 | Строка добавленная вручную | по умолчанию |  |  |  | 0 | 40198.95 | 40198.95 | 0 | 0 | 0 | 0 | 0 |  | 5 |  |  | 0 | 18 |  | 38700 | [10 empty] | 0 | 0 | 0 |  |  |  |  | 0 | 0 |  | 38 700 + 3,1% Трансп + 0,75% Заг.скл |  |  | 1 |  | 1397071219 | 2 | 3 | 4 | 0 | 0 | 0 | 80398 | 80398 | 0 | 0 |  | 1 | 1 | 0 |  | 0 | 1 | 0 | 0 | 0 | 0 | 3,1 | 0,75 | 80398 | [5 empty] | 0 | 0
18 | 1 | 41 |  | 6,2 | 04.1.02.05-0006 | Смеси бетонные тяжелого бетона (БСТ), класс В15 (М200) | м3 | 0.44 | 22 | 22 |  |  |  | 2587 | 2587 | 0 | 0 | 0 | 0 | 0 | 0 | 0 | 0 | 0 |  | 92791983 | 592.76 | 592.76 | 0 | 0 | 0 | 0 | 0 | 0 | 0 | 592.76 | 592.76 | 0 | 0 | 0 | 0 | 0 | 0 | 0 | 0 | 0 | 1 | 1 |  |  | 1 | 1 | 1 | 9.92 |  |  |  |  | 3 | 1 | ФССЦ-2001, 04.1.02.05-0006, приказ Минстроя России № 876/пр от 26.12.2019 |  |  | 500001 | 0 |  | 0 | 8 | 0 | 1 | 1 | 1 | 1 | 1 | 1 |  | 0 | 0 |  |  |  | 0 | 0 | 0 | [5 empty] | 0 |  | 0 | 2587 | 5880.1792 | 0 | 0 | 0 | 0 | 0 | 0 | 0 | 0 | 0 | [13 empty] | 0 | 0 | 1 | 1 |  |  |  | 1007 | м3 | м3 | 1 | [6 empty] | 66700591 | 8 | Материалы строительные | 0 |  | 1 | 500001 | Материалы и конструкции ( строительные ) по ценникам и каталогом | ФССЦст |  |  |  | 0 | 592.76 | 592.76 | 0 | 0 | 0 | 0 | 0 | [18 empty] | 0 | 0 | 0 |  |  |  |  | 0 | 0 |  |  |  |  | 1 |  | 2039656126 | 2 | 1 | 4 | 0 | 0 | 0 | 2587 | 2587 | 0 | 0 |  | 0 | 3 | 0 |  | 0 | 1 | 0 | 0 | 0 | 0 | [8 empty] | 0 | 0
17 | 1 | 64 | 61 | 7 | 06-01-001-06 | Устройство железобетонных фундаментов общего назначения под колонны объемом: до 5 м3 | 100 м3 | 0.063 | 0 | 0.063 |  |  |  | 15942 | 2166 | 2328 | 1011 | 11448 | 0 | 29.925 | 1.6808 | 0 | 12708 | 7226 |  | 92791983 | 9867.71 | 3465.38 | 2350.58 | 357.94 | 4051.75 | 0 | 475 | 26.68 | 0 | 9867.71 | 3465.38 | 2350.58 | 357.94 | 4051.75 | 0 | 475 | 26.68 | 0 | 102 | 58 | 1 | 1 |  |  | 1 | 44.85 | 15.72 | 9.92 |  |  |  |  | 0 | 1 | ФЕР-2001, 06-01-001-06, приказ Минстроя России № 876/пр от 26.12.2019 |  |  | 6001 | 0 |  | 0 | 2 | 0 | 44.85 | 1 | 1 | 1 | 1 | 1 |  | 102 | 58 |  |  |  | 0 | 0 | 0 | [5 empty] | 0 |  | 0 | 15942 | 34376.5696 | 36951.1176 | 16053.609 | 181720.9875 | 0 | 475 | 26.68 | 0 | 12708.18 | 7226.22 | [13 empty] | 0 | 0 | 1 | 1 |  |  |  | 1007 | 100 м3 | 100 м3 | 100 | [6 empty] | 66700288 | 2 | Общестроительные работы | 6 | Бетонные и железобетонные монолитные конструкции и работы в строительстве | 1 | 6001 | Бетонные и железобетонные монолитные конструкции и работы в строительстве | ФЕР-06 |  |  |  | 0 | 9867.71 | 3465.38 | 2350.58 | 357.94 | 4051.75 | 475 | 26.68 | 0 | [17 empty] | 0 | 0 | 0 |  |  |  |  | 102 | 58 |  |  |  |  | 1 |  | 1701780405 | 2 | 1 | 4 | 0 | 0 | 0 | 35876 | 35876 | 0 | 0 |  | 0 | 3 | 0 |  | 0 | 1 | 0 | 0 | 0 | 0 |  |  |  |  | Пр/812-006.0-1 | Пр/774-006.0 | Бетонные и железобетонные монолитные конструкции и работы в строительстве | Бетонные и железобетонные монолитные конструкции и работы в строительстве | 0 | 0 | 3,15*2/100 = 0,063 | 0.063
18 | 1 | 56 |  | 7,1 | 04.1.02.05-0006 | Смеси бетонные тяжелого бетона (БСТ), класс В15 (М200) | м3 | 6.3945 | 101.5 | 101.5 |  |  |  | 37601 | 37601 | 0 | 0 | 0 | 0 | 0 | 0 | 0 | 0 | 0 |  | 92791983 | 592.76 | 592.76 | 0 | 0 | 0 | 0 | 0 | 0 | 0 | 592.76 | 592.76 | 0 | 0 | 0 | 0 | 0 | 0 | 0 | 0 | 0 | 1 | 1 |  |  | 1 | 1 | 1 | 9.92 |  |  |  |  | 3 | 1 | ФССЦ-2001, 04.1.02.05-0006, приказ Минстроя России № 876/пр от 26.12.2019 |  |  | 500001 | 0 |  | 0 | 8 | 0 | 1 | 1 | 1 | 1 | 1 | 1 |  | 0 | 0 |  |  |  | 0 | 0 | 0 | [5 empty] | 0 |  | 0 | 37601 | 5880.1792 | 0 | 0 | 0 | 0 | 0 | 0 | 0 | 0 | 0 | [13 empty] | 0 | 0 | 1 | 1 |  |  |  | 1007 | м3 | м3 | 1 | [6 empty] | 66700591 | 8 | Материалы строительные | 0 |  | 1 | 500001 | Материалы и конструкции ( строительные ) по ценникам и каталогом | ФССЦст |  |  |  | 0 | 592.76 | 592.76 | 0 | 0 | 0 | 0 | 0 | [18 empty] | 0 | 0 | 0 |  |  |  |  | 0 | 0 |  |  |  |  | 1 |  | 2039656126 | 2 | 1 | 4 | 0 | 0 | 0 | 37601 | 37601 | 0 | 0 |  | 0 | 3 | 0 |  | 0 | 1 | 0 | 0 | 0 | 0 | [8 empty] | 0 | 0
18 | 1 | 61 |  | 7,2 | 08.4.03.03-0003 | Сталь арматурная рифленая свариваемая, класс A500С, диаметр 10 мм | т | 0.04656 | 0.73905 | 0.73905 |  |  |  | 4532 | 4532 | 0 | 0 | 0 | 0 | 0 | 0 | 0 | 0 | 0 |  | 92791983 | 97330.63 | 97330.63 | 0 | 0 | 0 | 0 | 0 | 0 | 0 | 97330.63 | 97330.63 | 0 | 0 | 0 | 0 | 0 | 0 | 0 | 0 | 0 | 1 | 1 |  |  | 1 | 1 | 1 | 9.92 |  |  |  |  | 3 | 1 | ФССЦ-2001 доп.4, 08.4.03.03-0003, приказ Минстроя России № 636/пр от 20.10.2020 |  |  | 500001 | 0 |  | 0 | 8 | 0 | 1 | 1 | 1 | 1 | 1 | 1 |  | 0 | 0 |  |  |  | 0 | 0 | 0 | [5 empty] | 0 |  | 0 | 4532 | 97330.63 | 0 | 0 | 0 | 0 | 0 | 0 | 0 | 0 | 0 | [13 empty] | 0 | 0 | 1 | 1 |  |  |  | 1009 | т | т | 1000 | [6 empty] | 66700591 | 8 | Материалы строительные | 0 |  | 1 | 500001 | Материалы и конструкции ( строительные ) по ценникам и каталогом | ФССЦст |  |  |  | 0 | 97330.63 | 97330.63 | 0 | 0 | 0 | 0 | 0 |  | 5 |  |  | 0 | 18 |  | 93701.34 | [10 empty] | 0 | 0 | 0 |  |  |  |  | 0 | 0 |  | 93 701,34 + 3,1% Трансп + 0,75% Заг.скл |  |  | 1 |  | -963045643 | 2 | 3 | 4 | 0 | 0 | 0 | 4532 | 4532 | 0 | 0 |  | 1 | 1 | 0 |  | 0 | 1 | 0 | 0 | 0 | 0 | 3,1 | 0,75 | 4532 | [5 empty] | 0 | 0
18 | 1 | 59 |  | 7,3 | 08.4.03.02-0001 | Сталь арматурная, горячекатаная, гладкая, класс А-I, диаметр 6 мм | т | 0.00396 | 0.062857 | 0.062857 |  |  |  | 364 | 364 | 0 | 0 | 0 | 0 | 0 | 0 | 0 | 0 | 0 |  | 92791983 | 91862.24 | 91862.24 | 0 | 0 | 0 | 0 | 0 | 0 | 0 | 91862.24 | 91862.24 | 0 | 0 | 0 | 0 | 0 | 0 | 0 | 0 | 0 | 1 | 1 |  |  | 1 | 1 | 1 | 9.92 |  |  |  |  | 3 | 1 | ФССЦ-2001, 08.4.03.02-0001, приказ Минстроя России № 876/пр от 26.12.2019 |  |  | 500001 | 0 |  | 0 | 8 | 0 | 1 | 1 | 1 | 1 | 1 | 1 |  | 0 | 0 |  |  |  | 0 | 0 | 0 | [5 empty] | 0 |  | 0 | 364 | 91862.24 | 0 | 0 | 0 | 0 | 0 | 0 | 0 | 0 | 0 | [13 empty] | 0 | 0 | 1 | 1 |  |  |  | 1009 | т | т | 1000 | [6 empty] | 66700591 | 8 | Материалы строительные | 0 |  | 1 | 500001 | Материалы и конструкции ( строительные ) по ценникам и каталогом | ФССЦст |  |  |  | 0 | 91862.24 | 91862.24 | 0 | 0 | 0 | 0 | 0 |  | 5 |  |  | 0 | 18 |  | 88436.86 | [10 empty] | 0 | 0 | 0 |  |  |  |  | 0 | 0 |  | 88 436,86 + 3,1% Трансп + 0,75% Заг.скл |  |  | 1 |  | 2033315709 | 2 | 3 | 4 | 0 | 0 | 0 | 364 | 364 | 0 | 0 |  | 1 | 1 | 0 |  | 0 | 1 | 0 | 0 | 0 | 0 | 3,1 | 0,75 | 364 | [5 empty] | 0 | 0
18 | 1 | 62 |  | 7,4 | 08.4.03.03-0004 | Сталь арматурная рифленая свариваемая, класс A500С, диаметр 12 мм | т | 0.0526 | 0.83492 | 0.83492 |  |  |  | 4832 | 4832 | 0 | 0 | 0 | 0 | 0 | 0 | 0 | 0 | 0 |  | 92791983 | 91862.24 | 91862.24 | 0 | 0 | 0 | 0 | 0 | 0 | 0 | 91862.24 | 91862.24 | 0 | 0 | 0 | 0 | 0 | 0 | 0 | 0 | 0 | 1 | 1 |  |  | 1 | 1 | 1 | 9.92 |  |  |  |  | 3 | 1 | ФССЦ-2001 доп.4, 08.4.03.03-0004, приказ Минстроя России № 636/пр от 20.10.2020 |  |  | 500001 | 0 |  | 0 | 8 | 0 | 1 | 1 | 1 | 1 | 1 | 1 |  | 0 | 0 |  |  |  | 0 | 0 | 0 | [5 empty] | 0 |  | 0 | 4832 | 91862.24 | 0 | 0 | 0 | 0 | 0 | 0 | 0 | 0 | 0 | [13 empty] | 0 | 0 | 1 | 1 |  |  |  | 1009 | т | т | 1000 | [6 empty] | 66700591 | 8 | Материалы строительные | 0 |  | 1 | 500001 | Материалы и конструкции ( строительные ) по ценникам и каталогом | ФССЦст |  |  |  | 0 | 91862.24 | 91862.24 | 0 | 0 | 0 | 0 | 0 |  | 5 |  |  | 0 | 18 |  | 88436.86 | [10 empty] | 0 | 0 | 0 |  |  |  |  | 0 | 0 |  | 88 436,86 + 3,1% Трансп + 0,75% Заг.скл |  |  | 1 |  | 1527990813 | 2 | 3 | 4 | 0 | 0 | 0 | 4832 | 4832 | 0 | 0 |  | 1 | 1 | 0 |  | 0 | 1 | 0 | 0 | 0 | 0 | 3,1 | 0,75 | 4832 | [5 empty] | 0 | 0
18 | 1 | 60 |  | 7,5 | 08.4.03.02-0003 | Сталь арматурная, горячекатаная, гладкая, класс А-I, диаметр 10 мм | т | 0.0405 | 0.64286 | 0.64286 |  |  |  | 3942 | 3942 | 0 | 0 | 0 | 0 | 0 | 0 | 0 | 0 | 0 |  | 92791983 | 97330.63 | 97330.63 | 0 | 0 | 0 | 0 | 0 | 0 | 0 | 97330.63 | 97330.63 | 0 | 0 | 0 | 0 | 0 | 0 | 0 | 0 | 0 | 1 | 1 |  |  | 1 | 1 | 1 | 9.92 |  |  |  |  | 3 | 1 | ФССЦ-2001, 08.4.03.02-0003, приказ Минстроя России № 876/пр от 26.12.2019 |  |  | 500001 | 0 |  | 0 | 8 | 0 | 1 | 1 | 1 | 1 | 1 | 1 |  | 0 | 0 |  |  |  | 0 | 0 | 0 | [5 empty] | 0 |  | 0 | 3942 | 97330.63 | 0 | 0 | 0 | 0 | 0 | 0 | 0 | 0 | 0 | [13 empty] | 0 | 0 | 1 | 1 |  |  |  | 1009 | т | т | 1000 | [6 empty] | 66700591 | 8 | Материалы строительные | 0 |  | 1 | 500001 | Материалы и конструкции ( строительные ) по ценникам и каталогом | ФССЦст |  |  |  | 0 | 97330.63 | 97330.63 | 0 | 0 | 0 | 0 | 0 |  | 5 |  |  | 0 | 18 |  | 93701.34 | [10 empty] | 0 | 0 | 0 |  |  |  |  | 0 | 0 |  | 93 701,34 + 3,1% Трансп + 0,75% Заг.скл |  |  | 1 |  | 1678049827 | 2 | 3 | 4 | 0 | 0 | 0 | 3942 | 3942 | 0 | 0 |  | 1 | 1 | 0 |  | 0 | 1 | 0 | 0 | 0 | 0 | 3,1 | 0,75 | 3942 | [5 empty] | 0 | 0
17 | 1 | 75 | 74 | 8 | 07-01-055-04 | Устройство ворот распашных без фундаментов | 100 ШТ | 0.02 | 0 | 0.02 |  |  |  | 16400 | 99 | 8310 | 2781 | 7991 | 0 | 19.18 | 4.6342 | 0 | 11849 | 7864 |  | 92791983 | 35837.3 | 496.82 | 26431.37 | 3100.6 | 8909.11 | 0 | 959 | 231.71 | 0 | 35837.3 | 496.82 | 26431.37 | 3100.6 | 8909.11 | 0 | 959 | 231.71 | 0 | 110 | 73 | 1 | 1 |  |  | 1 | 44.85 | 15.72 | 9.92 |  |  |  |  | 0 | 1 | ФЕР-2001, 07-01-055-04, приказ Минстроя России № 876/пр от 26.12.2019 |  |  | 7001 | 0 |  | 0 | 2 | 0 | 44.85 | 1 | 1 | 1 | 1 | 1 |  | 110 | 73 |  |  |  | 0 | 0 | 0 | [5 empty] | 0 |  | 0 | 16400 | 4928.4544 | 415501.1364 | 139061.91 | 399573.5835 | 0 | 959 | 231.71 | 0 | 11849.2 | 7863.56 | [13 empty] | 0 | 0 | 1 | 1 |  |  |  | 1013 | 100 ШТ | 100 ШТ | 1 | [6 empty] | 66700316 | 2 | Общестроительные работы | 7 | Бетонные и железобетонные сборные конструкции и работы в строительстве | 1 | 7001 | Бетонные и железобетонные сборные конструкции и работы в строительстве | ФЕР-07 |  |  |  | 0 | 35837.3 | 496.82 | 26431.37 | 3100.6 | 8909.11 | 959 | 231.71 | 0 | [17 empty] | 0 | 0 | 0 |  |  |  |  | 110 | 73 |  |  |  |  | 1 |  | -433599243 | 2 | 1 | 4 | 0 | 0 | 0 | 36113 | 36113 | 0 | 0 |  | 0 | 3 | 0 |  | 0 | 1 | 0 | 0 | 0 | 0 |  |  |  |  | Пр/812-007.0-1 | Пр/774-007.0 | Бетонные и железобетонные сборные конструкции и работы в строительстве | Бетонные и железобетонные сборные конструкции и работы в строительстве | 0 | 0
18 | 1 | 75 |  | 8,1 | Прайс | Комплект откатных ворот1,5*4 | ШТ | 2 | 100 | 100 |  |  |  | 727113 | 727113 | 0 | 0 | 0 | 0 | 0 | 0 | 0 | 0 | 0 |  | 92791983 | 363556.38 | 363556.38 | 0 | 0 | 0 | 0 | 0 | 0 | 0 | 363556.38 | 363556.38 | 0 | 0 | 0 | 0 | 0 | 0 | 0 | 0 | 0 | 1 | 1 |  |  | 1 | 1 | 1 | 9.92 |  |  |  |  | 3 | 1 |  |  |  | 0 | 0 |  | 0 | 13 | 0 | 1 | 1 | 1 | 1 | 1 | 1 |  | 0 | 0 |  |  |  | 0 | 0 | 0 | [5 empty] | 0 |  | 0 | 727113 | 363556.38 | 0 | 0 | 0 | 0 | 0 | 0 | 0 | 0 | 0 | [13 empty] | 0 | 0 | 1 | 1 |  |  |  | 1013 | ШТ | ШТ | 1 | [6 empty] | 66700031 | 13 | Материалы по прайсу строительные | 0 |  | 1 | 0 | Строка добавленная вручную | по умолчанию |  |  |  | 0 | 363556.38 | 363556.38 | 0 | 0 | 0 | 0 | 0 |  | 5 |  |  | 0 | 18 |  | 350000 | [10 empty] | 0 | 0 | 0 |  |  |  |  | 0 | 0 |  | 350 000 + 3,1% Трансп + 0,75% Заг.скл |  |  | 1 |  | 1844690717 | 2 | 3 | 4 | 0 | 0 | 0 | 727113 | 727113 | 0 | 0 |  | 1 | 1 | 0 |  | 0 | 1 | 0 | 0 | 0 | 0 | 3,1 | 0,75 | 727113 | [5 empty] | 0 | 0
17 | 1 | 94 | 94 | 9 | 27-06-002-17 | Устройство цементобетонных покрытий однослойных средствами малой механизации, толщина слоя 20 см/толщ.0,15м | 1000 м2 | 0.0009333 | 0 | 0.0009333 |  |  |  | 217 | 56 | 54 | 23 | 107 | 0 | 0.28186 | 0.045013 | 0 | 191 | 174 |  | 92791983 | 12272.97 | 6050.14 | 3667.91 | 557.2 | 2554.92 | 0 | 302 | 48.23 | 0 | 12272.97 | 6050.14 | 3667.91 | 557.2 | 2554.92 | 0 | 302 | 48.23 | 0 | 147 | 134 | 1 | 1 |  |  | 1 | 44.85 | 15.72 | 9.92 |  |  |  |  | 0 | 1 | ФЕР-2001, 27-06-002-17, приказ Минстроя России № 876/пр от 26.12.2019 |  |  | 27001 | 0 |  | 0 | 2 | 0 | 44.85 | 1 | 1 | 1 | 1 | 1 |  | 147 | 134 |  |  |  | 0 | 0 | 0 | [5 empty] | 0 |  | 0 | 217 | 60017.3888 | 57659.5452 | 24990.42 | 114588.162 | 0 | 302 | 48.23 | 0 | 191.1 | 174.2 | [13 empty] | 0 | 0 | 1 | 1 |  |  |  | 1005 | 1000 м2 | 1000 м2 | 1000 | [6 empty] | 66700380 | 2 | Общестроительные работы | 21 | Автомобильные дороги | 1 | 27001 | Автомобильные дороги | ФЕР-27 |  |  |  | 0 | 12272.97 | 6050.14 | 3667.91 | 557.2 | 2554.92 | 302 | 48.23 | 0 | [17 empty] | 0 | 0 | 0 |  |  |  |  | 147 | 134 |  |  |  |  | 1 |  | -1538523892 | 2 | 1 | 4 | 0 | 0 | 0 | 582 | 582 | 0 | 0 |  | 0 | 3 | 0 |  | 0 | 1 | 0 | 0 | 0 | 0 |  |  |  |  | Пр/812-021.0-1 | Пр/774-021.0 | Автомобильные дороги | Автомобильные дороги | 0 | 0 | (0,07/0,15)*2/1000 = 0,0009333 | 0.0009333
18 | 1 | 89 |  | 9,1 | 04.1.02.05-0006 | Смеси бетонные тяжелого бетона (БСТ), класс В15 (М200) | м3 | 0.19039 | 204 | 204 |  |  |  | 1120 | 1120 | 0 | 0 | 0 | 0 | 0 | 0 | 0 | 0 | 0 |  | 92791983 | 592.76 | 592.76 | 0 | 0 | 0 | 0 | 0 | 0 | 0 | 592.76 | 592.76 | 0 | 0 | 0 | 0 | 0 | 0 | 0 | 0 | 0 | 1 | 1 |  |  | 1 | 1 | 1 | 9.92 |  |  |  |  | 3 | 1 | ФССЦ-2001, 04.1.02.05-0006, приказ Минстроя России № 876/пр от 26.12.2019 |  |  | 500001 | 0 |  | 0 | 8 | 0 | 1 | 1 | 1 | 1 | 1 | 1 |  | 0 | 0 |  |  |  | 0 | 0 | 0 | [5 empty] | 0 |  | 0 | 1120 | 5880.1792 | 0 | 0 | 0 | 0 | 0 | 0 | 0 | 0 | 0 | [13 empty] | 0 | 0 | 1 | 1 |  |  |  | 1007 | м3 | м3 | 1 | [6 empty] | 66700591 | 8 | Материалы строительные | 0 |  | 1 | 500001 | Материалы и конструкции ( строительные ) по ценникам и каталогом | ФССЦст |  |  |  | 0 | 592.76 | 592.76 | 0 | 0 | 0 | 0 | 0 | [18 empty] | 0 | 0 | 0 |  |  |  |  | 0 | 0 |  |  |  |  | 1 |  | 2039656126 | 2 | 1 | 4 | 0 | 0 | 0 | 1120 | 1120 | 0 | 0 |  | 0 | 3 | 0 |  | 0 | 1 | 0 | 0 | 0 | 0 | [8 empty] | 0 | 0
17 | 1 | 103 | 104 | 10 | 27-06-002-18 | На каждый 1 см изменения толщины слоя добавлять или исключать к расценке 27-06-002-17 | 1000 м2 | -0.0009333 | 0 | -0.0009333 |  |  |  | -14 | -2 | -3 | -3 | -9 | 0 | -0.024733 | -0.0063464 | 0 | -18 | -16 |  | 92791983 | 659.55 | 225 | 210.35 | 79.4 | 224.2 | 0 | 26.5 | 6.8 | 0 | 131.91 | 45 | 42.07 | 15.88 | 44.84 | 0 | 5.3 | 1.36 | 0 | 147 | 134 | 1 | 1 |  |  | 1 | 44.85 | 15.72 | 9.92 |  |  |  |  | 0 | 1 | ФЕР-2001, 27-06-002-18, приказ Минстроя России № 876/пр от 26.12.2019 |  |  | 27001 | 0 |  | 0 | 2 | 0 | 44.85 | 1 | 1 | 1 | 1 | 1 |  | 147 | 134 |  |  |  | 0 | 0 | 0 | [5 empty] | 0 |  | 0 | -14 | 2232 | 3306.702 | 3561.09 | 10055.37 | 0 | 26.5 | 6.8 | 0 | -17.64 | -16.08 |  |  |  | *5 | *5 | *5 | *5 |  | *5 | *5 |  |  |  | 0 | 0 | 1 | 1 |  |  |  | 1005 | 1000 м2 | 1000 м2 | 1000 | [6 empty] | 66700380 | 2 | Общестроительные работы | 21 | Автомобильные дороги | 1 | 27001 | Автомобильные дороги | ФЕР-27 |  |  |  | 0 | 131.91 | 45 | 42.07 | 15.88 | 44.84 | 5.3 | 1.36 | 0 | [17 empty] | 0 | 0 | 0 |  |  |  |  | 147 | 134 |  |  |  |  | 1 |  | -334334502 | 2 | 1 | 4 | 0 | 0 | 0 | -48 | -48 | 0 | 0 |  | 0 | 3 | 0 |  | 0 | 1 | 0 | 0 | 0 | 0 |  |  |  |  | Пр/812-021.0-1 | Пр/774-021.0 | Автомобильные дороги | Автомобильные дороги | 0 | 0 | -0,000933 = -0,0009333 | -0.0009333
18 | 1 | 101 |  | 10,1 | 04.1.02.05-0006 | Смеси бетонные тяжелого бетона (БСТ), класс В15 (М200) | м3 | -0.047598 | 51 | 10.2 |  |  |  | -280 | -280 | 0 | 0 | 0 | 0 | 0 | 0 | 0 | 0 | 0 |  | 92791983 | 592.76 | 592.76 | 0 | 0 | 0 | 0 | 0 | 0 | 0 | 592.76 | 592.76 | 0 | 0 | 0 | 0 | 0 | 0 | 0 | 0 | 0 | 1 | 1 |  |  | 1 | 1 | 1 | 9.92 |  |  |  |  | 3 | 1 | ФССЦ-2001, 04.1.02.05-0006, приказ Минстроя России № 876/пр от 26.12.2019 |  |  | 500001 | 0 |  | 0 | 8 | 0 | 1 | 1 | 1 | 1 | 1 | 1 |  | 0 | 0 |  |  |  | 0 | 0 | 0 | [5 empty] | 0 |  | 0 | -280 | 5880.1792 | 0 | 0 | 0 | 0 | 0 | 0 | 0 | 0 | 0 | [13 empty] | 0 | 0 | 1 | 1 |  |  |  | 1007 | м3 | м3 | 1 | [6 empty] | 66700591 | 8 | Материалы строительные | 0 |  | 1 | 500001 | Материалы и конструкции ( строительные ) по ценникам и каталогом | ФССЦст |  |  |  | 0 | 592.76 | 592.76 | 0 | 0 | 0 | 0 | 0 | [18 empty] | 0 | 0 | 0 |  |  |  |  | 0 | 0 |  |  |  |  | 1 |  | 2039656126 | 2 | 1 | 4 | 0 | 0 | 0 | -280 | -280 | 0 | 0 |  | 0 | 3 | 0 |  | 0 | 1 | 0 | 0 | 0 | 0 |  |  |  | *5 |  |  |  |  | 0 | 0
17 | 1 | 108 | 109 | 11 | 27-06-009-01 | Укладка металлической сетки в цементобетонное дорожное покрытие | 1000 м2 | 0.0009333 | 0 | 0.0009333 |  |  |  | 4 | 0 | 0 | 0 | 4 | 0 | 0.01064 | 0.0001493 | 0 | 6 | 5 |  | 92791983 | 117.39 | 0 | 13.99 | 1.99 | 103.4 | 0 | 11.4 | 0.16 | 0 | 117.39 | 0 | 13.99 | 1.99 | 103.4 | 0 | 11.4 | 0.16 | 0 | 147 | 134 | 1 | 1 |  |  | 1 | 44.85 | 15.72 | 9.92 |  |  |  |  | 0 | 1 | ФЕР-2001 доп.8, 27-06-009-01, приказ Минстроя России № 746/пр от 14.10.2021 |  |  | 27001 | 0 |  | 0 | 2 | 0 | 44.85 | 1 | 1 | 1 | 1 | 1 |  | 147 | 134 |  |  |  | 0 | 0 | 0 | [5 empty] | 0 |  | 0 | 4 | 0 | 219.9228 | 89.2515 | 4637.49 | 0 | 11.4 | 0.16 | 0 | 5.88 | 5.36 | [13 empty] | 0 | 0 | 1 | 1 |  |  |  | 1005 | 1000 м2 | 1000 м2 | 1000 | [6 empty] | 66700380 | 2 | Общестроительные работы | 21 | Автомобильные дороги | 1 | 27001 | Автомобильные дороги | ФЕР-27 |  |  |  | 0 | 117.39 | 0 | 13.99 | 1.99 | 103.4 | 11.4 | 0.16 | 0 | [17 empty] | 0 | 0 | 0 |  |  |  |  | 147 | 134 |  |  |  |  | 1 |  | -1300924926 | 2 | 1 | 4 | 0 | 0 | 0 | 15 | 15 | 0 | 0 |  | 0 | 3 | 0 |  | 0 | 1 | 0 | 0 | 0 | 0 |  |  |  |  | Пр/812-021.0-1 | Пр/774-021.0 | Автомобильные дороги | Автомобильные дороги | 0 | 0
18 | 1 | 108 |  | 11,1 | 08.4.02.06-0003 | Сетка сварная из холоднотянутой проволоки 4-5 мм | т | 0.00156 | 1.6715 | 1.6715 |  |  |  | 295 | 295 | 0 | 0 | 0 | 0 | 0 | 0 | 0 | 0 | 0 |  | 92791983 | 189167.28 | 189167.28 | 0 | 0 | 0 | 0 | 0 | 0 | 0 | 189167.28 | 189167.28 | 0 | 0 | 0 | 0 | 0 | 0 | 0 | 0 | 0 | 1 | 1 |  |  | 1 | 1 | 1 | 9.92 |  |  |  |  | 3 | 1 | ФССЦ-2001, 08.4.02.06-0003, приказ Минстроя России № 876/пр от 26.12.2019 |  |  | 500001 | 0 |  | 0 | 8 | 0 | 1 | 1 | 1 | 1 | 1 | 1 |  | 0 | 0 |  |  |  | 0 | 0 | 0 | [5 empty] | 0 |  | 0 | 295 | 189167.28 | 0 | 0 | 0 | 0 | 0 | 0 | 0 | 0 | 0 | [13 empty] | 0 | 0 | 1 | 1 |  |  |  | 1009 | т | т | 1000 | [6 empty] | 66700591 | 8 | Материалы строительные | 0 |  | 1 | 500001 | Материалы и конструкции ( строительные ) по ценникам и каталогом | ФССЦст |  |  |  | 0 | 189167.28 | 189167.28 | 0 | 0 | 0 | 0 | 0 |  | 5 |  |  | 0 | 18 |  | 182113.57 | [10 empty] | 0 | 0 | 0 |  |  |  |  | 0 | 0 |  | 182 113,57 + 3,1% Трансп + 0,75% Заг.скл |  |  | 1 |  | 1471731351 | 2 | 3 | 4 | 0 | 0 | 0 | 295 | 295 | 0 | 0 |  | 1 | 1 | 0 |  | 0 | 1 | 0 | 0 | 0 | 0 | 3,1 | 0,75 | 295 | [5 empty] | 0 | 0
19 | 1 |  |  |  |  | Автоматика | [19 empty] | 1 | [191 empty] | 0
17 | 1 | 114 | 115 | 12 | м11-05-001-01 | Механизм исполнительный, масса: до 20 кг | ШТ | 2 | 0 | 2 |  |  |  | 1501 | 165 | 938 | 263 | 398 | 0 | 1.04 | 0.44 | 0 | 595 | 304 |  | 92791983 | 42.62 | 8.33 | 29.85 | 2.93 | 4.44 | 0 | 0.52 | 0.22 | 0 | 42.62 | 8.33 | 29.85 | 2.93 | 4.44 | 0 | 0.52 | 0.22 | 0 | 90 | 46 | 1 | 1 |  |  | 1 | 44.85 | 15.72 | 9.92 |  |  |  |  | 0 | 2 | ФЕРм-2001, м11-05-001-01, приказ Минстроя России № 876/пр от 26.12.2019 |  |  | 111003 | 0 |  | 0 | 3 | 0 | 44.85 | 1 | 1 | 1 | 1 | 1 |  | 90 | 46 |  |  |  | 0 | 0 | 0 | [5 empty] | 0 |  | 0 | 1501 | 82.6336 | 469.242 | 131.4105 | 199.134 | 0 | 0.52 | 0.22 | 0 | 594.9 | 304.06 | [13 empty] | 0 | 0 | 1 | 1 |  |  |  | 1013 | ШТ | ШТ | 1 | [6 empty] | 66700504 | 3 | Монтажные работы | 0 |  | 2 | 111003 | Приборы, средства автоматизации и вычислительной техники | мФЕР-11 |  |  |  | 0 | 42.62 | 8.33 | 29.85 | 2.93 | 4.44 | 0.52 | 0.22 | 0 | [17 empty] | 0 | 0 | 0 |  |  |  |  | 90 | 46 |  |  |  |  | 1 |  | 827992875 | 2 | 1 | 4 | 0 | 0 | 0 | 2400 | 0 | 2400 | 0 |  | 0 | 3 | 0 |  | 0 | 1 | 0 | 0 | 0 | 0 |  |  |  |  | Пр/812-053.0-1 | Пр/774-053.0 | Приборы, средства автоматизации и вычислительной техники | Приборы, средства автоматизации и вычислительной техники | 0 | 0
17 | 1 | 117 | 118 | 13 | м08-03-575-01 | Прибор или аппарат | ШТ | 2 | 0 | 2 |  |  |  | 925 | 8 | 0 | 0 | 917 | 0 | 2.06 | 0 | 0 | 889 | 468 |  | 92791983 | 10.6 | 0.38 | 0 | 0 | 10.22 | 0 | 1.03 | 0 | 0 | 10.6 | 0.38 | 0 | 0 | 10.22 | 0 | 1.03 | 0 | 0 | 97 | 51 | 1 | 1 |  |  | 1 | 44.85 | 15.72 | 9.92 |  |  |  |  | 0 | 2 | ФЕРм-2001, м08-03-575-01, приказ Минстроя России № 876/пр от 26.12.2019 |  |  | 108001 | 0 |  | 0 | 3 | 0 | 44.85 | 1 | 1 | 1 | 1 | 1 |  | 97 | 51 |  |  |  | 0 | 0 | 0 | [5 empty] | 0 |  | 0 | 925 | 3.7696 | 0 | 0 | 458.367 | 0 | 1.03 | 0 | 0 | 889.49 | 467.67 | [13 empty] | 0 | 0 | 1 | 1 |  |  |  | 1013 | ШТ | ШТ | 1 | [6 empty] | 66700487 | 3 | Монтажные работы | 0 |  | 2 | 108001 | Электротехнические установки: на других объектах | мФЕР-08 |  |  |  | 0 | 10.6 | 0.38 | 0 | 0 | 10.22 | 1.03 | 0 | 0 | [17 empty] | 0 | 0 | 0 |  |  |  |  | 97 | 51 |  |  |  |  | 1 |  | -1271320107 | 2 | 1 | 4 | 0 | 0 | 0 | 2282 | 0 | 2282 | 0 |  | 0 | 3 | 0 |  | 0 | 1 | 0 | 0 | 0 | 0 |  |  |  |  | Пр/812-049.3-1 | Пр/774-049.3 | Электротехнические установки: на других объектах | Электротехнические установки: на других объектах | 0 | 0
17 | 1 | 123 | 124 | 14 | м10-08-003-07 | Устройство оптико-(фото)электрическое,: комплект преобразователей (излучатель, фотоприемник) | КОМПЛ | 2 | 0 | 2 |  |  |  | 5763 | 171 | 0 | 0 | 5592 | 0 | 12.96 | 0 | 0 | 5033 | 2572 |  | 92791983 | 70.94 | 8.6 | 0 | 0 | 62.34 | 0 | 6.48 | 0 | 0 | 70.94 | 8.6 | 0 | 0 | 62.34 | 0 | 6.48 | 0 | 0 | 90 | 46 | 1 | 1 |  |  | 1 | 44.85 | 15.72 | 9.92 |  |  |  |  | 0 | 2 | ФЕРм-2001, м10-08-003-07, приказ Минстроя России № 876/пр от 26.12.2019 |  |  | 110011 | 0 |  | 0 | 3 | 0 | 44.85 | 1 | 1 | 1 | 1 | 1 |  | 90 | 46 |  |  |  | 0 | 0 | 0 | [5 empty] | 0 |  | 0 | 5763 | 85.312 | 0 | 0 | 2795.949 | 0 | 6.48 | 0 | 0 | 5032.8 | 2572.32 | [13 empty] | 0 | 0 | 1 | 1 |  |  |  | 1013 | КОМПЛ | КОМПЛ | 1 | [6 empty] | 66700499 | 3 | Монтажные работы | 0 |  | 2 | 110011 | Оборудование связи: прокладка и монтаж сетей связи | мФЕР-10 |  |  |  | 0 | 70.94 | 8.6 | 0 | 0 | 62.34 | 6.48 | 0 | 0 | [17 empty] | 0 | 0 | 0 |  |  |  |  | 90 | 46 |  |  |  |  | 1 |  | -1356445600 | 2 | 1 | 4 | 0 | 0 | 0 | 13368 | 0 | 13368 | 0 |  | 0 | 3 | 0 |  | 0 | 1 | 0 | 0 | 0 | 0 |  |  |  |  | Пр/812-051.1-1 | Пр/774-051.1 | Оборудование связи: прокладка и монтаж сетей связи | Оборудование связи: прокладка и монтаж сетей связи | 0 | 0
17 | 1 | 129 | 130 | 15 | м08-01-081-01 | Аппарат (кнопка, ключ управления, замок электромагнитной блокировки, звуковой сигнал, сигнальная лампа) управления и сигнализации, количество подключаемых концов: до 2 | ШТ | 2 | 0 | 2 |  |  |  | 1075 | 15 | 171 | 68 | 889 | 0 | 2.06 | 0.12 | 0 | 928 | 488 |  | 92791983 | 16.08 | 0.74 | 5.43 | 0.76 | 9.91 | 0 | 1.03 | 0.06 | 0 | 16.08 | 0.74 | 5.43 | 0.76 | 9.91 | 0 | 1.03 | 0.06 | 0 | 97 | 51 | 1 | 1 |  |  | 1 | 44.85 | 15.72 | 9.92 |  |  |  |  | 0 | 2 | ФЕРм-2001, м08-01-081-01, приказ Минстроя России № 876/пр от 26.12.2019 |  |  | 108001 | 0 |  | 0 | 3 | 0 | 44.85 | 1 | 1 | 1 | 1 | 1 |  | 97 | 51 |  |  |  | 0 | 0 | 0 | [5 empty] | 0 |  | 0 | 1075 | 7.3408 | 85.3596 | 34.086 | 444.4635 | 0 | 1.03 | 0.06 | 0 | 928.29 | 488.07 | [13 empty] | 0 | 0 | 1 | 1 |  |  |  | 1013 | ШТ | ШТ | 1 | [6 empty] | 66700487 | 3 | Монтажные работы | 0 |  | 2 | 108001 | Электротехнические установки: на других объектах | мФЕР-08 |  |  |  | 0 | 16.08 | 0.74 | 5.43 | 0.76 | 9.91 | 1.03 | 0.06 | 0 | [17 empty] | 0 | 0 | 0 |  |  |  |  | 97 | 51 |  |  |  |  | 1 |  | 1136144399 | 2 | 1 | 4 | 0 | 0 | 0 | 2491 | 0 | 2491 | 0 |  | 0 | 3 | 0 |  | 0 | 1 | 0 | 0 | 0 | 0 |  |  |  |  | Пр/812-049.3-1 | Пр/774-049.3 | Электротехнические установки: на других объектах | Электротехнические установки: на других объектах | 0 | 0
17 | 1 | 133 | 134 | 16 | м10-04-101-10 | Ключ или кнопка на панели | ШТ | 2 | 0 | 2 |  |  |  | 950 | 136 | 0 | 0 | 814 | 0 | 2 | 0 | 0 | 773 | 431 |  | 92791983 | 15.92 | 6.85 | 0 | 0 | 9.07 | 0 | 1 | 0 | 0 | 15.92 | 6.85 | 0 | 0 | 9.07 | 0 | 1 | 0 | 0 | 95 | 53 | 1 | 1 |  |  | 1 | 44.85 | 15.72 | 9.92 |  |  |  |  | 0 | 2 | ФЕРм-2001, м10-04-101-10, приказ Минстроя России № 876/пр от 26.12.2019 |  |  | 110004 | 0 |  | 0 | 3 | 0 | 44.85 | 1 | 1 | 1 | 1 | 1 |  | 95 | 53 |  |  |  | 0 | 0 | 0 | [5 empty] | 0 |  | 0 | 950 | 67.952 | 0 | 0 | 406.7895 | 0 | 1 | 0 | 0 | 773.3 | 431.42 | [13 empty] | 0 | 0 | 1 | 1 |  |  |  | 1013 | ШТ | ШТ | 1 | [6 empty] | 66700492 | 3 | Монтажные работы | 0 |  | 2 | 110004 | Оборудование связи: монтаж радиотелевизионного и электронного оборудования | мФЕР-10 |  |  |  | 0 | 15.92 | 6.85 | 0 | 0 | 9.07 | 1 | 0 | 0 | [17 empty] | 0 | 0 | 0 |  |  |  |  | 95 | 53 |  |  |  |  | 1 |  | -2141352159 | 2 | 1 | 4 | 0 | 0 | 0 | 2154 | 0 | 2154 | 0 |  | 0 | 3 | 0 |  | 0 | 1 | 0 | 0 | 0 | 0 |  |  |  |  | Пр/812-051.2-1 | Пр/774-051.2 | Оборудование связи: монтаж радиотелевизионного и электронного оборудования | Оборудование связи: монтаж радиотелевизионного и электронного оборудования | 0 | 0
17 | 1 |  |  | 17 | Прайс | Комплект для автоматизации откатных ворот | ШТ | 2 | 0 | 2 |  |  |  | 99412 | 99412 | 0 | 0 | 0 | 0 | 0 | 0 | 0 | 0 | 0 |  | 92791983 | 49705.91 | 49705.91 | 0 | 0 | 0 | 0 | 0 | 0 | 0 | 49705.91 | 49705.91 | 0 | 0 | 0 | 0 | 0 | 0 | 0 | 0 | 0 | 1 | 1 |  |  | 1 | 1 | 1 | 9.92 |  |  |  |  | 3 | 1 |  |  |  | 1100 | 0 |  | 0 | 8 | 0 | 1 | 1 | 1 | 1 | 1 | 1 |  | 0 | 0 |  |  |  | 0 | 0 | 0 | [5 empty] | 0 |  | 0 | 99412 | 49705.91 | 0 | 0 | 0 | 0 | 0 | 0 | 0 | 0 | 0 | [13 empty] | 0 | 0 | 1 | 1 |  |  |  | 1013 | ШТ | ШТ | 1 | [6 empty] | 66700204 | 8 | Материалы строительные | 0 |  | 1 | 1100 | Материалы, изделия и конструкции | материалы (03) |  |  |  | 0 | 49705.91 | 49705.91 | 0 | 0 | 0 | 0 | 0 | 0 | 5 |  |  | 0 | 18 |  | 47852.46 | [10 empty] | 0 | 0 | 0 |  |  |  |  | 0 | 0 |  | 47 852,46 + 3,1% Трансп + 0,75% Заг.скл |  |  | 1 |  | 338261531 | 2 | 3 | 4 | 0 | 0 | 0 | 99412 | 99412 | 0 | 0 |  | 1 | 1 | 0 |  | 0 | 1 | 0 | 0 | 0 | 0 | 3,1 | 0,75 | 99412 | [5 empty] | 0 | 0
51 | 1 | 3 | 20 |  | 6.1.5.1 | Ограждение территории | 0 | [6 empty] | 1412619 | 1336582 | 25237 | 8206 | 50800 | 0 | 125.6829 | 14.6011 | 0 | 59572 | 35619 |  |  | 1412619 | 1336582 | 25237 | 8206 | 50800 | 0 | 125.6829 | 14.6011 | 0 | 59572 | 35619 |  |  | 0 | 0 | 0 | 1507810 | 1485115 | 22695 | 0 | 1336582 | 1336582 | 0 | 1336582 | 0 | 0 | 0 | 0 | 0 | [19 empty] | 0 | 0 | 0 | 1507810 | 1485115 | 22695 | 0 | 1336582 | 1336582 | 0 | 1336582 | 0 | 0 | 0 | 0 | 0 | [114 empty] | 0
50 | 0 | 0 | 1 | 201 | 1412619 | ПЗ | Прямые затраты |  |  | 201 | 1 | 3 |  | 0 | [7 empty] | 1412619 | 1 | 1412619
50 | 0 | 0 | 1 | 202 | 1336582 | СтМатОб | Стоимость материальных ресурсов (всего) |  |  | 202 | 2 | 3 |  | 0 | [7 empty] | 1336582 | 1 | 1336582
50 | 0 | 0 | 1 | 222 | 0 | СтМатОбЗак | Стоимость материалов и оборудования заказчика |  |  | 222 | 3 | 3 |  | 0 | [7 empty] | 0 | 1 | 0
50 | 0 | 0 | 1 | 225 | 1336582 | СтМатОбПод | Стоимость материалов и оборудования подрядчика |  |  | 225 | 4 | 3 |  | 0 | [7 empty] | 1336582 | 1 | 1336582
50 | 0 | 0 | 1 | 226 | 1336582 | СтМат | Стоимость материалов (всего) |  |  | 226 | 5 | 3 |  | 0 | [7 empty] | 1336582 | 1 | 1336582
50 | 0 | 0 | 1 | 227 | 0 | СтМатЗак | Стоимость материалов заказчика |  |  | 227 | 6 | 3 |  | 0 | [7 empty] | 0 | 1 | 0
50 | 0 | 0 | 1 | 228 | 1336582 | СтМатПод | Стоимость материалов подрядчика |  |  | 228 | 7 | 3 |  | 0 | [7 empty] | 1336582 | 1 | 1336582
50 | 0 | 0 | 1 | 216 | 0 | Оборуд | Стоимость оборудования (всего) |  |  | 216 | 8 | 3 |  | 0 | [7 empty] | 0 | 1 | 0
50 | 0 | 0 | 1 | 223 | 0 | ОборудЗак | Стоимость оборудования заказчика |  |  | 223 | 9 | 3 |  | 0 | [7 empty] | 0 | 1 | 0
50 | 0 | 0 | 1 | 229 | 0 | ОборудПод | Стоимость оборудования подрядчика |  |  | 229 | 10 | 3 |  | 0 | [7 empty] | 0 | 1 | 0
50 | 0 | 0 | 1 | 203 | 25237 | ЭММ | Эксплуатация машин |  |  | 203 | 11 | 3 |  | 0 | [7 empty] | 25237 | 1 | 25237
50 | 0 | 0 | 1 | 231 | 0 | ЭММсНРиСП | Эксплуатация машин по ТСН-2001.16 |  |  | 231 | 12 | 3 |  | 0 | [7 empty] | 0 | 1 | 0
50 | 0 | 0 | 1 | 204 | 8206 | ЗПМ | ЗП машинистов |  |  | 204 | 13 | 3 |  | 0 | [7 empty] | 8206 | 1 | 8206
50 | 0 | 0 | 1 | 205 | 50800 | ОЗП | Основная ЗП рабочих |  |  | 205 | 14 | 3 |  | 0 | [7 empty] | 50800 | 1 | 50800
50 | 0 | 0 | 1 | 232 | 0 | ОЗПсНРиСП | Основная ЗП рабочих по ТСН-2001.16 |  |  | 232 | 15 | 3 |  | 0 | [7 empty] | 0 | 1 | 0
50 | 0 | 0 | 1 | 214 | 1485115 | Строит | Строительные работы с НР и СП |  |  | 214 | 16 | 3 |  | 0 | [7 empty] | 1485115 | 1 | 1485115
50 | 0 | 0 | 1 | 215 | 22695 | Монтаж | Монтажные работы с НР и СП |  |  | 215 | 17 | 3 |  | 0 | [7 empty] | 22695 | 1 | 22695
50 | 0 | 0 | 1 | 217 | 0 | Прочие | Прочие работы с НР и СП |  |  | 217 | 18 | 3 |  | 0 | [7 empty] | 0 | 1 | 0
50 | 0 | 0 | 1 | 230 | 0 | ПрочиеЗатр | Прочие затраты по ТСН-2001.16 |  |  | 230 | 19 | 3 |  | 0 | [7 empty] | 0 | 1 | 0
50 | 0 | 0 | 1 | 206 | 0 | ВозврМат | Возврат материалов |  |  | 206 | 20 | 3 |  | 0 | [7 empty] | 0 | 1 | 0
50 | 0 | 0 | 1 | 207 | 125.6829 | ТрудСтр | Трудозатраты строителей |  |  | 207 | 21 | 3 |  | 7 | [7 empty] | 125.6829 | 1 | 125.6829
50 | 0 | 0 | 1 | 208 | 14.6011 | ТрудМаш | Трудозатраты машинистов |  |  | 208 | 22 | 3 |  | 7 | [7 empty] | 14.6011 | 1 | 14.6011
50 | 0 | 0 | 1 | 209 | 0 | ТранспМат | Транспорт материалов |  |  | 209 | 23 | 3 |  | 0 | [7 empty] | 0 | 1 | 0
50 | 0 | 0 | 1 | 233 | 0 | Перевозка | Перевозка грузов |  |  | 233 | 24 | 3 |  | 0 | [7 empty] | 0 | 1 | 0
50 | 0 | 0 | 1 | 210 | 59572 | НР | Накладные расходы |  |  | 210 | 25 | 3 |  | 0 | [7 empty] | 59572 | 1 | 59572
50 | 0 | 0 | 1 | 211 | 35619 | СмПриб | Сметная прибыль |  |  | 211 | 26 | 3 |  | 0 | [7 empty] | 35619 | 1 | 35619
50 | 0 | 0 | 1 | 224 | 1507810 | Всего | Всего с НР и СП |  |  | 224 | 27 | 3 |  | 0 | [7 empty] | 1507810 | 1 | 1507810
51 | 145 | 1 | 12 |  | 6.1.5.1 Ограждение территории поз.18.2 | Комплекс из 2-х многоквартирных домов со встроенными нежилыми помещениями поз.18.1 и 18.2, расположенный в 32, 33 микрорайонах в г. Липецке на земельном участке с кадастровым номером 48:20:0043601:296 (поз.18.2) | 0 | [6 empty] | 1412619 | 1336582 | 25237 | 8206 | 50800 | 0 | 125.6829 | 14.6011 | 0 | 59572 | 35619 | [15 empty] | 0 | 0 | 0 | 1507810 | 1485115 | 22695 | 0 | 1336582 | 1336582 | 0 | 1336582 | 0 | 0 | 0 | 0 | 0 | [149 empty] | 0
50 | 0 | 0 | 1 | 201 | 1412619 | ПЗ | Прямые затраты |  |  | 201 | 1 | 3 |  | 0 | [7 empty] | 1412619 | 1 | 1412619
50 | 0 | 0 | 1 | 202 | 1336582 | СтМатОб | Стоимость материальных ресурсов (всего) |  |  | 202 | 2 | 3 |  | 0 | [7 empty] | 1336582 | 1 | 1336582
50 | 0 | 0 | 1 | 222 | 0 | СтМатОбЗак | Стоимость материалов и оборудования заказчика |  |  | 222 | 3 | 3 |  | 0 | [7 empty] | 0 | 1 | 0
50 | 0 | 0 | 1 | 225 | 1336582 | СтМатОбПод | Стоимость материалов и оборудования подрядчика |  |  | 225 | 4 | 3 |  | 0 | [7 empty] | 1336582 | 1 | 1336582
50 | 0 | 0 | 1 | 226 | 1336582 | СтМат | Стоимость материалов (всего) |  |  | 226 | 5 | 3 |  | 0 | [7 empty] | 1336582 | 1 | 1336582
50 | 0 | 0 | 1 | 227 | 0 | СтМатЗак | Стоимость материалов заказчика |  |  | 227 | 6 | 3 |  | 0 | [7 empty] | 0 | 1 | 0
50 | 0 | 0 | 1 | 228 | 1336582 | СтМатПод | Стоимость материалов подрядчика |  |  | 228 | 7 | 3 |  | 0 | [7 empty] | 1336582 | 1 | 1336582
50 | 0 | 0 | 1 | 216 | 0 | Оборуд | Стоимость оборудования (всего) |  |  | 216 | 8 | 3 |  | 0 | [7 empty] | 0 | 1 | 0
50 | 0 | 0 | 1 | 223 | 0 | ОборудЗак | Стоимость оборудования заказчика |  |  | 223 | 9 | 3 |  | 0 | [7 empty] | 0 | 1 | 0
50 | 0 | 0 | 1 | 229 | 0 | ОборудПод | Стоимость оборудования подрядчика |  |  | 229 | 10 | 3 |  | 0 | [7 empty] | 0 | 1 | 0
50 | 0 | 0 | 1 | 203 | 25237 | ЭММ | Эксплуатация машин |  |  | 203 | 11 | 3 |  | 0 | [7 empty] | 25237 | 1 | 25237
50 | 0 | 0 | 1 | 231 | 0 | ЭММсНРиСП | Эксплуатация машин по ТСН-2001.16 |  |  | 231 | 12 | 3 |  | 0 | [7 empty] | 0 | 1 | 0
50 | 0 | 0 | 1 | 204 | 8206 | ЗПМ | ЗП машинистов |  |  | 204 | 13 | 3 |  | 0 | [7 empty] | 8206 | 1 | 8206
50 | 0 | 0 | 1 | 205 | 50800 | ОЗП | Основная ЗП рабочих |  |  | 205 | 14 | 3 |  | 0 | [7 empty] | 50800 | 1 | 50800
50 | 0 | 0 | 1 | 232 | 0 | ОЗПсНРиСП | Основная ЗП рабочих по ТСН-2001.16 |  |  | 232 | 15 | 3 |  | 0 | [7 empty] | 0 | 1 | 0
50 | 0 | 0 | 1 | 214 | 1485115 | Строит | Строительные работы с НР и СП |  |  | 214 | 16 | 3 |  | 0 | [7 empty] | 1485115 | 1 | 1485115
50 | 0 | 0 | 1 | 215 | 22695 | Монтаж | Монтажные работы с НР и СП |  |  | 215 | 17 | 3 |  | 0 | [7 empty] | 22695 | 1 | 22695
50 | 0 | 0 | 1 | 217 | 0 | Прочие | Прочие работы с НР и СП |  |  | 217 | 18 | 3 |  | 0 | [7 empty] | 0 | 1 | 0
50 | 0 | 0 | 1 | 230 | 0 | ПрочиеЗатр | Прочие затраты по ТСН-2001.16 |  |  | 230 | 19 | 3 |  | 0 | [7 empty] | 0 | 1 | 0
50 | 0 | 0 | 1 | 206 | 0 | ВозврМат | Возврат материалов |  |  | 206 | 20 | 3 |  | 0 | [7 empty] | 0 | 1 | 0
50 | 0 | 0 | 1 | 207 | 125.6829 | ТрудСтр | Трудозатраты строителей |  |  | 207 | 21 | 3 |  | 7 | [7 empty] | 125.6829 | 1 | 125.6829
50 | 0 | 0 | 1 | 208 | 14.6011 | ТрудМаш | Трудозатраты машинистов |  |  | 208 | 22 | 3 |  | 7 | [7 empty] | 14.6011 | 1 | 14.6011
50 | 0 | 0 | 1 | 209 | 0 | ТранспМат | Транспорт материалов |  |  | 209 | 23 | 3 |  | 0 | [7 empty] | 0 | 1 | 0
50 | 0 | 0 | 1 | 233 | 0 | Перевозка | Перевозка грузов |  |  | 233 | 24 | 3 |  | 0 | [7 empty] | 0 | 1 | 0
50 | 0 | 0 | 1 | 210 | 59572 | НР | Накладные расходы |  |  | 210 | 25 | 3 |  | 0 | [7 empty] | 59572 | 1 | 59572
50 | 0 | 0 | 1 | 211 | 35619 | СмПриб | Сметная прибыль |  |  | 211 | 26 | 3 |  | 0 | [7 empty] | 35619 | 1 | 35619
50 | 0 | 0 | 1 | 224 | 1507810 | Всего | Всего с НР и СП |  |  | 224 | 27 | 3 |  | 0 | [7 empty] | 1507810 | 1 | 1507810
70 | 1 |  | 1 | СТР_РЕК | СТРОИТЕЛЬСТВО и РЕКОНСТРУКЦИЯ зданий и сооружений всех назначений | 1 | 0 |  | 1 | 0 |  |  | 0 |  | Строительство и реконструкция
70 | 1 |  | 2 | РЕМ_ЖИЛ | КАП. РЕМ. ЖИЛЫХ И ОБЩЕСТВЕННЫХ ЗДАНИЙ | 0 | 0 |  | 1 | 0 |  |  | 0 |  | Капитальный ремонт жилых и общественных зданий
70 | 1 |  | 3 | РЕМ_ПР | КАП. РЕМ. ПРОИЗВОДСТВЕННЫХ ЗД. и СООРУЖЕНИЙ, НАРУЖНЫХ ИНЖЕНЕРНЫХ СЕТЕЙ, УЛИЦ И ДОРОГ МЕСТНОГО ЗНАЧЕНИЯ, ИНЖ,СООРУЖЕНИЙ ( ГИДРОТЕХ,СООРУЖ, МОСТОВ И ПУТЕПРОВОДОВ И Т.П.) | 0 | 0 |  | 1 | 0 |  |  | 0 |  | Капитальный ремонт прозводственных зданий
70 | 1 |  | 4 | Территория | для территории Российской Федерации, не относящейся к районам Крайнего Севера и приравненным к ним местностям | 1 | 0 |  | 2 | 0 |  |  | 0
70 | 1 |  | 5 | МПРКС | для территории Российской Федерации, относящейся к местностям, приравненным к районам Крайнего Севера | 0 | 0 |  | 2 | 0 |  |  | 0
70 | 1 |  | 6 | РКС | для территории Российской Федерации, относящейся к районам Крайнего Севера | 0 | 0 |  | 2 | 0 |  |  | 0
70 | 1 |  | 7 | СЛЖ | При определении сметной стоимости строительства объектов капитального строительства, относящихся к особо опасным и технически сложным. За исключением АЭС. | 0 | 0 | Для сборников ФЕР ( при производстве работ на технически сложных объектах ): · { СЛЖ } - (вкл.) - работа на сложных объектах (к=1,2 к НР) · { СЛЖ } - (выкл.) - работа на обычных объектах | 0 | 0 |  |  | 0 |  | Сложные объекты
70 | 1 |  | 8 | СТНДРТ | При определении сметной стоимости строительства объектов капитального строительства (за исключением АЭС). | 1 | 0 |  | 5 | 0 |  |  | 0
70 | 1 |  | 9 | АЭС_ПНР | При определении сметной стоимости строительства объектов капитального строительства АЭС. Пусконаладочные работы (за исключением технологического оборудования АЭС). | 0 | 0 |  | 5 | 0 |  |  | 0
70 | 1 |  | 10 | АЭС_ПНР_ТЕХ | При определении сметной стоимости строительства объектов капитального строительства АЭС. Пусконаладочные работы технологического оборудования АЭС. | 0 | 0 | Для сборника ФЕРм -39 и ФЕРМ-08 ( при работах по контролю сварных соединений) : {мАЭС} - ( вкл.) - при выполнении работ по на АЭС (HР=101%; СП= 68%; {мАЭС} - (выкл.) - при выполнении работ на обычных объектах | 5 | 0 |  |  | 0 |  | АЭС
70 | 1 |  | 11 | ОПТ/В | {вкл} - Прокладка МЕЖДУГОРОДНЫХ ВОЛОКОННО-ОПТИЧЕСКИХ ЛИНИЙ (для ФЕРм10, отд. 6 разд.3) {выкл} - Прокладка ГОРОДСКИХ ВОЛОКОННО-ОПТИТЕСКИХ ЛИНИЙ (для ФЕРм10, отд. 6 разд.3) | 0 | 0 | Для сборников ФЕРм-10 ( волоконно-оптические линии связи ): · {М_ГОР_опт} - ( вкл.) - междугородные сети связи ( НР=120% , СП=70% ) · {М_ГОР_опт} - ( выкл.) - городские сети связи ( НР=100%; СП=65%) | 0 | 0 |  |  | 0 |  | Прокладка междугородных в/опт. кабелей
70 | 1 |  | 12 | АВИ | (вкл) - При работах по ДИСПЕТЧЕРЕЗАЦИИ управления движением АВИАТРАНСПОРТОМ {вкл} (монтажные работы ) | 0 | 0 | Для сборников ФЕРм 08;10;11 : · {мАВИА} - (вкл.) - производство монтажных работы по диспетчеризации управления движением авиатранспортном (НР=95%, СП=55%) ; · {мАВИА} - (выкл. ) - при производстве работ на прочих объектах , кром | 0 | 0 |  |  | 0 |  | Диспетчеризация авитранспорта
70 | 1 |  | 13 | ЗАКР | {вкл} - Обслуживающие и сопутстующие работы в тоннелях при производве работ ЗАКРЫТЫМ СПОСОБОМ {выкл} - Обслуживающие и сопутстующие работы в тоннелях при производве работ ОТКРЫТЫМ | 0 | 0 | Для сборника ФЕР -29 ( сопутствующие работы в тоннелях и метро. ): · {ЗАКР} - (вкл.) - при выполнении работ в тоннелях и метро закрытым способом (НР=145% , СП=75%); · {ЗАКР} - (выкл.) - при выполнении работ в тоннелях и метро отк | 0 | 0 |  |  | 0 |  | Производство работ закрытым способом (обслуживающие процессы)
70 | 1 |  | 14 | ГОР | (вкл) - ФЕРм-08, выполнение работ на горнорудных объектах (выкл) - ФЕРм-08, выполнение работ на других объектах | 0 | 0 |  | 0 | 0 |  |  | 0 |  | Выполнение работ на горнорудных объектах
70 | 1 |  | 15 | ОБ_ПР | Объект производственного назначения | 0 | 0 |  | 3 | 0 |  |  | 0
70 | 1 |  | 16 | ОБ_НПР | Объект непроизводственного назначения | 1 | 0 |  | 3 | 0 |  |  | 0
70 | 1 |  | 1 | К_НР_РЕМ | при ремонте жилых и общественных зданий если ( если {РЕМ_ЖИЛ}= [вкл.] | 0.9 | 1 | Для сборников ФЕР и ФЕРмр : · Значение {_МДСрем_НР}= 0,90 - при ремонте зданий жилого и гражданского назначений ( 0,90 к НР) ; · Значение {_МДСрем_НР}= 1,00 - при строительстве и реконструкции объектов всех назначений | 0 | 0 |  |  | 0 |  | п.25
70 | 1 |  | 2 | К_СП_РЕМ | к нормам СП при капитальном ремонте зданий и сооружений всех назначений ( если или {РЕМ_ЖИЛ}=[вкл] , или (РЕМ_ПР}=[вкл] ) | 0.85 | 1 | Для сборников ФЕР и ФЕРмр : · Значение {_МДСрем_СП} = 0.85 - при ремонте зданий всех назначений ( 0,85 к СП); · Значение {_МДСрем_СП} = 1,00 - при строительстве и реконструкции объектов всех назначений | 0 | 0 |  |  | 0 |  | п.16
70 | 1 |  | 3 | К_НР_СЛЖ | При определении сметной стоимости строительства объектов капитального строительства, относящихся к особо опасным и технически сложным. За исключением объектов атомных электрических станций. ( если {СЛЖ} = [вкл] ) | 1.03 | 0 |  | 0 | 0 |  |  | 0 |  | п.27 СЛОЖН
70 | 1 |  | 4 | К_НР_АЭС | При определении сметной стоимости строительства объектов капитального строительства, относящихся к особо опасным и технически сложным. Для объектов атомных электрических станций. ( если {АЭС} = [вкл] ) | 1.15 | 0 |  | 0 | 0 |  |  | 0 |  | п.27 АЭС
70 | 1 |  | 5 | Р_ОКР | Разрядность округления результата расчета НР и СП (с 05.04.2020 - до семи знаков после запятой) | 7 | 0 |  | 0 | 0 |  |  | 0
70 | 1 |  | 6 | Лист_НРиСП |  | 2 | 0 |  | 0 | 0 |  |  | 0
-1
75 | Текущий уровень цен | 2026 | 2 | 0 | 0 | 0 | 1 | 0 | 4 | 0 | 0 | 0 | 92791983 | 1
3 | Индексы за итогом | 1 | 9.92 | 15.72 | 44.85 | 44.85 | 6.43 | 1 | 2 | 1 | 15.3 | 1 | 9.92 | 6.43 | 1 | 1 | 15.3 | [21 empty] | 92791984
65 |  | 1 | 0 | 245

## SourceObSm (hidden)
0 | Smeta.RU (Terminal) (495) 974-1589 |  | _OBSM_ |  | 0 | 0 | 0 | Smeta.RU (Terminal) | ООО "ОДСК" Доп. раб. место FStS-0031510 | 1 | 31510 | 66416438 | 11 | 15 | 0 | 0
1 | 1 | -1 |  |  | Новая стройка 1 | Комплекс из 2-х многоквартирных домов поз.19.1 и 19.2, расположенный в 32, 33 микрорайонах в г. Липецке на земельном участке с кадастровым номером 48:20:0043601:297. 1-й этап строительства - корпус 1 (поз.19.1) | [8 empty] | 0 | [25 empty] | 0
1 | 51 | 1 |  | 0 | 6.1.5.1 Ограждение территории поз.18.2 | Комплекс из 2-х многоквартирных домов со встроенными нежилыми помещениями поз.18.1 и 18.2, расположенный в 32, 33 микрорайонах в г. Липецке на земельном участке с кадастровым номером 48:20:0043601:296 (поз.18.2) |  | 0 | 21010-2-ГП; изм.2 разрешение 70-25 от 09.2025г. | 0 | 0 | 11 |  | 0 | 0 | 0 | 0 | 4 | 0 | [11 empty] | 0 | [5 empty] | Сметные нормы списания | Коды ценников | 1 | 1 | 0 | 0 | 0 | 0 | 2 | 2 | 1 | 1 | 0 | 0 | 1 | 0 | 0 | ФЕР 2020 года (421пр за итогом по статьям) НОВОЕ СТРОИТЕЛЬСТВО | Версия 1.7.0 ГСН (ГЭСН, ФЕР) и ТЕР (Методики НР (812/пр, 636/пр, 611/пр) и СП (774/пр и 317/пр) применять с 08.01.2023 г.) | ФЕР-2020 с Изм.9 от 2021.12.20 | ФЕР-2020 с Изм.9 от 2021.12.20 | ФЕР-2020 с Изм.9 от 2021.12.20 | ФЕР-2020 с Изм.9 от 2021.12.20 | Поправки для базы ФЕР-2020 И9 от 2023.11.21 (в ред. 557/пр+648/пр) Новое строительство | 0 | 0 | 489201672 | 9 | ГОСУДАРСТВЕННЫЕ СМЕТНЫЕ НОРМАТИВЫ (ФЕР-2020), утвержденные приказами Минстроя России от 26 декабря 2019 г. № 876/пр (в редакции приказов Минстроя РФ от 30 марта 2020 г. № 172/пр, от 1 июня 2020 г. № 294/пр, от 30 июня 2020 г. № 352/пр, от 20 октября 2020 г. № 636/пр, от 9 февраля 2021 г. № 51/пр, от 24 мая 2021 г. № 321/пр, от 24 июня 2021 г. № 408/пр, от 14 октября 2021 № 746/пр, от 20 декабря 2021 № 962/пр) | ГСН | 44551 | 395 | 0 | 0
22 | 1 | 0 | 92791983 | 0 | 2 | 1
3 | 1 | 6.1.5.1 | Ограждение территории | 1485.12 | 22.7 | 0 | 0 | 1507.82 | 59.01 | 2749.2 | 0 | 0 | 1507.82 | [6 empty] | 0 | -1 | 0 | 1412619 | 1336582 | 0 | 0 | 0 | 25237 | 8206 | 50800 | 1485115 | 22695 | 0 | 0 | 125.6829 | 14.6011 | 0 | 59572 | 35619 | 1507810
51 |  |  |  | 1485.12 | 22.7 | 0 | 0 | 1507.82 | 59.01 | 2749.2 | 0 | 0 | 1507.82
50 | 0 | 0 | 1 | 201 | 1412619 | ПЗ | Прямые затраты |  |  | 201 | 1 | 3 |  | 2
50 | 0 | 0 | 1 | 202 | 1336582 | СтМатОб | Стоимость материальных ресурсов (всего) |  |  | 202 | 2 | 3 |  | 2
50 | 0 | 0 | 1 | 222 | 0 | СтМатОбЗак | Стоимость материалов и оборудования заказчика |  |  | 222 | 3 | 3 |  | 2
50 | 0 | 0 | 1 | 225 | 1336582 | СтМатОбПод | Стоимость материалов и оборудования подрядчика |  |  | 225 | 4 | 3 |  | 2
50 | 0 | 0 | 1 | 226 | 1336582 | СтМат | Стоимость материалов (всего) |  |  | 226 | 5 | 3 |  | 2
50 | 0 | 0 | 1 | 227 | 0 | СтМатЗак | Стоимость материалов заказчика |  |  | 227 | 6 | 3 |  | 2
50 | 0 | 0 | 1 | 228 | 1336582 | СтМатПод | Стоимость материалов подрядчика |  |  | 228 | 7 | 3 |  | 2
50 | 0 | 0 | 1 | 216 | 0 | Оборуд | Стоимость оборудования (всего) |  |  | 216 | 8 | 3 |  | 2
50 | 0 | 0 | 1 | 223 | 0 | ОборудЗак | Стоимость оборудования заказчика |  |  | 223 | 9 | 3 |  | 2
50 | 0 | 0 | 1 | 229 | 0 | ОборудПод | Стоимость оборудования подрядчика |  |  | 229 | 10 | 3 |  | 2
50 | 0 | 0 | 1 | 203 | 25237 | ЭММ | Эксплуатация машин |  |  | 203 | 11 | 3 |  | 2
50 | 0 | 0 | 1 | 231 | 0 | ЭММсНРиСП | Эксплуатация машин по ТСН-2001.16 |  |  | 231 | 12 | 3 |  | 2
50 | 0 | 0 | 1 | 204 | 8206 | ЗПМ | ЗП машинистов |  |  | 204 | 13 | 3 |  | 2
50 | 0 | 0 | 1 | 205 | 50800 | ОЗП | Основная ЗП рабочих |  |  | 205 | 14 | 3 |  | 2
50 | 0 | 0 | 1 | 232 | 0 | ОЗПсНРиСП | Основная ЗП рабочих по ТСН-2001.16 |  |  | 232 | 15 | 3 |  | 2
50 | 0 | 0 | 1 | 214 | 1485115 | Строит | Строительные работы с НР и СП |  |  | 214 | 16 | 3 |  | 2
50 | 0 | 0 | 1 | 215 | 22695 | Монтаж | Монтажные работы с НР и СП |  |  | 215 | 17 | 3 |  | 2
50 | 0 | 0 | 1 | 217 | 0 | Прочие | Прочие работы с НР и СП |  |  | 217 | 18 | 3 |  | 2
50 | 0 | 0 | 1 | 230 | 0 | ПрочиеЗатр | Прочие затраты по ТСН-2001.16 |  |  | 230 | 19 | 3 |  | 2
50 | 0 | 0 | 1 | 206 | 0 | ВозврМат | Возврат материалов |  |  | 206 | 20 | 3 |  | 2
50 | 0 | 0 | 1 | 207 | 125.6829 | ТрудСтр | Трудозатраты строителей |  |  | 207 | 21 | 3 |  | -1
50 | 0 | 0 | 1 | 208 | 14.6011 | ТрудМаш | Трудозатраты машинистов |  |  | 208 | 22 | 3 |  | -1
50 | 0 | 0 | 1 | 209 | 0 | ТранспМат | Транспорт материалов |  |  | 209 | 23 | 3 |  | 2
50 | 0 | 0 | 1 | 233 | 0 | Перевозка | Перевозка грузов |  |  | 233 | 24 | 3 |  | 2
50 | 0 | 0 | 1 | 210 | 59572 | НР | Накладные расходы |  |  | 210 | 25 | 3 |  | 2
50 | 0 | 0 | 1 | 211 | 35619 | СмПриб | Сметная прибыль |  |  | 211 | 26 | 3 |  | 2
50 | 0 | 0 | 1 | 224 | 1507810 | Всего | Всего с НР и СП |  |  | 224 | 27 | 3 |  | 2
-1
75 | Текущий уровень цен | 2026 | 2 | 0 | 0 | 0 | 1 | 0 | 4 | 0 | 0 | 0 | 92791983 | 1
3 | Индексы за итогом | 1 | 9.92 | 15.72 | 44.85 | 44.85 | 6.43 | 1 | 2 | 1 | 15.3 | 1 | 9.92 | 6.43 | 1 | 1 | 15.3 |  |  |  |  | 92791984

## SmtRes (hidden)
24 | 92791983 | 92792047 | 49510681 | 70 | 1 | 1 | 1 | 1-100-20 |  | Затраты труда рабочих (Средний разряд - 2) | 1191 | 1013 | чел.-ч. | чел.-ч. | 1 | 0 | 2031828327 | 19.6 | 0 | 0 | 0 | 349.83 | 0 | 0 | 0 | 7.8 | 1 | 1 | 1 | 44.85 | 4 | 0 | 1 | 1 | 0 | 0 | 19.6 |  | 1 | 2 | 92792051 | 1 | 0 | 1 | 0 | 0 | 0 | 0 | 0 | 0 | 0 | 0 | 0 | 0 | 0 | 0 | 0 | 0 | 0 | 0 | 0 | 0 | 0 | 0 | 0 | 0 | 1577 | 4.508 | 0 | 4.508 | 349.83 | 7.8 | 44.85 | 152.88 | 0 | 0 | 0 | 0 | 1578 | 1578 | 0 | 0 | 0
24 | 92791983 | 92792047 | 49510905 | 70 | 1 | 1 | 1 | 4-100-00 |  | Затраты труда машинистов | 1191 | 1013 | чел.-ч. | чел.-ч. | 1 | 0 | -1417349443 | 21.3 | 0 | 0 | 0 | 0 | 0 | 0 | 0 | 0 | 1 | 1 | 44.85 | 1 | 4 | 0 | 1 | 1 | 0 | 0 | 21.3 |  | 2 | 2 | 92792052 | 1 | 0 | 2 | 0 | 0 | 0 | 0 | 0 | 0 | 0 | 0 | 0 | 0 | 0 | 0 | 0 | 0 | 0 | 0 | 0 | 0 | 0 | 0 | 0 | 0 |  | 0 | 0 | 4.899 | 0 | 0 | 1 | 0 | 0 | 0 | 0 | 0 | 0 | 0 | 0 | 0 | 0
24 | 92791983 | 92792047 | 49672445 | 1 | 1 | 1 | 2 | 91.04.01-032 | ФСЭМ-2001, 91.04.01-032 , приказ Минстроя России № 876/пр от 26.12.2019 | Машины бурильно-крановые глубина бурения 1,5-3 м, мощность 66 кВт (90 л.с.) | 1367 | 1011 | маш.-ч. | маш.-ч. | 1 | 0 | -277036116 | 21.3 | 0 | 2215.73 | 520.26 | 0 | 0 | 140.95 | 11.6 | 0 | 1 | 15.72 | 44.85 | 1 | 4 | 0 | 1 | 1 | 0 | 0 | 21.3 |  | 0 | 2 | 92792053 | 1 | 0 | 3 | 0 | 0 | 0 | 0 | 0 | 0 | 0 | 0 | 0 | 0 | 0 | 0 | 0 | 0 | 0 | 0 | 0 | 0 | 0 | 0 | 0 | 0 |  | 0 | 0 | 4.899 | 2215.73 | 140.95 | 15.72 | 3002.24 | 247.08 | 0 | 10856 | 2547 | 0 | 10856 | 0 | 0 | 0
25 | 92791983 | 92792054 | 49510681 | 70 | 1 | 1 | 1 | 1-100-20 |  | Затраты труда рабочих (Средний разряд - 2) | 1191 | 1013 | чел.-ч. | чел.-ч. | 1 | 0 | 2031828327 | 154 | 0 | 0 | 0 | 349.83 | 0 | 0 | 0 | 7.8 | 1 | 1 | 1 | 44.85 | 4 | 0 | 1 | 1 | 0 | 0 | 154 |  | 1 | 2 | 92792056 | 1 | 0 | 4 | 0 | 0 | 0 | 0 | 0 | 0 | 0 | 0 | 0 | 0 | 0 | 0 | 0 | 0 | 0 | 0 | 0 | 0 | 0 | 0 | 0 | 0 | 136 | 0.38962 | 0 | 0.38962 | 349.83 | 7.8 | 44.85 | 1201.2 | 0 | 0 | 0 | 0 | 136 | 136 | 0 | 0 | 0
26 | 92791983 | 92792057 | 49510715 | 70 | 1 | 1 | 1 | 1-100-30 |  | Затраты труда рабочих (Средний разряд - 3) | 1191 | 1013 | чел.-ч. | чел.-ч. | 1 | 0 | 1049124552 | 490 | 0 | 0 | 0 | 382.57 | 0 | 0 | 0 | 8.53 | 1 | 1 | 1 | 44.85 | 4 | 0 | 1 | 1 | 0 | 0 | 490 |  | 1 | 2 | 92792073 | 1 | 0 | 5 | 0 | 0 | 0 | 0 | 0 | 0 | 0 | 0 | 0 | 0 | 0 | 0 | 0 | 0 | 0 | 0 | 0 | 0 | 0 | 0 | 0 | 0 | 4743 | 12.397 | 0 | 12.397 | 382.57 | 8.53 | 44.85 | 4179.7 | 0 | 0 | 0 | 0 | 4748 | 4748 | 0 | 0 | 0
26 | 92791983 | 92792057 | 49510905 | 70 | 1 | 1 | 1 | 4-100-00 |  | Затраты труда машинистов | 1191 | 1013 | чел.-ч. | чел.-ч. | 1 | 0 | -1417349443 | 19.53 | 0 | 0 | 0 | 0 | 0 | 0 | 0 | 0 | 1 | 1 | 44.85 | 1 | 4 | 0 | 1 | 1 | 0 | 0 | 19.53 |  | 2 | 2 | 92792074 | 1 | 0 | 6 | 0 | 0 | 0 | 0 | 0 | 0 | 0 | 0 | 0 | 0 | 0 | 0 | 0 | 0 | 0 | 0 | 0 | 0 | 0 | 0 | 0 | 0 |  | 0 | 0 | 0.49411 | 0 | 0 | 1 | 0 | 0 | 0 | 0 | 0 | 0 | 0 | 0 | 0 | 0
26 | 92791983 | 92792057 | 49672515 | 1 | 1 | 1 | 2 | 91.05.01-017 | ФСЭМ-2001, 91.05.01-017 , приказ Минстроя России № 876/пр от 26.12.2019 | Краны башенные, грузоподъемность 8 т | 1367 | 1011 | маш.-ч. | маш.-ч. | 1 | 0 | -130837057 | 17.61 | 0 | 1358.21 | 605.48 | 0 | 0 | 86.4 | 13.5 | 0 | 1 | 15.72 | 44.85 | 1 | 4 | 0 | 1 | 1 | 0 | 0 | 17.61 |  | 0 | 2 | 92792075 | 1 | 0 | 7 | 0 | 0 | 0 | 0 | 0 | 0 | 0 | 0 | 0 | 0 | 0 | 0 | 0 | 0 | 0 | 0 | 0 | 0 | 0 | 0 | 0 | 0 |  | 0 | 0 | 0.44553 | 1358.21 | 86.4 | 15.72 | 1521.5 | 237.74 | 0 | 605 | 270 | 0 | 605 | 0 | 0 | 0
26 | 92791983 | 92792057 | 49672573 | 1 | 1 | 1 | 2 | 91.05.05-015 | ФСЭМ-2001, 91.05.05-015 , приказ Минстроя России № 876/пр от 26.12.2019 | Краны на автомобильном ходу, грузоподъемность 16 т | 1367 | 1011 | маш.-ч. | маш.-ч. | 1 | 0 | -430484415 | 0.68 | 0 | 1814.09 | 605.48 | 0 | 0 | 115.4 | 13.5 | 0 | 1 | 15.72 | 44.85 | 1 | 4 | 0 | 1 | 1 | 0 | 0 | 0.68 |  | 0 | 2 | 92792076 | 1 | 0 | 8 | 0 | 0 | 0 | 0 | 0 | 0 | 0 | 0 | 0 | 0 | 0 | 0 | 0 | 0 | 0 | 0 | 0 | 0 | 0 | 0 | 0 | 0 |  | 0 | 0 | 0.017204 | 1814.09 | 115.4 | 15.72 | 78.47 | 9.18 | 0 | 31 | 10 | 0 | 31 | 0 | 0 | 0
26 | 92791983 | 92792057 | 49672727 | 1 | 1 | 1 | 2 | 91.06.05-011 | ФСЭМ-2001, 91.06.05-011 , приказ Минстроя России № 876/пр от 26.12.2019 | Погрузчики, грузоподъемность 5 т | 1367 | 1011 | маш.-ч. | маш.-ч. | 1 | 0 | -896236776 | 0.25 | 0 | 1414.64 | 451.19 | 0 | 0 | 89.99 | 10.06 | 0 | 1 | 15.72 | 44.85 | 1 | 4 | 0 | 1 | 1 | 0 | 0 | 0.25 |  | 0 | 2 | 92792077 | 1 | 0 | 9 | 0 | 0 | 0 | 0 | 0 | 0 | 0 | 0 | 0 | 0 | 0 | 0 | 0 | 0 | 0 | 0 | 0 | 0 | 0 | 0 | 0 | 0 |  | 0 | 0 | 0.006325 | 1414.64 | 89.99 | 15.72 | 22.5 | 2.52 | 0 | 9 | 3 | 0 | 9 | 0 | 0 | 0
26 | 92791983 | 92792057 | 49672850 | 1 | 1 | 1 | 2 | 91.07.04-001 | ФСЭМ-2001, 91.07.04-001 , приказ Минстроя России № 876/пр от 26.12.2019 | Вибраторы глубинные | 1367 | 1011 | маш.-ч. | маш.-ч. | 1 | 0 | 1108114389 | 24.5 | 0 | 29.87 | 0 | 0 | 0 | 1.9 | 0 | 0 | 1 | 15.72 | 44.85 | 1 | 4 | 0 | 1 | 1 | 0 | 0 | 24.5 |  | 0 | 2 | 92792078 | 1 | 0 | 10 | 0 | 0 | 0 | 0 | 0 | 0 | 0 | 0 | 0 | 0 | 0 | 0 | 0 | 0 | 0 | 0 | 0 | 0 | 0 | 0 | 0 | 0 |  | 0 | 0 | 0.61985 | 29.87 | 1.9 | 15.72 | 46.55 | 0 | 0 | 19 | 0 | 0 | 19 | 0 | 0 | 0
26 | 92791983 | 92792057 | 49673503 | 1 | 1 | 1 | 2 | 91.14.02-001 | ФСЭМ-2001, 91.14.02-001 , приказ Минстроя России № 876/пр от 26.12.2019 | Автомобили бортовые, грузоподъемность до 5 т | 1367 | 1011 | маш.-ч. | маш.-ч. | 1 | 0 | 509054691 | 0.99 | 0 | 1032.96 | 520.26 | 0 | 0 | 65.71 | 11.6 | 0 | 1 | 15.72 | 44.85 | 1 | 4 | 0 | 1 | 1 | 0 | 0 | 0.99 |  | 0 | 2 | 92792079 | 1 | 0 | 11 | 0 | 0 | 0 | 0 | 0 | 0 | 0 | 0 | 0 | 0 | 0 | 0 | 0 | 0 | 0 | 0 | 0 | 0 | 0 | 0 | 0 | 0 |  | 0 | 0 | 0.025047 | 1032.96 | 65.71 | 15.72 | 65.05 | 11.48 | 0 | 26 | 13 | 0 | 26 | 0 | 0 | 0
26 | 92791983 | 92792057 | 49523203 | 1 | 1 | 1 | 3 | 01.7.03.01-0001 | ФССЦ-2001, 01.7.03.01-0001, приказ Минстроя России № 876/пр от 26.12.2019 | Вода | 1339 | 1007 | м3 | м3 | 1 | 0 | -143474561 | 0.424 | 24.2 | 0 | 0 | 0 | 2.44 | 0 | 0 | 0 | 9.92 | 1 | 1 | 1 | 4 | 0 | 1 | 1 | 0 | 0 | 0.424 |  | 0 | 2 | 92792080 | 1 | 0 | 12 | 0 | 0 | 0 | 0 | 0 | 0 | 0 | 0 | 0 | 0 | 0 | 0 | 0 | 0 | 0 | 0 | 0 | 0 | 0 | 0 | 0 | 0 |  | 0 | 0 | 0.010727 | 24.2 | 2.44 | 9.92 | 1.03 | 0 | 0 | 0 | 0 | 0 | 0 | 0 | 0 | 0
26 | 92791983 | 92792057 | 49523686 | 1 | 1 | 1 | 3 | 01.7.07.12-0024 | ФССЦ-2001, 01.7.07.12-0024, приказ Минстроя России № 876/пр от 26.12.2019 | Пленка полиэтиленовая, толщина 0,15 мм | 1327 | 1005 | м2 | м2 | 1 | 0 | 1300369369 | 75 | 35.91 | 0 | 0 | 0 | 3.62 | 0 | 0 | 0 | 9.92 | 1 | 1 | 1 | 4 | 0 | 1 | 1 | 0 | 0 | 75 |  | 0 | 2 | 92792081 | 1 | 0 | 13 | 0 | 0 | 0 | 0 | 0 | 0 | 0 | 0 | 0 | 0 | 0 | 0 | 0 | 0 | 0 | 0 | 0 | 0 | 0 | 0 | 0 | 0 |  | 0 | 0 | 1.8975 | 35.91 | 3.62 | 9.92 | 271.5 | 0 | 68 | 0 | 0 | 0 | 68 | 0 | 0 | 0
26 | 92791983 | 92792057 | 49525587 | 1 | 1 | 1 | 3 | 01.7.15.06-0111 | ФССЦ-2001, 01.7.15.06-0111, приказ Минстроя России № 876/пр от 26.12.2019 | Гвозди строительные | 1348 | 1009 | т | т | 1000 | 0 | -45966985 | 0.03 | 118821.76 | 0 | 0 | 0 | 11978 | 0 | 0 | 0 | 9.92 | 1 | 1 | 1 | 4 | 0 | 1 | 1 | 0 | 0 | 0.03 |  | 0 | 2 | 92792082 | 1 | 0 | 14 | 0 | 0 | 0 | 0 | 0 | 0 | 0 | 0 | 0 | 0 | 0 | 0 | 0 | 0 | 0 | 0 | 0 | 0 | 0 | 0 | 0 | 0 |  | 0 | 0 | 0.000759 | 118821.76 | 11978 | 9.92 | 359.34 | 0 | 90 | 0 | 0 | 0 | 90 | 0 | 0 | 0
26 | 92791983 | 92792057 | 49527726 | 1 | 1 | 1 | 3 | 03.1.02.03-0011 | ФССЦ-2001, 03.1.02.03-0011, приказ Минстроя России № 876/пр от 26.12.2019 | Известь строительная негашеная комовая, сорт I | 1348 | 1009 | т | т | 1000 | 0 | 1174253204 | 0.082 | 7286.24 | 0 | 0 | 0 | 734.5 | 0 | 0 | 0 | 9.92 | 1 | 1 | 1 | 4 | 0 | 1 | 1 | 0 | 0 | 0.082 |  | 0 | 2 | 92792083 | 1 | 0 | 15 | 0 | 0 | 0 | 0 | 0 | 0 | 0 | 0 | 0 | 0 | 0 | 0 | 0 | 0 | 0 | 0 | 0 | 0 | 0 | 0 | 0 | 0 |  | 0 | 0 | 0.0020746 | 7286.24 | 734.5 | 9.92 | 60.23 | 0 | 15 | 0 | 0 | 0 | 15 | 0 | 0 | 0
26 | 92791983 | 92792057 | 49528288 | 1 | 1 | 1 | 3 | 04.1.02.05-0006 | ФССЦ-2001, 04.1.02.05-0006, приказ Минстроя России № 876/пр от 26.12.2019 | Смеси бетонные тяжелого бетона (БСТ), класс В15 (М200) | 1339 | 1007 | м3 | м3 | 1 | 0 | 2039656126 | 102 | 5880.18 | 0 | 0 | 0 | 592.76 | 0 | 0 | 0 | 9.92 | 1 | 1 | 1 | 0 | 0 | 0 | 1 | 0 | 0 | 102 |  | 0 | 1 | -1 | 0 | 0 |  | 0 | 0 | 0 | 0 | 0 | 0 | 0 | 0 | 0 | 0 | 0 | 0 | 0 | 0 | 0 | 0 | 0 | 0 | 0 | 0 | 0 | 0 |  | 0 | 0 | 2.5806 | 5880.18 | 592.76 | 9.92 | 60461.52 | 0 | 15174 | 0 | 0 | 0 | 15174 | 0 | 0 | 0
26 | 92791983 | 92792057 | 49542647 | 1 | 1 | 1 | 3 | 08.3.03.06-0002 | ФССЦ-2001, 08.3.03.06-0002, приказ Минстроя России № 876/пр от 26.12.2019 | Проволока горячекатаная в мотках, диаметр 6,3-6,5 мм | 1348 | 1009 | т | т | 1000 | 0 | -120483918 | 0.0762 | 44195.58 | 0 | 0 | 0 | 4455.2 | 0 | 0 | 0 | 9.92 | 1 | 1 | 1 | 4 | 0 | 1 | 1 | 0 | 0 | 0.0762 |  | 0 | 2 | 92792085 | 1 | 0 | 17 | 0 | 0 | 0 | 0 | 0 | 0 | 0 | 0 | 0 | 0 | 0 | 0 | 0 | 0 | 0 | 0 | 0 | 0 | 0 | 0 | 0 | 0 |  | 0 | 0 | 0.0019279 | 44195.58 | 4455.2 | 9.92 | 339.49 | 0 | 85 | 0 | 0 | 0 | 85 | 0 | 0 | 0
26 | 92791983 | 92792057 | 49546821 | 1 | 1 | 1 | 3 | 11.1.03.06-0095 | ФССЦ-2001, 11.1.03.06-0095, приказ Минстроя России № 876/пр от 26.12.2019 | Доска обрезная, хвойных пород, ширина 75-150 мм, толщина 44 мм и более, длина 4-6,5 м, сорт III | 1339 | 1007 | м3 | м3 | 1 | 0 | 1125321039 | 0.7 | 10475.52 | 0 | 0 | 0 | 1056 | 0 | 0 | 0 | 9.92 | 1 | 1 | 1 | 4 | 0 | 1 | 1 | 0 | 0 | 0.7 |  | 0 | 2 | 92792086 | 1 | 0 | 18 | 0 | 0 | 0 | 0 | 0 | 0 | 0 | 0 | 0 | 0 | 0 | 0 | 0 | 0 | 0 | 0 | 0 | 0 | 0 | 0 | 0 | 0 |  | 0 | 0 | 0.01771 | 10475.52 | 1056 | 9.92 | 739.2 | 0 | 186 | 0 | 0 | 0 | 186 | 0 | 0 | 0
26 | 92791983 | 92792057 | 49548010 | 1 | 1 | 1 | 3 | 11.2.13.04-0011 | ФССЦ-2001, 11.2.13.04-0011, приказ Минстроя России № 876/пр от 26.12.2019 | Щиты из досок, толщина 25 мм | 1327 | 1005 | м2 | м2 | 1 | 0 | 334453153 | 65.1 | 352.46 | 0 | 0 | 0 | 35.53 | 0 | 0 | 0 | 9.92 | 1 | 1 | 1 | 4 | 0 | 1 | 1 | 0 | 0 | 65.1 |  | 0 | 2 | 92792087 | 1 | 0 | 19 | 0 | 0 | 0 | 0 | 0 | 0 | 0 | 0 | 0 | 0 | 0 | 0 | 0 | 0 | 0 | 0 | 0 | 0 | 0 | 0 | 0 | 0 |  | 0 | 0 | 1.647 | 352.46 | 35.53 | 9.92 | 2313 | 0 | 580 | 0 | 0 | 0 | 580 | 0 | 0 | 0
28 | 92791983 | 92792089 | 49510757 | 70 | 1 | 1 | 1 | 1-100-40 |  | Затраты труда рабочих (Средний разряд - 4) | 1191 | 1013 | чел.-ч. | чел.-ч. | 1 | 0 | -1111239348 | 42.5 | 0 | 0 | 0 | 431.46 | 0 | 0 | 0 | 9.62 | 1 | 1 | 1 | 44.85 | 4 | 0 | 1 | 1 | 0 | 0 | 42.5 |  | 1 | 2 | 92792097 | 1 | 0 | 20 | 0 | 0 | 0 | 0 | 0 | 0 | 0 | 0 | 0 | 0 | 0 | 0 | 0 | 0 | 0 | 0 | 0 | 0 | 0 | 0 | 0 | 0 | 2952 | 6.8425 | 0 | 6.8425 | 431.46 | 9.62 | 44.85 | 408.85 | 0 | 0 | 0 | 0 | 2949 | 2949 | 0 | 0 | 0
28 | 92791983 | 92792089 | 49510905 | 70 | 1 | 1 | 1 | 4-100-00 |  | Затраты труда машинистов | 1191 | 1013 | чел.-ч. | чел.-ч. | 1 | 0 | -1417349443 | 4.16 | 0 | 0 | 0 | 0 | 0 | 0 | 0 | 0 | 1 | 1 | 44.85 | 1 | 4 | 0 | 1 | 1 | 0 | 0 | 4.16 |  | 2 | 2 | 92792098 | 1 | 0 | 21 | 0 | 0 | 0 | 0 | 0 | 0 | 0 | 0 | 0 | 0 | 0 | 0 | 0 | 0 | 0 | 0 | 0 | 0 | 0 | 0 | 0 | 0 |  | 0 | 0 | 0.66976 | 0 | 0 | 1 | 0 | 0 | 0 | 0 | 0 | 0 | 0 | 0 | 0 | 0
28 | 92791983 | 92792089 | 49672573 | 1 | 1 | 1 | 2 | 91.05.05-015 | ФСЭМ-2001, 91.05.05-015 , приказ Минстроя России № 876/пр от 26.12.2019 | Краны на автомобильном ходу, грузоподъемность 16 т | 1367 | 1011 | маш.-ч. | маш.-ч. | 1 | 0 | -430484415 | 1.75 | 0 | 1814.09 | 605.48 | 0 | 0 | 115.4 | 13.5 | 0 | 1 | 15.72 | 44.85 | 1 | 4 | 0 | 1 | 1 | 0 | 0 | 1.75 |  | 0 | 2 | 92792099 | 1 | 0 | 22 | 0 | 0 | 0 | 0 | 0 | 0 | 0 | 0 | 0 | 0 | 0 | 0 | 0 | 0 | 0 | 0 | 0 | 0 | 0 | 0 | 0 | 0 |  | 0 | 0 | 0.28175 | 1814.09 | 115.4 | 15.72 | 201.95 | 23.63 | 0 | 511 | 170 | 0 | 511 | 0 | 0 | 0
28 | 92791983 | 92792089 | 49673503 | 1 | 1 | 1 | 2 | 91.14.02-001 | ФСЭМ-2001, 91.14.02-001 , приказ Минстроя России № 876/пр от 26.12.2019 | Автомобили бортовые, грузоподъемность до 5 т | 1367 | 1011 | маш.-ч. | маш.-ч. | 1 | 0 | 509054691 | 2.41 | 0 | 1032.96 | 520.26 | 0 | 0 | 65.71 | 11.6 | 0 | 1 | 15.72 | 44.85 | 1 | 4 | 0 | 1 | 1 | 0 | 0 | 2.41 |  | 0 | 2 | 92792100 | 1 | 0 | 23 | 0 | 0 | 0 | 0 | 0 | 0 | 0 | 0 | 0 | 0 | 0 | 0 | 0 | 0 | 0 | 0 | 0 | 0 | 0 | 0 | 0 | 0 |  | 0 | 0 | 0.38801 | 1032.96 | 65.71 | 15.72 | 158.36 | 27.96 | 0 | 401 | 202 | 0 | 401 | 0 | 0 | 0
28 | 92791983 | 92792089 | 49673715 | 1 | 1 | 1 | 2 | 91.17.04-233 | ФСЭМ-2001, 91.17.04-233 , приказ Минстроя России № 876/пр от 26.12.2019 | Установки для сварки ручной дуговой (постоянного тока) | 1367 | 1011 | маш.-ч. | маш.-ч. | 1 | 0 | 829370094 | 8.09 | 0 | 127.33 | 0 | 0 | 0 | 8.1 | 0 | 0 | 1 | 15.72 | 44.85 | 1 | 4 | 0 | 1 | 1 | 0 | 0 | 8.09 |  | 0 | 2 | 92792101 | 1 | 0 | 24 | 0 | 0 | 0 | 0 | 0 | 0 | 0 | 0 | 0 | 0 | 0 | 0 | 0 | 0 | 0 | 0 | 0 | 0 | 0 | 0 | 0 | 0 |  | 0 | 0 | 1.3025 | 127.33 | 8.1 | 15.72 | 65.53 | 0 | 0 | 165 | 0 | 0 | 165 | 0 | 0 | 0
28 | 92791983 | 92792089 | 49524288 | 1 | 1 | 1 | 3 | 01.7.11.07-0032 | ФССЦ-2001, 01.7.11.07-0032, приказ Минстроя России № 876/пр от 26.12.2019 | Электроды сварочные Э42, диаметр 4 мм | 1348 | 1009 | т | т | 1000 | 0 | 1163323608 | 0.007 | 102324.9 | 0 | 0 | 0 | 10315.01 | 0 | 0 | 0 | 9.92 | 1 | 1 | 1 | 4 | 0 | 1 | 1 | 0 | 0 | 0.007 |  | 0 | 2 | 92792102 | 1 | 0 | 25 | 0 | 0 | 0 | 0 | 0 | 0 | 0 | 0 | 0 | 0 | 0 | 0 | 0 | 0 | 0 | 0 | 0 | 0 | 0 | 0 | 0 | 0 |  | 0 | 0 | 0.001127 | 102324.9 | 10315.01 | 9.92 | 72.21 | 0 | 115 | 0 | 0 | 0 | 115 | 0 | 0 | 0
28 | 92791983 | 92792089 | 0 | 0 | 1 | 1 | 3 | Прайс |  | Столб ограждения | 1371 | 1013 | ШТ | ШТ | 1 | 0 | -9603266 | 142.8571 | 1504.92 | 0 | 0 | 0 | 1563.21 | 0 | 0 | 0 | 9.92 | 1 | 1 | 1 | 0 | 0 | 0 | 1 | 0 | 0 | 142.8571 |  | 0 | 1 | -1 | 0 | 0 |  | 0 | 0 | 0 | 0 | 0 | 0 | 0 | 0 | 0 | 0 | 0 | 0 | 0 | 0 | 0 | 0 | 0 | 0 | 0 | 0 | 0 | 0 |  | 0 | 0 | 23 | 1504.92 | 1563.21 | 9.92 | 223315.71 | 0 | 356661 | 0 | 0 | 0 | 356661 | 0 | 0 | 0
30 | 92791983 | 92792105 | 49510715 | 70 | 1 | 1 | 1 | 1-100-30 |  | Затраты труда рабочих (Средний разряд - 3) | 1191 | 1013 | чел.-ч. | чел.-ч. | 1 | 0 | 1049124552 | 7.11 | 0 | 0 | 0 | 382.57 | 0 | 0 | 0 | 8.53 | 1 | 1 | 1 | 44.85 | 4 | 0 | 1 | 1 | 0 | 0 | 7.11 |  | 1 | 2 | 92792113 | 1 | 0 | 27 | 0 | 0 | 0 | 0 | 0 | 0 | 0 | 0 | 0 | 0 | 0 | 0 | 0 | 0 | 0 | 0 | 0 | 0 | 0 | 0 | 0 | 0 | 6256 | 16.353 | 0 | 16.353 | 382.57 | 8.53 | 44.85 | 60.65 | 0 | 0 | 0 | 0 | 6263 | 6263 | 0 | 0 | 0
30 | 92791983 | 92792105 | 49510905 | 70 | 1 | 1 | 1 | 4-100-00 |  | Затраты труда машинистов | 1191 | 1013 | чел.-ч. | чел.-ч. | 1 | 0 | -1417349443 | 0.68 | 0 | 0 | 0 | 0 | 0 | 0 | 0 | 0 | 1 | 1 | 44.85 | 1 | 4 | 0 | 1 | 1 | 0 | 0 | 0.68 |  | 2 | 2 | 92792114 | 1 | 0 | 28 | 0 | 0 | 0 | 0 | 0 | 0 | 0 | 0 | 0 | 0 | 0 | 0 | 0 | 0 | 0 | 0 | 0 | 0 | 0 | 0 | 0 | 0 |  | 0 | 0 | 1.564 | 0 | 0 | 1 | 0 | 0 | 0 | 0 | 0 | 0 | 0 | 0 | 0 | 0
30 | 92791983 | 92792105 | 49673503 | 1 | 1 | 1 | 2 | 91.14.02-001 | ФСЭМ-2001, 91.14.02-001 , приказ Минстроя России № 876/пр от 26.12.2019 | Автомобили бортовые, грузоподъемность до 5 т | 1367 | 1011 | маш.-ч. | маш.-ч. | 1 | 0 | 509054691 | 0.11 | 0 | 1032.96 | 520.26 | 0 | 0 | 65.71 | 11.6 | 0 | 1 | 15.72 | 44.85 | 1 | 4 | 0 | 1 | 1 | 0 | 0 | 0.11 |  | 0 | 2 | 92792115 | 1 | 0 | 29 | 0 | 0 | 0 | 0 | 0 | 0 | 0 | 0 | 0 | 0 | 0 | 0 | 0 | 0 | 0 | 0 | 0 | 0 | 0 | 0 | 0 | 0 |  | 0 | 0 | 0.253 | 1032.96 | 65.71 | 15.72 | 7.23 | 1.28 | 0 | 261 | 132 | 0 | 261 | 0 | 0 | 0
30 | 92791983 | 92792105 | 49673591 | 1 | 1 | 1 | 2 | 91.16.01-001 | ФСЭМ-2001, 91.16.01-001 , приказ Минстроя России № 876/пр от 26.12.2019 | Электростанции передвижные, мощность 2 кВт | 1367 | 1011 | маш.-ч. | маш.-ч. | 1 | 0 | 893289166 | 0.57 | 0 | 350.4 | 520.26 | 0 | 0 | 22.29 | 11.6 | 0 | 1 | 15.72 | 44.85 | 1 | 4 | 0 | 1 | 1 | 0 | 0 | 0.57 |  | 0 | 2 | 92792116 | 1 | 0 | 30 | 0 | 0 | 0 | 0 | 0 | 0 | 0 | 0 | 0 | 0 | 0 | 0 | 0 | 0 | 0 | 0 | 0 | 0 | 0 | 0 | 0 | 0 |  | 0 | 0 | 1.311 | 350.4 | 22.29 | 15.72 | 12.71 | 6.61 | 0 | 459 | 682 | 0 | 459 | 0 | 0 | 0
30 | 92791983 | 92792105 | 0 | 0 | 1 | 1 | 3 | Прайс |  | Панель 1,5х2,5м | 1371 | 1013 | ШТ | ШТ | 1 | 0 | 1685313031 | 10 | 12950.82 | 0 | 0 | 0 | 13452.44 | 0 | 0 | 0 | 9.92 | 1 | 1 | 1 | 0 | 0 | 0 | 1 | 0 | 0 | 10 |  | 0 | 1 | -1 | 0 | 0 |  | 0 | 0 | 0 | 0 | 0 | 0 | 0 | 0 | 0 | 0 | 0 | 0 | 0 | 0 | 0 | 0 | 0 | 0 | 0 | 0 | 0 | 0 |  | 0 | 0 | 23 | 12950.82 | 13452.44 | 9.92 | 134524.4 | 0 | 3069304 | 0 | 0 | 0 | 3069304 | 0 | 0 | 0
30 | 92791983 | 92792105 | 0 | 0 | 1 | 1 | 3 | Прайс |  | Кронштейн | 1371 | 1013 | ШТ | ШТ | 1 | 0 | 1115113758 | 40 | 81.97 | 0 | 0 | 0 | 86.2 | 0 | 0 | 0 | 9.92 | 1 | 1 | 1 | 0 | 0 | 0 | 1 | 0 | 0 | 40 |  | 0 | 1 | -1 | 0 | 0 |  | 0 | 0 | 0 | 0 | 0 | 0 | 0 | 0 | 0 | 0 | 0 | 0 | 0 | 0 | 0 | 0 | 0 | 0 | 0 | 0 | 0 | 0 |  | 0 | 0 | 92 | 81.97 | 86.2 | 9.92 | 3448 | 0 | 78660 | 0 | 0 | 0 | 78660 | 0 | 0 | 0
30 | 92791983 | 92792105 | 0 | 0 | 1 | 1 | 3 | Прайс |  | Саморез 5.5х19 | 1371 | 1013 | ШТ | ШТ | 1 | 0 | 934981472 | 227.8261 | 3.99 | 0 | 0 | 0 | 4.19 | 0 | 0 | 0 | 9.92 | 1 | 1 | 1 | 0 | 0 | 0 | 1 | 0 | 0 | 227.8261 |  | 0 | 1 | -1 | 0 | 0 |  | 0 | 0 | 0 | 0 | 0 | 0 | 0 | 0 | 0 | 0 | 0 | 0 | 0 | 0 | 0 | 0 | 0 | 0 | 0 | 0 | 0 | 0 |  | 0 | 0 | 524 | 3.99 | 4.19 | 9.92 | 954.59 | 0 | 22008 | 0 | 0 | 0 | 22008 | 0 | 0 | 0
34 | 92791983 | 92792122 | 49510767 | 70 | 1 | 1 | 1 | 1-100-42 |  | Затраты труда рабочих (Средний разряд - 4,2) | 1191 | 1013 | чел.-ч. | чел.-ч. | 1 | 0 | -1936699058 | 785 | 0 | 0 | 0 | 444.91 | 0 | 0 | 0 | 9.92 | 1 | 1 | 1 | 44.85 | 4 | 0 | 1 | 1 | 0 | 0 | 785 |  | 1 | 2 | 92792134 | 1 | 0 | 33 | 0 | 0 | 0 | 0 | 0 | 0 | 0 | 0 | 0 | 0 | 0 | 0 | 0 | 0 | 0 | 0 | 0 | 0 | 0 | 0 | 0 | 0 | 6985 | 15.7 | 0 | 15.7 | 444.91 | 9.92 | 44.85 | 7787.2 | 0 | 0 | 0 | 0 | 6987 | 6987 | 0 | 0 | 0
34 | 92791983 | 92792122 | 49510905 | 70 | 1 | 1 | 1 | 4-100-00 |  | Затраты труда машинистов | 1191 | 1013 | чел.-ч. | чел.-ч. | 1 | 0 | -1417349443 | 3.02 | 0 | 0 | 0 | 0 | 0 | 0 | 0 | 0 | 1 | 1 | 44.85 | 1 | 4 | 0 | 1 | 1 | 0 | 0 | 3.02 |  | 2 | 2 | 92792135 | 1 | 0 | 34 | 0 | 0 | 0 | 0 | 0 | 0 | 0 | 0 | 0 | 0 | 0 | 0 | 0 | 0 | 0 | 0 | 0 | 0 | 0 | 0 | 0 | 0 |  | 0 | 0 | 0.0604 | 0 | 0 | 1 | 0 | 0 | 0 | 0 | 0 | 0 | 0 | 0 | 0 | 0
34 | 92791983 | 92792122 | 49672093 | 1 | 1 | 1 | 2 | 91.01.05-106 | ФСЭМ-2001, 91.01.05-106 , приказ Минстроя России № 876/пр от 26.12.2019 | Экскаваторы одноковшовые дизельные на пневмоколесном ходу, емкость ковша 0,25 м3 | 1367 | 1011 | маш.-ч. | маш.-ч. | 1 | 0 | 937838483 | 0.08 | 0 | 1100.56 | 520.26 | 0 | 0 | 70.01 | 11.6 | 0 | 1 | 15.72 | 44.85 | 1 | 4 | 0 | 1 | 1 | 0 | 0 | 0.08 |  | 0 | 2 | 92792136 | 1 | 0 | 35 | 0 | 0 | 0 | 0 | 0 | 0 | 0 | 0 | 0 | 0 | 0 | 0 | 0 | 0 | 0 | 0 | 0 | 0 | 0 | 0 | 0 | 0 |  | 0 | 0 | 0.0016 | 1100.56 | 70.01 | 15.72 | 5.6 | 0.93 | 0 | 2 | 1 | 0 | 2 | 0 | 0 | 0
34 | 92791983 | 92792122 | 49672850 | 1 | 1 | 1 | 2 | 91.07.04-001 | ФСЭМ-2001, 91.07.04-001 , приказ Минстроя России № 876/пр от 26.12.2019 | Вибраторы глубинные | 1367 | 1011 | маш.-ч. | маш.-ч. | 1 | 0 | 1108114389 | 4.35 | 0 | 29.87 | 0 | 0 | 0 | 1.9 | 0 | 0 | 1 | 15.72 | 44.85 | 1 | 4 | 0 | 1 | 1 | 0 | 0 | 4.35 |  | 0 | 2 | 92792137 | 1 | 0 | 36 | 0 | 0 | 0 | 0 | 0 | 0 | 0 | 0 | 0 | 0 | 0 | 0 | 0 | 0 | 0 | 0 | 0 | 0 | 0 | 0 | 0 | 0 |  | 0 | 0 | 0.087 | 29.87 | 1.9 | 15.72 | 8.27 | 0 | 0 | 3 | 0 | 0 | 3 | 0 | 0 | 0
34 | 92791983 | 92792122 | 49673503 | 1 | 1 | 1 | 2 | 91.14.02-001 | ФСЭМ-2001, 91.14.02-001 , приказ Минстроя России № 876/пр от 26.12.2019 | Автомобили бортовые, грузоподъемность до 5 т | 1367 | 1011 | маш.-ч. | маш.-ч. | 1 | 0 | 509054691 | 2.94 | 0 | 1032.96 | 520.26 | 0 | 0 | 65.71 | 11.6 | 0 | 1 | 15.72 | 44.85 | 1 | 4 | 0 | 1 | 1 | 0 | 0 | 2.94 |  | 0 | 2 | 92792138 | 1 | 0 | 37 | 0 | 0 | 0 | 0 | 0 | 0 | 0 | 0 | 0 | 0 | 0 | 0 | 0 | 0 | 0 | 0 | 0 | 0 | 0 | 0 | 0 | 0 |  | 0 | 0 | 0.0588 | 1032.96 | 65.71 | 15.72 | 193.19 | 34.1 | 0 | 61 | 31 | 0 | 61 | 0 | 0 | 0
34 | 92791983 | 92792122 | 49673715 | 1 | 1 | 1 | 2 | 91.17.04-233 | ФСЭМ-2001, 91.17.04-233 , приказ Минстроя России № 876/пр от 26.12.2019 | Установки для сварки ручной дуговой (постоянного тока) | 1367 | 1011 | маш.-ч. | маш.-ч. | 1 | 0 | 829370094 | 11.6 | 0 | 127.33 | 0 | 0 | 0 | 8.1 | 0 | 0 | 1 | 15.72 | 44.85 | 1 | 4 | 0 | 1 | 1 | 0 | 0 | 11.6 |  | 0 | 2 | 92792139 | 1 | 0 | 38 | 0 | 0 | 0 | 0 | 0 | 0 | 0 | 0 | 0 | 0 | 0 | 0 | 0 | 0 | 0 | 0 | 0 | 0 | 0 | 0 | 0 | 0 |  | 0 | 0 | 0.232 | 127.33 | 8.1 | 15.72 | 93.96 | 0 | 0 | 29 | 0 | 0 | 29 | 0 | 0 | 0
34 | 92791983 | 92792122 | 49524310 | 1 | 1 | 1 | 3 | 01.7.11.07-0054 | ФССЦ-2001, 01.7.11.07-0054, приказ Минстроя России № 876/пр от 26.12.2019 | Электроды сварочные Э42, диаметр 6 мм | 1348 | 1009 | т | т | 1000 | 0 | 761442094 | 0.02 | 93486.08 | 0 | 0 | 0 | 9424 | 0 | 0 | 0 | 9.92 | 1 | 1 | 1 | 4 | 0 | 1 | 1 | 0 | 0 | 0.02 |  | 0 | 2 | 92792140 | 1 | 0 | 39 | 0 | 0 | 0 | 0 | 0 | 0 | 0 | 0 | 0 | 0 | 0 | 0 | 0 | 0 | 0 | 0 | 0 | 0 | 0 | 0 | 0 | 0 |  | 0 | 0 | 0.0004 | 93486.08 | 9424 | 9.92 | 188.48 | 0 | 37 | 0 | 0 | 0 | 37 | 0 | 0 | 0
34 | 92791983 | 92792122 | 49528288 | 1 | 1 | 1 | 3 | 04.1.02.05-0006 | ФССЦ-2001, 04.1.02.05-0006, приказ Минстроя России № 876/пр от 26.12.2019 | Смеси бетонные тяжелого бетона (БСТ), класс В15 (М200) | 1339 | 1007 | м3 | м3 | 1 | 0 | 2039656126 | 22 | 5880.18 | 0 | 0 | 0 | 592.76 | 0 | 0 | 0 | 9.92 | 1 | 1 | 1 | 0 | 0 | 0 | 1 | 0 | 0 | 22 |  | 0 | 1 | -1 | 0 | 0 |  | 0 | 0 | 0 | 0 | 0 | 0 | 0 | 0 | 0 | 0 | 0 | 0 | 0 | 0 | 0 | 0 | 0 | 0 | 0 | 0 | 0 | 0 |  | 0 | 0 | 0.44 | 5880.18 | 592.76 | 9.92 | 13040.72 | 0 | 2587 | 0 | 0 | 0 | 2587 | 0 | 0 | 0
34 | 92791983 | 92792122 | 49528524 | 1 | 1 | 1 | 3 | 04.3.01.09-0011 | ФССЦ-2001, 04.3.01.09-0011, приказ Минстроя России № 876/пр от 26.12.2019 | Раствор готовый кладочный, цементный, М25 | 1339 | 1007 | м3 | м3 | 1 | 0 | 440126518 | 0.015 | 4595.94 | 0 | 0 | 0 | 463.3 | 0 | 0 | 0 | 9.92 | 1 | 1 | 1 | 4 | 0 | 1 | 1 | 0 | 0 | 0.015 |  | 0 | 2 | 92792142 | 1 | 0 | 41 | 0 | 0 | 0 | 0 | 0 | 0 | 0 | 0 | 0 | 0 | 0 | 0 | 0 | 0 | 0 | 0 | 0 | 0 | 0 | 0 | 0 | 0 |  | 0 | 0 | 0.0003 | 4595.94 | 463.3 | 9.92 | 6.95 | 0 | 1 | 0 | 0 | 0 | 1 | 0 | 0 | 0
34 | 92791983 | 92792122 | 49538339 | 1 | 1 | 1 | 3 | 06.1.01.05-0035 | ФССЦ-2001, 06.1.01.05-0035, приказ Минстроя России № 876/пр от 26.12.2019 | Кирпич керамический одинарный, марка 100, размер 250x120x65 мм | 1407 | 1013 | 1000 ШТ | 1000 ШТ | 1 | 0 | -1014167754 | 0.037 | 17385.79 | 0 | 0 | 0 | 1752.6 | 0 | 0 | 0 | 9.92 | 1 | 1 | 1 | 4 | 0 | 1 | 1 | 0 | 0 | 0.037 |  | 0 | 2 | 92792143 | 1 | 0 | 42 | 0 | 0 | 0 | 0 | 0 | 0 | 0 | 0 | 0 | 0 | 0 | 0 | 0 | 0 | 0 | 0 | 0 | 0 | 0 | 0 | 0 | 0 |  | 0 | 0 | 0.00074 | 17385.79 | 1752.6 | 9.92 | 64.85 | 0 | 13 | 0 | 0 | 0 | 13 | 0 | 0 | 0
34 | 92791983 | 92792122 | 0 | 0 | 1 | 1 | 3 | Прайс |  | Комплект калитки распашной | 1371 | 1013 | ШТ | ШТ | 1 | 0 | 1397071219 | 100 | 38700 | 0 | 0 | 0 | 40198.95 | 0 | 0 | 0 | 9.92 | 1 | 1 | 1 | 0 | 0 | 0 | 1 | 0 | 0 | 100 |  | 0 | 1 | -1 | 0 | 0 |  | 0 | 0 | 0 | 0 | 0 | 0 | 0 | 0 | 0 | 0 | 0 | 0 | 0 | 0 | 0 | 0 | 0 | 0 | 0 | 0 | 0 | 0 |  | 0 | 0 | 2 | 38700 | 40198.95 | 9.92 | 4019895 | 0 | 797548 | 0 | 0 | 0 | 797548 | 0 | 0 | 0
37 | 92791983 | 92792148 | 49510715 | 70 | 1 | 1 | 1 | 1-100-30 |  | Затраты труда рабочих (Средний разряд - 3) | 1191 | 1013 | чел.-ч. | чел.-ч. | 1 | 0 | 1049124552 | 475 | 0 | 0 | 0 | 382.57 | 0 | 0 | 0 | 8.53 | 1 | 1 | 1 | 44.85 | 4 | 0 | 1 | 1 | 0 | 0 | 475 |  | 1 | 2 | 92792169 | 1 | 0 | 45 | 0 | 0 | 0 | 0 | 0 | 0 | 0 | 0 | 0 | 0 | 0 | 0 | 0 | 0 | 0 | 0 | 0 | 0 | 0 | 0 | 0 | 0 | 11448 | 29.925 | 0 | 29.925 | 382.57 | 8.53 | 44.85 | 4051.75 | 0 | 0 | 0 | 0 | 11461 | 11461 | 0 | 0 | 0
37 | 92791983 | 92792148 | 49510905 | 70 | 1 | 1 | 1 | 4-100-00 |  | Затраты труда машинистов | 1191 | 1013 | чел.-ч. | чел.-ч. | 1 | 0 | -1417349443 | 26.68 | 0 | 0 | 0 | 0 | 0 | 0 | 0 | 0 | 1 | 1 | 44.85 | 1 | 4 | 0 | 1 | 1 | 0 | 0 | 26.68 |  | 2 | 2 | 92792170 | 1 | 0 | 46 | 0 | 0 | 0 | 0 | 0 | 0 | 0 | 0 | 0 | 0 | 0 | 0 | 0 | 0 | 0 | 0 | 0 | 0 | 0 | 0 | 0 | 0 |  | 0 | 0 | 1.6808 | 0 | 0 | 1 | 0 | 0 | 0 | 0 | 0 | 0 | 0 | 0 | 0 | 0
37 | 92791983 | 92792148 | 49672515 | 1 | 1 | 1 | 2 | 91.05.01-017 | ФСЭМ-2001, 91.05.01-017 , приказ Минстроя России № 876/пр от 26.12.2019 | Краны башенные, грузоподъемность 8 т | 1367 | 1011 | маш.-ч. | маш.-ч. | 1 | 0 | -130837057 | 25.2 | 0 | 1358.21 | 605.48 | 0 | 0 | 86.4 | 13.5 | 0 | 1 | 15.72 | 44.85 | 1 | 4 | 0 | 1 | 1 | 0 | 0 | 25.2 |  | 0 | 2 | 92792171 | 1 | 0 | 47 | 0 | 0 | 0 | 0 | 0 | 0 | 0 | 0 | 0 | 0 | 0 | 0 | 0 | 0 | 0 | 0 | 0 | 0 | 0 | 0 | 0 | 0 |  | 0 | 0 | 1.5876 | 1358.21 | 86.4 | 15.72 | 2177.28 | 340.2 | 0 | 2156 | 960 | 0 | 2156 | 0 | 0 | 0
37 | 92791983 | 92792148 | 49672573 | 1 | 1 | 1 | 2 | 91.05.05-015 | ФСЭМ-2001, 91.05.05-015 , приказ Минстроя России № 876/пр от 26.12.2019 | Краны на автомобильном ходу, грузоподъемность 16 т | 1367 | 1011 | маш.-ч. | маш.-ч. | 1 | 0 | -430484415 | 0.5 | 0 | 1814.09 | 605.48 | 0 | 0 | 115.4 | 13.5 | 0 | 1 | 15.72 | 44.85 | 1 | 4 | 0 | 1 | 1 | 0 | 0 | 0.5 |  | 0 | 2 | 92792172 | 1 | 0 | 48 | 0 | 0 | 0 | 0 | 0 | 0 | 0 | 0 | 0 | 0 | 0 | 0 | 0 | 0 | 0 | 0 | 0 | 0 | 0 | 0 | 0 | 0 |  | 0 | 0 | 0.0315 | 1814.09 | 115.4 | 15.72 | 57.7 | 6.75 | 0 | 57 | 19 | 0 | 57 | 0 | 0 | 0
37 | 92791983 | 92792148 | 49672727 | 1 | 1 | 1 | 2 | 91.06.05-011 | ФСЭМ-2001, 91.06.05-011 , приказ Минстроя России № 876/пр от 26.12.2019 | Погрузчики, грузоподъемность 5 т | 1367 | 1011 | маш.-ч. | маш.-ч. | 1 | 0 | -896236776 | 0.25 | 0 | 1414.64 | 451.19 | 0 | 0 | 89.99 | 10.06 | 0 | 1 | 15.72 | 44.85 | 1 | 4 | 0 | 1 | 1 | 0 | 0 | 0.25 |  | 0 | 2 | 92792173 | 1 | 0 | 49 | 0 | 0 | 0 | 0 | 0 | 0 | 0 | 0 | 0 | 0 | 0 | 0 | 0 | 0 | 0 | 0 | 0 | 0 | 0 | 0 | 0 | 0 |  | 0 | 0 | 0.01575 | 1414.64 | 89.99 | 15.72 | 22.5 | 2.52 | 0 | 22 | 7 | 0 | 22 | 0 | 0 | 0
37 | 92791983 | 92792148 | 49672850 | 1 | 1 | 1 | 2 | 91.07.04-001 | ФСЭМ-2001, 91.07.04-001 , приказ Минстроя России № 876/пр от 26.12.2019 | Вибраторы глубинные | 1367 | 1011 | маш.-ч. | маш.-ч. | 1 | 0 | 1108114389 | 23.75 | 0 | 29.87 | 0 | 0 | 0 | 1.9 | 0 | 0 | 1 | 15.72 | 44.85 | 1 | 4 | 0 | 1 | 1 | 0 | 0 | 23.75 |  | 0 | 2 | 92792174 | 1 | 0 | 50 | 0 | 0 | 0 | 0 | 0 | 0 | 0 | 0 | 0 | 0 | 0 | 0 | 0 | 0 | 0 | 0 | 0 | 0 | 0 | 0 | 0 | 0 |  | 0 | 0 | 1.4963 | 29.87 | 1.9 | 15.72 | 45.13 | 0 | 0 | 45 | 0 | 0 | 45 | 0 | 0 | 0
37 | 92791983 | 92792148 | 49673503 | 1 | 1 | 1 | 2 | 91.14.02-001 | ФСЭМ-2001, 91.14.02-001 , приказ Минстроя России № 876/пр от 26.12.2019 | Автомобили бортовые, грузоподъемность до 5 т | 1367 | 1011 | маш.-ч. | маш.-ч. | 1 | 0 | 509054691 | 0.73 | 0 | 1032.96 | 520.26 | 0 | 0 | 65.71 | 11.6 | 0 | 1 | 15.72 | 44.85 | 1 | 4 | 0 | 1 | 1 | 0 | 0 | 0.73 |  | 0 | 2 | 92792175 | 1 | 0 | 51 | 0 | 0 | 0 | 0 | 0 | 0 | 0 | 0 | 0 | 0 | 0 | 0 | 0 | 0 | 0 | 0 | 0 | 0 | 0 | 0 | 0 | 0 |  | 0 | 0 | 0.04599 | 1032.96 | 65.71 | 15.72 | 47.97 | 8.47 | 0 | 48 | 24 | 0 | 48 | 0 | 0 | 0
37 | 92791983 | 92792148 | 49523203 | 1 | 1 | 1 | 3 | 01.7.03.01-0001 | ФССЦ-2001, 01.7.03.01-0001, приказ Минстроя России № 876/пр от 26.12.2019 | Вода | 1339 | 1007 | м3 | м3 | 1 | 0 | -143474561 | 0.364 | 24.2 | 0 | 0 | 0 | 2.44 | 0 | 0 | 0 | 9.92 | 1 | 1 | 1 | 4 | 0 | 1 | 1 | 0 | 0 | 0.364 |  | 0 | 2 | 92792176 | 1 | 0 | 52 | 0 | 0 | 0 | 0 | 0 | 0 | 0 | 0 | 0 | 0 | 0 | 0 | 0 | 0 | 0 | 0 | 0 | 0 | 0 | 0 | 0 | 0 |  | 0 | 0 | 0.022932 | 24.2 | 2.44 | 9.92 | 0.89 | 0 | 1 | 0 | 0 | 0 | 1 | 0 | 0 | 0
37 | 92791983 | 92792148 | 49523686 | 1 | 1 | 1 | 3 | 01.7.07.12-0024 | ФССЦ-2001, 01.7.07.12-0024, приказ Минстроя России № 876/пр от 26.12.2019 | Пленка полиэтиленовая, толщина 0,15 мм | 1327 | 1005 | м2 | м2 | 1 | 0 | 1300369369 | 123 | 35.91 | 0 | 0 | 0 | 3.62 | 0 | 0 | 0 | 9.92 | 1 | 1 | 1 | 4 | 0 | 1 | 1 | 0 | 0 | 123 |  | 0 | 2 | 92792177 | 1 | 0 | 53 | 0 | 0 | 0 | 0 | 0 | 0 | 0 | 0 | 0 | 0 | 0 | 0 | 0 | 0 | 0 | 0 | 0 | 0 | 0 | 0 | 0 | 0 |  | 0 | 0 | 7.749 | 35.91 | 3.62 | 9.92 | 445.26 | 0 | 279 | 0 | 0 | 0 | 279 | 0 | 0 | 0
37 | 92791983 | 92792148 | 49525587 | 1 | 1 | 1 | 3 | 01.7.15.06-0111 | ФССЦ-2001, 01.7.15.06-0111, приказ Минстроя России № 876/пр от 26.12.2019 | Гвозди строительные | 1348 | 1009 | т | т | 1000 | 0 | -45966985 | 0.019 | 118821.76 | 0 | 0 | 0 | 11978 | 0 | 0 | 0 | 9.92 | 1 | 1 | 1 | 4 | 0 | 1 | 1 | 0 | 0 | 0.019 |  | 0 | 2 | 92792178 | 1 | 0 | 54 | 0 | 0 | 0 | 0 | 0 | 0 | 0 | 0 | 0 | 0 | 0 | 0 | 0 | 0 | 0 | 0 | 0 | 0 | 0 | 0 | 0 | 0 |  | 0 | 0 | 0.001197 | 118821.76 | 11978 | 9.92 | 227.58 | 0 | 142 | 0 | 0 | 0 | 142 | 0 | 0 | 0
37 | 92791983 | 92792148 | 49527726 | 1 | 1 | 1 | 3 | 03.1.02.03-0011 | ФССЦ-2001, 03.1.02.03-0011, приказ Минстроя России № 876/пр от 26.12.2019 | Известь строительная негашеная комовая, сорт I | 1348 | 1009 | т | т | 1000 | 0 | 1174253204 | 0.025 | 7286.24 | 0 | 0 | 0 | 734.5 | 0 | 0 | 0 | 9.92 | 1 | 1 | 1 | 4 | 0 | 1 | 1 | 0 | 0 | 0.025 |  | 0 | 2 | 92792179 | 1 | 0 | 55 | 0 | 0 | 0 | 0 | 0 | 0 | 0 | 0 | 0 | 0 | 0 | 0 | 0 | 0 | 0 | 0 | 0 | 0 | 0 | 0 | 0 | 0 |  | 0 | 0 | 0.001575 | 7286.24 | 734.5 | 9.92 | 18.36 | 0 | 11 | 0 | 0 | 0 | 11 | 0 | 0 | 0
37 | 92791983 | 92792148 | 49528288 | 1 | 1 | 1 | 3 | 04.1.02.05-0006 | ФССЦ-2001, 04.1.02.05-0006, приказ Минстроя России № 876/пр от 26.12.2019 | Смеси бетонные тяжелого бетона (БСТ), класс В15 (М200) | 1339 | 1007 | м3 | м3 | 1 | 0 | 2039656126 | 101.5 | 5880.18 | 0 | 0 | 0 | 592.76 | 0 | 0 | 0 | 9.92 | 1 | 1 | 1 | 0 | 0 | 0 | 1 | 0 | 0 | 101.5 |  | 0 | 1 | -1 | 0 | 0 |  | 0 | 0 | 0 | 0 | 0 | 0 | 0 | 0 | 0 | 0 | 0 | 0 | 0 | 0 | 0 | 0 | 0 | 0 | 0 | 0 | 0 | 0 |  | 0 | 0 | 6.3945 | 5880.18 | 592.76 | 9.92 | 60165.14 | 0 | 37600 | 0 | 0 | 0 | 37600 | 0 | 0 | 0
37 | 92791983 | 92792148 | 49542609 | 1 | 1 | 1 | 3 | 08.3.03.04-0012 | ФССЦ-2001, 08.3.03.04-0012, приказ Минстроя России № 876/пр от 26.12.2019 | Проволока светлая, диаметр 1,1 мм | 1348 | 1009 | т | т | 1000 | 0 | 2041074766 | 0.0052 | 101184 | 0 | 0 | 0 | 10200 | 0 | 0 | 0 | 9.92 | 1 | 1 | 1 | 4 | 0 | 1 | 1 | 0 | 0 | 0.0052 |  | 0 | 2 | 92792181 | 1 | 0 | 57 | 0 | 0 | 0 | 0 | 0 | 0 | 0 | 0 | 0 | 0 | 0 | 0 | 0 | 0 | 0 | 0 | 0 | 0 | 0 | 0 | 0 | 0 |  | 0 | 0 | 0.0003276 | 101184 | 10200 | 9.92 | 53.04 | 0 | 33 | 0 | 0 | 0 | 33 | 0 | 0 | 0
37 | 92791983 | 92792148 | 49542647 | 1 | 1 | 1 | 3 | 08.3.03.06-0002 | ФССЦ-2001, 08.3.03.06-0002, приказ Минстроя России № 876/пр от 26.12.2019 | Проволока горячекатаная в мотках, диаметр 6,3-6,5 мм | 1348 | 1009 | т | т | 1000 | 0 | -120483918 | 0.025 | 44195.58 | 0 | 0 | 0 | 4455.2 | 0 | 0 | 0 | 9.92 | 1 | 1 | 1 | 4 | 0 | 1 | 1 | 0 | 0 | 0.025 |  | 0 | 2 | 92792182 | 1 | 0 | 58 | 0 | 0 | 0 | 0 | 0 | 0 | 0 | 0 | 0 | 0 | 0 | 0 | 0 | 0 | 0 | 0 | 0 | 0 | 0 | 0 | 0 | 0 |  | 0 | 0 | 0.001575 | 44195.58 | 4455.2 | 9.92 | 111.38 | 0 | 70 | 0 | 0 | 0 | 70 | 0 | 0 | 0
37 | 92791983 | 92792148 | 49543536 | 1 | 1 | 1 | 3 | 08.4.03.02-0001 | ФССЦ-2001, 08.4.03.02-0001, приказ Минстроя России № 876/пр от 26.12.2019 | Сталь арматурная, горячекатаная, гладкая, класс А-I, диаметр 6 мм | 1348 | 1009 | т | т | 1000 | 0 | 2033315709 | 0.062857 | 88436.86 | 0 | 0 | 0 | 91862.24 | 0 | 0 | 0 | 9.92 | 1 | 1 | 1 | 0 | 0 | 0 | 1 | 0 | 0 | 0.062857 |  | 0 | 1 | -1 | 0 | 0 |  | 0 | 0 | 0 | 0 | 0 | 0 | 0 | 0 | 0 | 0 | 0 | 0 | 0 | 0 | 0 | 0 | 0 | 0 | 0 | 0 | 0 | 0 |  | 0 | 0 | 0.00396 | 88436.86 | 91862.24 | 9.92 | 5774.19 | 0 | 3609 | 0 | 0 | 0 | 3609 | 0 | 0 | 0
37 | 92791983 | 92792148 | 49543538 | 1 | 1 | 1 | 3 | 08.4.03.02-0003 | ФССЦ-2001, 08.4.03.02-0003, приказ Минстроя России № 876/пр от 26.12.2019 | Сталь арматурная, горячекатаная, гладкая, класс А-I, диаметр 10 мм | 1348 | 1009 | т | т | 1000 | 0 | 1678049827 | 0.64286 | 93701.34 | 0 | 0 | 0 | 97330.63 | 0 | 0 | 0 | 9.92 | 1 | 1 | 1 | 0 | 0 | 0 | 1 | 0 | 0 | 0.64286 |  | 0 | 1 | -1 | 0 | 0 |  | 0 | 0 | 0 | 0 | 0 | 0 | 0 | 0 | 0 | 0 | 0 | 0 | 0 | 0 | 0 | 0 | 0 | 0 | 0 | 0 | 0 | 0 |  | 0 | 0 | 0.0405 | 93701.34 | 97330.63 | 9.92 | 62569.69 | 0 | 39104 | 0 | 0 | 0 | 39104 | 0 | 0 | 0
37 | 92791983 | 92792148 | 49543549 | 1 | 1 | 1 | 3 | 08.4.03.03-0003 | ФССЦ-2001 доп.4, 08.4.03.03-0003, приказ Минстроя России № 636/пр от 20.10.2020 | Сталь арматурная рифленая свариваемая, класс A500С, диаметр 10 мм | 1348 | 1009 | т | т | 1000 | 0 | -963045643 | 0.73905 | 93701.34 | 0 | 0 | 0 | 97330.63 | 0 | 0 | 0 | 9.92 | 1 | 1 | 1 | 0 | 0 | 0 | 1 | 0 | 0 | 0.73905 |  | 0 | 1 | -1 | 0 | 0 |  | 0 | 0 | 0 | 0 | 0 | 0 | 0 | 0 | 0 | 0 | 0 | 0 | 0 | 0 | 0 | 0 | 0 | 0 | 0 | 0 | 0 | 0 |  | 0 | 0 | 0.04656 | 93701.34 | 97330.63 | 9.92 | 71931.97 | 0 | 44955 | 0 | 0 | 0 | 44955 | 0 | 0 | 0
37 | 92791983 | 92792148 | 49543550 | 1 | 1 | 1 | 3 | 08.4.03.03-0004 | ФССЦ-2001 доп.4, 08.4.03.03-0004, приказ Минстроя России № 636/пр от 20.10.2020 | Сталь арматурная рифленая свариваемая, класс A500С, диаметр 12 мм | 1348 | 1009 | т | т | 1000 | 0 | 1527990813 | 0.83492 | 88436.86 | 0 | 0 | 0 | 91862.24 | 0 | 0 | 0 | 9.92 | 1 | 1 | 1 | 0 | 0 | 0 | 1 | 0 | 0 | 0.83492 |  | 0 | 1 | -1 | 0 | 0 |  | 0 | 0 | 0 | 0 | 0 | 0 | 0 | 0 | 0 | 0 | 0 | 0 | 0 | 0 | 0 | 0 | 0 | 0 | 0 | 0 | 0 | 0 |  | 0 | 0 | 0.0526 | 88436.86 | 91862.24 | 9.92 | 76697.68 | 0 | 47933 | 0 | 0 | 0 | 47933 | 0 | 0 | 0
37 | 92791983 | 92792148 | 49546821 | 1 | 1 | 1 | 3 | 11.1.03.06-0095 | ФССЦ-2001, 11.1.03.06-0095, приказ Минстроя России № 876/пр от 26.12.2019 | Доска обрезная, хвойных пород, ширина 75-150 мм, толщина 44 мм и более, длина 4-6,5 м, сорт III | 1339 | 1007 | м3 | м3 | 1 | 0 | 1125321039 | 0.62 | 10475.52 | 0 | 0 | 0 | 1056 | 0 | 0 | 0 | 9.92 | 1 | 1 | 1 | 4 | 0 | 1 | 1 | 0 | 0 | 0.62 |  | 0 | 2 | 92792184 | 1 | 0 | 60 | 0 | 0 | 0 | 0 | 0 | 0 | 0 | 0 | 0 | 0 | 0 | 0 | 0 | 0 | 0 | 0 | 0 | 0 | 0 | 0 | 0 | 0 |  | 0 | 0 | 0.03906 | 10475.52 | 1056 | 9.92 | 654.72 | 0 | 409 | 0 | 0 | 0 | 409 | 0 | 0 | 0
37 | 92791983 | 92792148 | 49548010 | 1 | 1 | 1 | 3 | 11.2.13.04-0011 | ФССЦ-2001, 11.2.13.04-0011, приказ Минстроя России № 876/пр от 26.12.2019 | Щиты из досок, толщина 25 мм | 1327 | 1005 | м2 | м2 | 1 | 0 | 334453153 | 55 | 352.46 | 0 | 0 | 0 | 35.53 | 0 | 0 | 0 | 9.92 | 1 | 1 | 1 | 4 | 0 | 1 | 1 | 0 | 0 | 55 |  | 0 | 2 | 92792185 | 1 | 0 | 61 | 0 | 0 | 0 | 0 | 0 | 0 | 0 | 0 | 0 | 0 | 0 | 0 | 0 | 0 | 0 | 0 | 0 | 0 | 0 | 0 | 0 | 0 |  | 0 | 0 | 3.465 | 352.46 | 35.53 | 9.92 | 1954.15 | 0 | 1220 | 0 | 0 | 0 | 1220 | 0 | 0 | 0
43 | 92791983 | 92792191 | 49510743 | 70 | 1 | 1 | 1 | 1-100-37 |  | Затраты труда рабочих (Средний разряд - 3,7) | 1191 | 1013 | чел.-ч. | чел.-ч. | 1 | 0 | -881424154 | 959 | 0 | 0 | 0 | 416.66 | 0 | 0 | 0 | 9.29 | 1 | 1 | 1 | 44.85 | 4 | 0 | 1 | 1 | 0 | 0 | 959 |  | 1 | 2 | 92792203 | 1 | 0 | 62 | 0 | 0 | 0 | 0 | 0 | 0 | 0 | 0 | 0 | 0 | 0 | 0 | 0 | 0 | 0 | 0 | 0 | 0 | 0 | 0 | 0 | 0 | 7991 | 19.18 | 0 | 19.18 | 416.66 | 9.29 | 44.85 | 8909.11 | 0 | 0 | 0 | 0 | 7998 | 7998 | 0 | 0 | 0
43 | 92791983 | 92792191 | 49510905 | 70 | 1 | 1 | 1 | 4-100-00 |  | Затраты труда машинистов | 1191 | 1013 | чел.-ч. | чел.-ч. | 1 | 0 | -1417349443 | 231.71 | 0 | 0 | 0 | 0 | 0 | 0 | 0 | 0 | 1 | 1 | 44.85 | 1 | 4 | 0 | 1 | 1 | 0 | 0 | 231.71 |  | 2 | 2 | 92792204 | 1 | 0 | 63 | 0 | 0 | 0 | 0 | 0 | 0 | 0 | 0 | 0 | 0 | 0 | 0 | 0 | 0 | 0 | 0 | 0 | 0 | 0 | 0 | 0 | 0 |  | 0 | 0 | 4.6342 | 0 | 0 | 1 | 0 | 0 | 0 | 0 | 0 | 0 | 0 | 0 | 0 | 0
43 | 92791983 | 92792191 | 49672093 | 1 | 1 | 1 | 2 | 91.01.05-106 | ФСЭМ-2001, 91.01.05-106 , приказ Минстроя России № 876/пр от 26.12.2019 | Экскаваторы одноковшовые дизельные на пневмоколесном ходу, емкость ковша 0,25 м3 | 1367 | 1011 | маш.-ч. | маш.-ч. | 1 | 0 | 937838483 | 9.11 | 0 | 1100.56 | 520.26 | 0 | 0 | 70.01 | 11.6 | 0 | 1 | 15.72 | 44.85 | 1 | 4 | 0 | 1 | 1 | 0 | 0 | 9.11 |  | 0 | 2 | 92792205 | 1 | 0 | 64 | 0 | 0 | 0 | 0 | 0 | 0 | 0 | 0 | 0 | 0 | 0 | 0 | 0 | 0 | 0 | 0 | 0 | 0 | 0 | 0 | 0 | 0 |  | 0 | 0 | 0.1822 | 1100.56 | 70.01 | 15.72 | 637.79 | 105.68 | 0 | 201 | 95 | 0 | 201 | 0 | 0 | 0
43 | 92791983 | 92792191 | 49672573 | 1 | 1 | 1 | 2 | 91.05.05-015 | ФСЭМ-2001, 91.05.05-015 , приказ Минстроя России № 876/пр от 26.12.2019 | Краны на автомобильном ходу, грузоподъемность 16 т | 1367 | 1011 | маш.-ч. | маш.-ч. | 1 | 0 | -430484415 | 217.24 | 0 | 1814.09 | 605.48 | 0 | 0 | 115.4 | 13.5 | 0 | 1 | 15.72 | 44.85 | 1 | 4 | 0 | 1 | 1 | 0 | 0 | 217.24 |  | 0 | 2 | 92792206 | 1 | 0 | 65 | 0 | 0 | 0 | 0 | 0 | 0 | 0 | 0 | 0 | 0 | 0 | 0 | 0 | 0 | 0 | 0 | 0 | 0 | 0 | 0 | 0 | 0 |  | 0 | 0 | 4.3448 | 1814.09 | 115.4 | 15.72 | 25069.5 | 2932.74 | 0 | 7881 | 2629 | 0 | 7881 | 0 | 0 | 0
43 | 92791983 | 92792191 | 49672850 | 1 | 1 | 1 | 2 | 91.07.04-001 | ФСЭМ-2001, 91.07.04-001 , приказ Минстроя России № 876/пр от 26.12.2019 | Вибраторы глубинные | 1367 | 1011 | маш.-ч. | маш.-ч. | 1 | 0 | 1108114389 | 23.79 | 0 | 29.87 | 0 | 0 | 0 | 1.9 | 0 | 0 | 1 | 15.72 | 44.85 | 1 | 4 | 0 | 1 | 1 | 0 | 0 | 23.79 |  | 0 | 2 | 92792207 | 1 | 0 | 66 | 0 | 0 | 0 | 0 | 0 | 0 | 0 | 0 | 0 | 0 | 0 | 0 | 0 | 0 | 0 | 0 | 0 | 0 | 0 | 0 | 0 | 0 |  | 0 | 0 | 0.4758 | 29.87 | 1.9 | 15.72 | 45.2 | 0 | 0 | 14 | 0 | 0 | 14 | 0 | 0 | 0
43 | 92791983 | 92792191 | 49673503 | 1 | 1 | 1 | 2 | 91.14.02-001 | ФСЭМ-2001, 91.14.02-001 , приказ Минстроя России № 876/пр от 26.12.2019 | Автомобили бортовые, грузоподъемность до 5 т | 1367 | 1011 | маш.-ч. | маш.-ч. | 1 | 0 | 509054691 | 5.36 | 0 | 1032.96 | 520.26 | 0 | 0 | 65.71 | 11.6 | 0 | 1 | 15.72 | 44.85 | 1 | 4 | 0 | 1 | 1 | 0 | 0 | 5.36 |  | 0 | 2 | 92792208 | 1 | 0 | 67 | 0 | 0 | 0 | 0 | 0 | 0 | 0 | 0 | 0 | 0 | 0 | 0 | 0 | 0 | 0 | 0 | 0 | 0 | 0 | 0 | 0 | 0 |  | 0 | 0 | 0.1072 | 1032.96 | 65.71 | 15.72 | 352.21 | 62.18 | 0 | 111 | 56 | 0 | 111 | 0 | 0 | 0
43 | 92791983 | 92792191 | 49673715 | 1 | 1 | 1 | 2 | 91.17.04-233 | ФСЭМ-2001, 91.17.04-233 , приказ Минстроя России № 876/пр от 26.12.2019 | Установки для сварки ручной дуговой (постоянного тока) | 1367 | 1011 | маш.-ч. | маш.-ч. | 1 | 0 | 829370094 | 40.33 | 0 | 127.33 | 0 | 0 | 0 | 8.1 | 0 | 0 | 1 | 15.72 | 44.85 | 1 | 4 | 0 | 1 | 1 | 0 | 0 | 40.33 |  | 0 | 2 | 92792209 | 1 | 0 | 68 | 0 | 0 | 0 | 0 | 0 | 0 | 0 | 0 | 0 | 0 | 0 | 0 | 0 | 0 | 0 | 0 | 0 | 0 | 0 | 0 | 0 | 0 |  | 0 | 0 | 0.8066 | 127.33 | 8.1 | 15.72 | 326.67 | 0 | 0 | 102 | 0 | 0 | 102 | 0 | 0 | 0
43 | 92791983 | 92792191 | 49524310 | 1 | 1 | 1 | 3 | 01.7.11.07-0054 | ФССЦ-2001, 01.7.11.07-0054, приказ Минстроя России № 876/пр от 26.12.2019 | Электроды сварочные Э42, диаметр 6 мм | 1348 | 1009 | т | т | 1000 | 0 | 761442094 | 0.03 | 93486.08 | 0 | 0 | 0 | 9424 | 0 | 0 | 0 | 9.92 | 1 | 1 | 1 | 4 | 0 | 1 | 1 | 0 | 0 | 0.03 |  | 0 | 2 | 92792210 | 1 | 0 | 69 | 0 | 0 | 0 | 0 | 0 | 0 | 0 | 0 | 0 | 0 | 0 | 0 | 0 | 0 | 0 | 0 | 0 | 0 | 0 | 0 | 0 | 0 |  | 0 | 0 | 0.0006 | 93486.08 | 9424 | 9.92 | 282.72 | 0 | 56 | 0 | 0 | 0 | 56 | 0 | 0 | 0
43 | 92791983 | 92792191 | 49528524 | 1 | 1 | 1 | 3 | 04.3.01.09-0011 | ФССЦ-2001, 04.3.01.09-0011, приказ Минстроя России № 876/пр от 26.12.2019 | Раствор готовый кладочный, цементный, М25 | 1339 | 1007 | м3 | м3 | 1 | 0 | 440126518 | 0.046 | 4595.94 | 0 | 0 | 0 | 463.3 | 0 | 0 | 0 | 9.92 | 1 | 1 | 1 | 4 | 0 | 1 | 1 | 0 | 0 | 0.046 |  | 0 | 2 | 92792212 | 1 | 0 | 71 | 0 | 0 | 0 | 0 | 0 | 0 | 0 | 0 | 0 | 0 | 0 | 0 | 0 | 0 | 0 | 0 | 0 | 0 | 0 | 0 | 0 | 0 |  | 0 | 0 | 0.00092 | 4595.94 | 463.3 | 9.92 | 21.31 | 0 | 4 | 0 | 0 | 0 | 4 | 0 | 0 | 0
43 | 92791983 | 92792191 | 49538339 | 1 | 1 | 1 | 3 | 06.1.01.05-0035 | ФССЦ-2001, 06.1.01.05-0035, приказ Минстроя России № 876/пр от 26.12.2019 | Кирпич керамический одинарный, марка 100, размер 250x120x65 мм | 1407 | 1013 | 1000 ШТ | 1000 ШТ | 1 | 0 | -1014167754 | 0.11 | 17385.79 | 0 | 0 | 0 | 1752.6 | 0 | 0 | 0 | 9.92 | 1 | 1 | 1 | 4 | 0 | 1 | 1 | 0 | 0 | 0.11 |  | 0 | 2 | 92792214 | 1 | 0 | 73 | 0 | 0 | 0 | 0 | 0 | 0 | 0 | 0 | 0 | 0 | 0 | 0 | 0 | 0 | 0 | 0 | 0 | 0 | 0 | 0 | 0 | 0 |  | 0 | 0 | 0.0022 | 17385.79 | 1752.6 | 9.92 | 192.79 | 0 | 38 | 0 | 0 | 0 | 38 | 0 | 0 | 0
43 | 92791983 | 92792191 | 0 | 0 | 1 | 1 | 3 | Прайс |  | Комплект откатных ворот1,5*4 | 1371 | 1013 | ШТ | ШТ | 1 | 0 | 1844690717 | 100 | 350000 | 0 | 0 | 0 | 363556.38 | 0 | 0 | 0 | 9.92 | 1 | 1 | 1 | 0 | 0 | 0 | 1 | 0 | 0 | 100 |  | 0 | 1 | -1 | 0 | 0 |  | 0 | 0 | 0 | 0 | 0 | 0 | 0 | 0 | 0 | 0 | 0 | 0 | 0 | 0 | 0 | 0 | 0 | 0 | 0 | 0 | 0 | 0 |  | 0 | 0 | 2 | 350000 | 363556.38 | 9.92 | 36355638 | 0 | 7212958 | 0 | 0 | 0 | 7212958 | 0 | 0 | 0
45 | 92791983 | 92792217 | 49510711 | 70 | 1 | 1 | 1 | 1-100-29 |  | Затраты труда рабочих (Средний разряд - 2,9) | 1191 | 1013 | чел.-ч. | чел.-ч. | 1 | 0 | -961628416 | 302 | 0 | 0 | 0 | 379.43 | 0 | 0 | 0 | 8.46 | 1 | 1 | 1 | 44.85 | 4 | 0 | 1 | 1 | 0 | 0 | 302 |  | 1 | 2 | 92792237 | 1 | 0 | 75 | 0 | 0 | 0 | 0 | 0 | 0 | 0 | 0 | 0 | 0 | 0 | 0 | 0 | 0 | 0 | 0 | 0 | 0 | 0 | 0 | 0 | 0 | 107 | 0.28186 | 0 | 0.28186 | 379.43 | 8.46 | 44.85 | 2554.92 | 0 | 0 | 0 | 0 | 107 | 107 | 0 | 0 | 0
45 | 92791983 | 92792217 | 49510905 | 70 | 1 | 1 | 1 | 4-100-00 |  | Затраты труда машинистов | 1191 | 1013 | чел.-ч. | чел.-ч. | 1 | 0 | -1417349443 | 48.23 | 0 | 0 | 0 | 0 | 0 | 0 | 0 | 0 | 1 | 1 | 44.85 | 1 | 4 | 0 | 1 | 1 | 0 | 0 | 48.23 |  | 2 | 2 | 92792238 | 1 | 0 | 76 | 0 | 0 | 0 | 0 | 0 | 0 | 0 | 0 | 0 | 0 | 0 | 0 | 0 | 0 | 0 | 0 | 0 | 0 | 0 | 0 | 0 | 0 |  | 0 | 0 | 0.045013 | 0 | 0 | 1 | 0 | 0 | 0 | 0 | 0 | 0 | 0 | 0 | 0 | 0
45 | 92791983 | 92792217 | 49672573 | 1 | 1 | 1 | 2 | 91.05.05-015 | ФСЭМ-2001, 91.05.05-015 , приказ Минстроя России № 876/пр от 26.12.2019 | Краны на автомобильном ходу, грузоподъемность 16 т | 1367 | 1011 | маш.-ч. | маш.-ч. | 1 | 0 | -430484415 | 1.14 | 0 | 1814.09 | 605.48 | 0 | 0 | 115.4 | 13.5 | 0 | 1 | 15.72 | 44.85 | 1 | 4 | 0 | 1 | 1 | 0 | 0 | 1.14 |  | 0 | 2 | 92792239 | 1 | 0 | 77 | 0 | 0 | 0 | 0 | 0 | 0 | 0 | 0 | 0 | 0 | 0 | 0 | 0 | 0 | 0 | 0 | 0 | 0 | 0 | 0 | 0 | 0 |  | 0 | 0 | 0.001064 | 1814.09 | 115.4 | 15.72 | 131.56 | 15.39 | 0 | 2 | 1 | 0 | 2 | 0 | 0 | 0
45 | 92791983 | 92792217 | 49672727 | 1 | 1 | 1 | 2 | 91.06.05-011 | ФСЭМ-2001, 91.06.05-011 , приказ Минстроя России № 876/пр от 26.12.2019 | Погрузчики, грузоподъемность 5 т | 1367 | 1011 | маш.-ч. | маш.-ч. | 1 | 0 | -896236776 | 2.88 | 0 | 1414.64 | 451.19 | 0 | 0 | 89.99 | 10.06 | 0 | 1 | 15.72 | 44.85 | 1 | 4 | 0 | 1 | 1 | 0 | 0 | 2.88 |  | 0 | 2 | 92792240 | 1 | 0 | 78 | 0 | 0 | 0 | 0 | 0 | 0 | 0 | 0 | 0 | 0 | 0 | 0 | 0 | 0 | 0 | 0 | 0 | 0 | 0 | 0 | 0 | 0 |  | 0 | 0 | 0.0026879 | 1414.64 | 89.99 | 15.72 | 259.17 | 28.97 | 0 | 4 | 1 | 0 | 4 | 0 | 0 | 0
45 | 92791983 | 92792217 | 49672851 | 1 | 1 | 1 | 2 | 91.07.04-002 | ФСЭМ-2001, 91.07.04-002 , приказ Минстроя России № 876/пр от 26.12.2019 | Вибраторы поверхностные | 1367 | 1011 | маш.-ч. | маш.-ч. | 1 | 0 | -1322498708 | 18.71 | 0 | 7.86 | 0 | 0 | 0 | 0.5 | 0 | 0 | 1 | 15.72 | 44.85 | 1 | 4 | 0 | 1 | 1 | 0 | 0 | 18.71 |  | 0 | 2 | 92792241 | 1 | 0 | 79 | 0 | 0 | 0 | 0 | 0 | 0 | 0 | 0 | 0 | 0 | 0 | 0 | 0 | 0 | 0 | 0 | 0 | 0 | 0 | 0 | 0 | 0 |  | 0 | 0 | 0.017462 | 7.86 | 0.5 | 15.72 | 9.36 | 0 | 0 | 0 | 0 | 0 | 0 | 0 | 0 | 0
45 | 92791983 | 92792217 | 49672974 | 1 | 1 | 1 | 2 | 91.08.04-021 | ФСЭМ-2001, 91.08.04-021 , приказ Минстроя России № 876/пр от 26.12.2019 | Котлы битумные передвижные 400 л | 1367 | 1011 | маш.-ч. | маш.-ч. | 1 | 0 | -1193409272 | 6.25 | 0 | 471.6 | 0 | 0 | 0 | 30 | 0 | 0 | 1 | 15.72 | 44.85 | 1 | 4 | 0 | 1 | 1 | 0 | 0 | 6.25 |  | 0 | 2 | 92792242 | 1 | 0 | 80 | 0 | 0 | 0 | 0 | 0 | 0 | 0 | 0 | 0 | 0 | 0 | 0 | 0 | 0 | 0 | 0 | 0 | 0 | 0 | 0 | 0 | 0 |  | 0 | 0 | 0.0058331 | 471.6 | 30 | 15.72 | 187.5 | 0 | 0 | 3 | 0 | 0 | 3 | 0 | 0 | 0
45 | 92791983 | 92792217 | 49673450 | 1 | 1 | 1 | 2 | 91.13.01-038 | ФСЭМ-2001, 91.13.01-038 , приказ Минстроя России № 876/пр от 26.12.2019 | Машины поливомоечные 6000 л | 1367 | 1011 | маш.-ч. | маш.-ч. | 1 | 0 | -859805338 | 22.3 | 0 | 1729.2 | 520.26 | 0 | 0 | 110 | 11.6 | 0 | 1 | 15.72 | 44.85 | 1 | 4 | 0 | 1 | 1 | 0 | 0 | 22.3 |  | 0 | 2 | 92792243 | 1 | 0 | 81 | 0 | 0 | 0 | 0 | 0 | 0 | 0 | 0 | 0 | 0 | 0 | 0 | 0 | 0 | 0 | 0 | 0 | 0 | 0 | 0 | 0 | 0 |  | 0 | 0 | 0.020813 | 1729.2 | 110 | 15.72 | 2453 | 258.68 | 0 | 36 | 11 | 0 | 36 | 0 | 0 | 0
45 | 92791983 | 92792217 | 49673503 | 1 | 1 | 1 | 2 | 91.14.02-001 | ФСЭМ-2001, 91.14.02-001 , приказ Минстроя России № 876/пр от 26.12.2019 | Автомобили бортовые, грузоподъемность до 5 т | 1367 | 1011 | маш.-ч. | маш.-ч. | 1 | 0 | 509054691 | 3.2 | 0 | 1032.96 | 520.26 | 0 | 0 | 65.71 | 11.6 | 0 | 1 | 15.72 | 44.85 | 1 | 4 | 0 | 1 | 1 | 0 | 0 | 3.2 |  | 0 | 2 | 92792244 | 1 | 0 | 82 | 0 | 0 | 0 | 0 | 0 | 0 | 0 | 0 | 0 | 0 | 0 | 0 | 0 | 0 | 0 | 0 | 0 | 0 | 0 | 0 | 0 | 0 |  | 0 | 0 | 0.0029866 | 1032.96 | 65.71 | 15.72 | 210.27 | 37.12 | 0 | 3 | 2 | 0 | 3 | 0 | 0 | 0
45 | 92791983 | 92792217 | 49673591 | 1 | 1 | 1 | 2 | 91.16.01-001 | ФСЭМ-2001, 91.16.01-001 , приказ Минстроя России № 876/пр от 26.12.2019 | Электростанции передвижные, мощность 2 кВт | 1367 | 1011 | маш.-ч. | маш.-ч. | 1 | 0 | 893289166 | 18.71 | 0 | 350.4 | 520.26 | 0 | 0 | 22.29 | 11.6 | 0 | 1 | 15.72 | 44.85 | 1 | 4 | 0 | 1 | 1 | 0 | 0 | 18.71 |  | 0 | 2 | 92792245 | 1 | 0 | 83 | 0 | 0 | 0 | 0 | 0 | 0 | 0 | 0 | 0 | 0 | 0 | 0 | 0 | 0 | 0 | 0 | 0 | 0 | 0 | 0 | 0 | 0 |  | 0 | 0 | 0.017462 | 350.4 | 22.29 | 15.72 | 417.05 | 217.04 | 0 | 6 | 9 | 0 | 6 | 0 | 0 | 0
45 | 92791983 | 92792217 | 49521297 | 1 | 1 | 1 | 3 | 01.2.01.01-0019 | ФССЦ-2001, 01.2.01.01-0019, приказ Минстроя России № 876/пр от 26.12.2019 | Битумы нефтяные дорожные вязкие БНД 60/90, БНД 90/130 | 1348 | 1009 | т | т | 1000 | 0 | -44402568 | 0.007 | 16764.8 | 0 | 0 | 0 | 1690 | 0 | 0 | 0 | 9.92 | 1 | 1 | 1 | 4 | 0 | 1 | 1 | 0 | 0 | 0.007 |  | 0 | 2 | 92792246 | 1 | 0 | 84 | 0 | 0 | 0 | 0 | 0 | 0 | 0 | 0 | 0 | 0 | 0 | 0 | 0 | 0 | 0 | 0 | 0 | 0 | 0 | 0 | 0 | 0 |  | 0 | 0 | 6.5e-06 | 16764.8 | 1690 | 9.92 | 11.83 | 0 | 0 | 0 | 0 | 0 | 0 | 0 | 0 | 0
45 | 92791983 | 92792217 | 49523203 | 1 | 1 | 1 | 3 | 01.7.03.01-0001 | ФССЦ-2001, 01.7.03.01-0001, приказ Минстроя России № 876/пр от 26.12.2019 | Вода | 1339 | 1007 | м3 | м3 | 1 | 0 | -143474561 | 178 | 24.2 | 0 | 0 | 0 | 2.44 | 0 | 0 | 0 | 9.92 | 1 | 1 | 1 | 4 | 0 | 1 | 1 | 0 | 0 | 178 |  | 0 | 2 | 92792247 | 1 | 0 | 85 | 0 | 0 | 0 | 0 | 0 | 0 | 0 | 0 | 0 | 0 | 0 | 0 | 0 | 0 | 0 | 0 | 0 | 0 | 0 | 0 | 0 | 0 |  | 0 | 0 | 0.16613 | 24.2 | 2.44 | 9.92 | 434.32 | 0 | 4 | 0 | 0 | 0 | 4 | 0 | 0 | 0
45 | 92791983 | 92792217 | 49526698 | 1 | 1 | 1 | 3 | 01.7.20.08-0162 | ФССЦ-2001, 01.7.20.08-0162, приказ Минстроя России № 876/пр от 26.12.2019 | Ткань мешочная | 1330 | 1005 | 10 м2 | 10 м2 | 10 | 0 | 167210676 | 11 | 840.72 | 0 | 0 | 0 | 84.75 | 0 | 0 | 0 | 9.92 | 1 | 1 | 1 | 4 | 0 | 1 | 1 | 0 | 0 | 11 |  | 0 | 2 | 92792248 | 1 | 0 | 86 | 0 | 0 | 0 | 0 | 0 | 0 | 0 | 0 | 0 | 0 | 0 | 0 | 0 | 0 | 0 | 0 | 0 | 0 | 0 | 0 | 0 | 0 |  | 0 | 0 | 0.010266 | 840.72 | 84.75 | 9.92 | 932.25 | 0 | 9 | 0 | 0 | 0 | 9 | 0 | 0 | 0
45 | 92791983 | 92792217 | 49527507 | 1 | 1 | 1 | 3 | 02.3.01.02-1012 | ФССЦ-2001, 02.3.01.02-1012, приказ Минстроя России № 876/пр от 26.12.2019 | Песок природный II класс, средний, круглые сита | 1339 | 1007 | м3 | м3 | 1 | 0 | 458429195 | 40 | 595.1 | 0 | 0 | 0 | 59.99 | 0 | 0 | 0 | 9.92 | 1 | 1 | 1 | 4 | 0 | 1 | 1 | 0 | 0 | 40 |  | 0 | 2 | 92792249 | 1 | 0 | 87 | 0 | 0 | 0 | 0 | 0 | 0 | 0 | 0 | 0 | 0 | 0 | 0 | 0 | 0 | 0 | 0 | 0 | 0 | 0 | 0 | 0 | 0 |  | 0 | 0 | 0.037332 | 595.1 | 59.99 | 9.92 | 2399.6 | 0 | 22 | 0 | 0 | 0 | 22 | 0 | 0 | 0
45 | 92791983 | 92792217 | 49528288 | 1 | 1 | 1 | 3 | 04.1.02.05-0006 | ФССЦ-2001, 04.1.02.05-0006, приказ Минстроя России № 876/пр от 26.12.2019 | Смеси бетонные тяжелого бетона (БСТ), класс В15 (М200) | 1339 | 1007 | м3 | м3 | 1 | 0 | 2039656126 | 204 | 5880.18 | 0 | 0 | 0 | 592.76 | 0 | 0 | 0 | 9.92 | 1 | 1 | 1 | 0 | 0 | 0 | 1 | 0 | 0 | 204 |  | 0 | 1 | -1 | 0 | 0 |  | 0 | 0 | 0 | 0 | 0 | 0 | 0 | 0 | 0 | 0 | 0 | 0 | 0 | 0 | 0 | 0 | 0 | 0 | 0 | 0 | 0 | 0 |  | 0 | 0 | 0.19039 | 5880.18 | 592.76 | 9.92 | 120923.04 | 0 | 1120 | 0 | 0 | 0 | 1120 | 0 | 0 | 0
45 | 92791983 | 92792217 | 49546752 | 1 | 1 | 1 | 3 | 11.1.03.06-0014 | ФССЦ-2001, 11.1.03.06-0014, приказ Минстроя России № 876/пр от 26.12.2019 | Доска обрезная, лиственных пород (береза, липа). длина 2-3,75 м, все ширины, толщина 25, 32, 40 мм, сорт I | 1339 | 1007 | м3 | м3 | 1 | 0 | -2109341268 | 0.24 | 13094.4 | 0 | 0 | 0 | 1320 | 0 | 0 | 0 | 9.92 | 1 | 1 | 1 | 4 | 0 | 1 | 1 | 0 | 0 | 0.24 |  | 0 | 2 | 92792252 | 1 | 0 | 90 | 0 | 0 | 0 | 0 | 0 | 0 | 0 | 0 | 0 | 0 | 0 | 0 | 0 | 0 | 0 | 0 | 0 | 0 | 0 | 0 | 0 | 0 |  | 0 | 0 | 0.000224 | 13094.4 | 1320 | 9.92 | 316.8 | 0 | 3 | 0 | 0 | 0 | 3 | 0 | 0 | 0
45 | 92791983 | 92792217 | 49546813 | 1 | 1 | 1 | 3 | 11.1.03.06-0087 | ФССЦ-2001, 11.1.03.06-0087, приказ Минстроя России № 876/пр от 26.12.2019 | Доска обрезная, хвойных пород, ширина 75-150 мм, толщина 25 мм, длина 4-6,5 м, сорт III | 1339 | 1007 | м3 | м3 | 1 | 0 | -896765309 | 0.19 | 10912 | 0 | 0 | 0 | 1100 | 0 | 0 | 0 | 9.92 | 1 | 1 | 1 | 4 | 0 | 1 | 1 | 0 | 0 | 0.19 |  | 0 | 2 | 92792253 | 1 | 0 | 91 | 0 | 0 | 0 | 0 | 0 | 0 | 0 | 0 | 0 | 0 | 0 | 0 | 0 | 0 | 0 | 0 | 0 | 0 | 0 | 0 | 0 | 0 |  | 0 | 0 | 0.0001773 | 10912 | 1100 | 9.92 | 209 | 0 | 2 | 0 | 0 | 0 | 2 | 0 | 0 | 0
45 | 92791983 | 92792217 | 49548011 | 1 | 1 | 1 | 3 | 11.2.13.04-0012 | ФССЦ-2001, 11.2.13.04-0012, приказ Минстроя России № 876/пр от 26.12.2019 | Щиты из досок, толщина 40 мм | 1327 | 1005 | м2 | м2 | 1 | 0 | 257670470 | 12.2 | 571.69 | 0 | 0 | 0 | 57.63 | 0 | 0 | 0 | 9.92 | 1 | 1 | 1 | 4 | 0 | 1 | 1 | 0 | 0 | 12.2 |  | 0 | 2 | 92792254 | 1 | 0 | 92 | 0 | 0 | 0 | 0 | 0 | 0 | 0 | 0 | 0 | 0 | 0 | 0 | 0 | 0 | 0 | 0 | 0 | 0 | 0 | 0 | 0 | 0 |  | 0 | 0 | 0.011386 | 571.69 | 57.63 | 9.92 | 703.09 | 0 | 7 | 0 | 0 | 0 | 7 | 0 | 0 | 0
45 | 92791983 | 92792217 | 49549206 | 1 | 1 | 1 | 3 | 12.1.02.06-0012 | ФССЦ-2001, 12.1.02.06-0012, приказ Минстроя России № 876/пр от 26.12.2019 | Рубероид кровельный РКК-350 | 1327 | 1005 | м2 | м2 | 1 | 0 | 1262617901 | 7.58 | 74 | 0 | 0 | 0 | 7.46 | 0 | 0 | 0 | 9.92 | 1 | 1 | 1 | 4 | 0 | 1 | 1 | 0 | 0 | 7.58 |  | 0 | 2 | 92792255 | 1 | 0 | 93 | 0 | 0 | 0 | 0 | 0 | 0 | 0 | 0 | 0 | 0 | 0 | 0 | 0 | 0 | 0 | 0 | 0 | 0 | 0 | 0 | 0 | 0 |  | 0 | 0 | 0.0070744 | 74 | 7.46 | 9.92 | 56.55 | 0 | 1 | 0 | 0 | 0 | 1 | 0 | 0 | 0
45 | 92791983 | 92792217 | 49555118 | 1 | 1 | 1 | 3 | 14.5.04.01-0011 | ФССЦ-2001, 14.5.04.01-0011, приказ Минстроя России № 876/пр от 26.12.2019 | Мастика бутилкаучуковая строительная для герметизации швов цементобетонных покрытий | 1346 | 1009 | кг | кг | 1 | 0 | -834770080 | 130 | 75.29 | 0 | 0 | 0 | 7.59 | 0 | 0 | 0 | 9.92 | 1 | 1 | 1 | 4 | 0 | 1 | 1 | 0 | 0 | 130 |  | 0 | 2 | 92792256 | 1 | 0 | 94 | 0 | 0 | 0 | 0 | 0 | 0 | 0 | 0 | 0 | 0 | 0 | 0 | 0 | 0 | 0 | 0 | 0 | 0 | 0 | 0 | 0 | 0 |  | 0 | 0 | 0.12133 | 75.29 | 7.59 | 9.92 | 986.7 | 0 | 9 | 0 | 0 | 0 | 9 | 0 | 0 | 0
47 | 92791983 | 92792258 | 49510711 | 70 | 1 | 1 | 1 | 1-100-29 |  | Затраты труда рабочих (Средний разряд - 2,9) | 1191 | 1013 | чел.-ч. | чел.-ч. | 1 | 0 | -961628416 | 26.5 | 0 | 0 | 0 | 379.43 | 0 | 0 | 0 | 8.46 | 1 | 1 | 1 | 44.85 | 4 | 0 | 1 | 1 | 0 | 0 | 5.3 | *5 | 1 | 2 | 92792268 | 1 | 0 | 95 | 0 | 0 | 0 | 0 | 0 | 0 | 0 | 0 | 0 | 0 | 0 | 0 | 0 | 0 | 0 | 0 | 0 | 0 | 0 | 0 | 0 | 0 | -2 | -0.024733 | 0 | -0.024733 | 379.43 | 8.46 | 44.85 | 224.2 | 0 | 0 | 0 | 0 | -9 | -9 | 0 | 0 | 0
47 | 92791983 | 92792258 | 49510905 | 70 | 1 | 1 | 1 | 4-100-00 |  | Затраты труда машинистов | 1191 | 1013 | чел.-ч. | чел.-ч. | 1 | 0 | -1417349443 | 6.8 | 0 | 0 | 0 | 0 | 0 | 0 | 0 | 0 | 1 | 1 | 44.85 | 1 | 4 | 0 | 1 | 1 | 0 | 0 | 1.36 | *5 | 2 | 2 | 92792269 | 1 | 0 | 96 | 0 | 0 | 0 | 0 | 0 | 0 | 0 | 0 | 0 | 0 | 0 | 0 | 0 | 0 | 0 | 0 | 0 | 0 | 0 | 0 | 0 | 0 |  | 0 | 0 | -0.0063464 | 0 | 0 | 1 | 0 | 0 | 0 | 0 | 0 | 0 | 0 | 0 | 0 | 0
47 | 92791983 | 92792258 | 49672573 | 1 | 1 | 1 | 2 | 91.05.05-015 | ФСЭМ-2001, 91.05.05-015 , приказ Минстроя России № 876/пр от 26.12.2019 | Краны на автомобильном ходу, грузоподъемность 16 т | 1367 | 1011 | маш.-ч. | маш.-ч. | 1 | 0 | -430484415 | 0.25 | 0 | 1814.09 | 605.48 | 0 | 0 | 115.4 | 13.5 | 0 | 1 | 15.72 | 44.85 | 1 | 4 | 0 | 1 | 1 | 0 | 0 | 0.05 | *5 | 0 | 2 | 92792270 | 1 | 0 | 97 | 0 | 0 | 0 | 0 | 0 | 0 | 0 | 0 | 0 | 0 | 0 | 0 | 0 | 0 | 0 | 0 | 0 | 0 | 0 | 0 | 0 | 0 |  | 0 | 0 | -0.0002333 | 1814.09 | 115.4 | 15.72 | 28.85 | 3.4 | 0 | 0 | 0 | 0 | 0 | 0 | 0 | 0
47 | 92791983 | 92792258 | 49672851 | 1 | 1 | 1 | 2 | 91.07.04-002 | ФСЭМ-2001, 91.07.04-002 , приказ Минстроя России № 876/пр от 26.12.2019 | Вибраторы поверхностные | 1367 | 1011 | маш.-ч. | маш.-ч. | 1 | 0 | -1322498708 | 5.8 | 0 | 7.86 | 0 | 0 | 0 | 0.5 | 0 | 0 | 1 | 15.72 | 44.85 | 1 | 4 | 0 | 1 | 1 | 0 | 0 | 1.16 | *5 | 0 | 2 | 92792271 | 1 | 0 | 98 | 0 | 0 | 0 | 0 | 0 | 0 | 0 | 0 | 0 | 0 | 0 | 0 | 0 | 0 | 0 | 0 | 0 | 0 | 0 | 0 | 0 | 0 |  | 0 | 0 | -0.0054131 | 7.86 | 0.5 | 15.72 | 2.9 | 0 | 0 | 0 | 0 | 0 | 0 | 0 | 0 | 0
47 | 92791983 | 92792258 | 49673503 | 1 | 1 | 1 | 2 | 91.14.02-001 | ФСЭМ-2001, 91.14.02-001 , приказ Минстроя России № 876/пр от 26.12.2019 | Автомобили бортовые, грузоподъемность до 5 т | 1367 | 1011 | маш.-ч. | маш.-ч. | 1 | 0 | 509054691 | 0.75 | 0 | 1032.96 | 520.26 | 0 | 0 | 65.71 | 11.6 | 0 | 1 | 15.72 | 44.85 | 1 | 4 | 0 | 1 | 1 | 0 | 0 | 0.15 | *5 | 0 | 2 | 92792272 | 1 | 0 | 99 | 0 | 0 | 0 | 0 | 0 | 0 | 0 | 0 | 0 | 0 | 0 | 0 | 0 | 0 | 0 | 0 | 0 | 0 | 0 | 0 | 0 | 0 |  | 0 | 0 | -0.0007 | 1032.96 | 65.71 | 15.72 | 49.3 | 8.7 | 0 | -1 | 0 | 0 | -1 | 0 | 0 | 0
47 | 92791983 | 92792258 | 49673591 | 1 | 1 | 1 | 2 | 91.16.01-001 | ФСЭМ-2001, 91.16.01-001 , приказ Минстроя России № 876/пр от 26.12.2019 | Электростанции передвижные, мощность 2 кВт | 1367 | 1011 | маш.-ч. | маш.-ч. | 1 | 0 | 893289166 | 5.8 | 0 | 350.4 | 520.26 | 0 | 0 | 22.29 | 11.6 | 0 | 1 | 15.72 | 44.85 | 1 | 4 | 0 | 1 | 1 | 0 | 0 | 1.16 | *5 | 0 | 2 | 92792273 | 1 | 0 | 100 | 0 | 0 | 0 | 0 | 0 | 0 | 0 | 0 | 0 | 0 | 0 | 0 | 0 | 0 | 0 | 0 | 0 | 0 | 0 | 0 | 0 | 0 |  | 0 | 0 | -0.0054131 | 350.4 | 22.29 | 15.72 | 129.3 | 67.3 | 0 | -2 | -3 | 0 | -2 | 0 | 0 | 0
47 | 92791983 | 92792258 | 49528288 | 1 | 1 | 1 | 3 | 04.1.02.05-0006 | ФССЦ-2001, 04.1.02.05-0006, приказ Минстроя России № 876/пр от 26.12.2019 | Смеси бетонные тяжелого бетона (БСТ), класс В15 (М200) | 1339 | 1007 | м3 | м3 | 1 | 0 | 2039656126 | 51 | 5880.18 | 0 | 0 | 0 | 592.76 | 0 | 0 | 0 | 9.92 | 1 | 1 | 1 | 0 | 0 | 0 | 1 | 0 | 0 | 10.2 | *5 | 0 | 1 | -1 | 0 | 0 |  | 0 | 0 | 0 | 0 | 0 | 0 | 0 | 0 | 0 | 0 | 0 | 0 | 0 | 0 | 0 | 0 | 0 | 0 | 0 | 0 | 0 | 0 |  | 0 | 0 | -0.047598 | 5880.18 | 592.76 | 9.92 | 30230.75 | 0 | -280 | 0 | 0 | 0 | -280 | 0 | 0 | 0
47 | 92791983 | 92792258 | 49546813 | 1 | 1 | 1 | 3 | 11.1.03.06-0087 | ФССЦ-2001, 11.1.03.06-0087, приказ Минстроя России № 876/пр от 26.12.2019 | Доска обрезная, хвойных пород, ширина 75-150 мм, толщина 25 мм, длина 4-6,5 м, сорт III | 1339 | 1007 | м3 | м3 | 1 | 0 | -896765309 | 0.05 | 10912 | 0 | 0 | 0 | 1100 | 0 | 0 | 0 | 9.92 | 1 | 1 | 1 | 4 | 0 | 1 | 1 | 0 | 0 | 0.01 | *5 | 0 | 2 | 92792276 | 1 | 0 | 103 | 0 | 0 | 0 | 0 | 0 | 0 | 0 | 0 | 0 | 0 | 0 | 0 | 0 | 0 | 0 | 0 | 0 | 0 | 0 | 0 | 0 | 0 |  | 0 | 0 | -4.67e-05 | 10912 | 1100 | 9.92 | 55 | 0 | -1 | 0 | 0 | 0 | -1 | 0 | 0 | 0
47 | 92791983 | 92792258 | 49548011 | 1 | 1 | 1 | 3 | 11.2.13.04-0012 | ФССЦ-2001, 11.2.13.04-0012, приказ Минстроя России № 876/пр от 26.12.2019 | Щиты из досок, толщина 40 мм | 1327 | 1005 | м2 | м2 | 1 | 0 | 257670470 | 2.95 | 571.69 | 0 | 0 | 0 | 57.63 | 0 | 0 | 0 | 9.92 | 1 | 1 | 1 | 4 | 0 | 1 | 1 | 0 | 0 | 0.59 | *5 | 0 | 2 | 92792277 | 1 | 0 | 104 | 0 | 0 | 0 | 0 | 0 | 0 | 0 | 0 | 0 | 0 | 0 | 0 | 0 | 0 | 0 | 0 | 0 | 0 | 0 | 0 | 0 | 0 |  | 0 | 0 | -0.0027532 | 571.69 | 57.63 | 9.92 | 170 | 0 | -2 | 0 | 0 | 0 | -2 | 0 | 0 | 0
49 | 92791983 | 92792279 | 49510731 | 70 | 1 | 1 | 1 | 1-100-35 |  | Затраты труда рабочих (Средний разряд - 3,5) | 1191 | 1013 | чел.-ч. | чел.-ч. | 1 | 0 | 1893946532 | 11.4 | 0 | 0 | 0 | 406.79 | 0 | 0 | 0 | 9.07 | 1 | 1 | 1 | 44.85 | 4 | 0 | 1 | 1 | 0 | 0 | 11.4 |  | 1 | 2 | 92792285 | 1 | 0 | 105 | 0 | 0 | 0 | 0 | 0 | 0 | 0 | 0 | 0 | 0 | 0 | 0 | 0 | 0 | 0 | 0 | 0 | 0 | 0 | 0 | 0 | 0 | 4 | 0.01064 | 0 | 0.01064 | 406.79 | 9.07 | 44.85 | 103.4 | 0 | 0 | 0 | 0 | 4 | 4 | 0 | 0 | 0
49 | 92791983 | 92792279 | 49510905 | 70 | 1 | 1 | 1 | 4-100-00 |  | Затраты труда машинистов | 1191 | 1013 | чел.-ч. | чел.-ч. | 1 | 0 | -1417349443 | 0.16 | 0 | 0 | 0 | 0 | 0 | 0 | 0 | 0 | 1 | 1 | 44.85 | 1 | 4 | 0 | 1 | 1 | 0 | 0 | 0.16 |  | 2 | 2 | 92792286 | 1 | 0 | 106 | 0 | 0 | 0 | 0 | 0 | 0 | 0 | 0 | 0 | 0 | 0 | 0 | 0 | 0 | 0 | 0 | 0 | 0 | 0 | 0 | 0 | 0 |  | 0 | 0 | 0.0001493 | 0 | 0 | 1 | 0 | 0 | 0 | 0 | 0 | 0 | 0 | 0 | 0 | 0
49 | 92791983 | 92792279 | 49672573 | 1 | 1 | 1 | 2 | 91.05.05-015 | ФСЭМ-2001, 91.05.05-015 , приказ Минстроя России № 876/пр от 26.12.2019 | Краны на автомобильном ходу, грузоподъемность 16 т | 1367 | 1011 | маш.-ч. | маш.-ч. | 1 | 0 | -430484415 | 0.07 | 0 | 1814.09 | 605.48 | 0 | 0 | 115.4 | 13.5 | 0 | 1 | 15.72 | 44.85 | 1 | 4 | 0 | 1 | 1 | 0 | 0 | 0.07 |  | 0 | 2 | 92792287 | 1 | 0 | 107 | 0 | 0 | 0 | 0 | 0 | 0 | 0 | 0 | 0 | 0 | 0 | 0 | 0 | 0 | 0 | 0 | 0 | 0 | 0 | 0 | 0 | 0 |  | 0 | 0 | 6.53e-05 | 1814.09 | 115.4 | 15.72 | 8.08 | 0.95 | 0 | 0 | 0 | 0 | 0 | 0 | 0 | 0
49 | 92791983 | 92792279 | 49673503 | 1 | 1 | 1 | 2 | 91.14.02-001 | ФСЭМ-2001, 91.14.02-001 , приказ Минстроя России № 876/пр от 26.12.2019 | Автомобили бортовые, грузоподъемность до 5 т | 1367 | 1011 | маш.-ч. | маш.-ч. | 1 | 0 | 509054691 | 0.09 | 0 | 1032.96 | 520.26 | 0 | 0 | 65.71 | 11.6 | 0 | 1 | 15.72 | 44.85 | 1 | 4 | 0 | 1 | 1 | 0 | 0 | 0.09 |  | 0 | 2 | 92792288 | 1 | 0 | 108 | 0 | 0 | 0 | 0 | 0 | 0 | 0 | 0 | 0 | 0 | 0 | 0 | 0 | 0 | 0 | 0 | 0 | 0 | 0 | 0 | 0 | 0 |  | 0 | 0 | 8.4e-05 | 1032.96 | 65.71 | 15.72 | 5.91 | 1.04 | 0 | 0 | 0 | 0 | 0 | 0 | 0 | 0
49 | 92791983 | 92792279 | 49543532 | 1 | 1 | 1 | 3 | 08.4.02.06-0003 | ФССЦ-2001, 08.4.02.06-0003, приказ Минстроя России № 876/пр от 26.12.2019 | Сетка сварная из холоднотянутой проволоки 4-5 мм | 1348 | 1009 | т | т | 1000 | 0 | 1471731351 | 1.6715 | 182113.57 | 0 | 0 | 0 | 189167.28 | 0 | 0 | 0 | 9.92 | 1 | 1 | 1 | 0 | 1 | 0 | 1 | 0 | 0 | 1.6715 |  | 0 | 1 | -1 | 0 | 0 |  | 0 | 0 | 0 | 0 | 0 | 0 | 0 | 0 | 0 | 0 | 0 | 0 | 0 | 0 | 0 | 0 | 0 | 0 | 0 | 0 | 0 | 0 |  | 0 | 0 | 0.00156 | 182113.57 | 189167.28 | 9.92 | 316190.9 | 0 | 2927 | 0 | 0 | 0 | 2927 | 0 | 0 | 0
52 | 92791983 | 92792292 | 49510715 | 70 | 1 | 1 | 1 | 1-100-30 |  | Затраты труда рабочих (Средний разряд - 3) | 1191 | 1013 | чел.-ч. | чел.-ч. | 1 | 0 | 1049124552 | 0.52 | 0 | 0 | 0 | 382.57 | 0 | 0 | 0 | 8.53 | 1 | 1 | 1 | 44.85 | 4 | 0 | 1 | 1 | 0 | 0 | 0.52 |  | 1 | 2 | 92792299 | 1 | 0 | 110 | 0 | 0 | 0 | 0 | 0 | 0 | 0 | 0 | 0 | 0 | 0 | 0 | 0 | 0 | 0 | 0 | 0 | 0 | 0 | 0 | 0 | 0 | 398 | 1.04 | 0 | 1.04 | 382.57 | 8.53 | 44.85 | 4.44 | 0 | 0 | 0 | 0 | 398 | 398 | 0 | 0 | 0
52 | 92791983 | 92792292 | 49510905 | 70 | 1 | 1 | 1 | 4-100-00 |  | Затраты труда машинистов | 1191 | 1013 | чел.-ч. | чел.-ч. | 1 | 0 | -1417349443 | 0.22 | 0 | 0 | 0 | 0 | 0 | 0 | 0 | 0 | 1 | 1 | 44.85 | 1 | 4 | 0 | 1 | 1 | 0 | 0 | 0.22 |  | 2 | 2 | 92792300 | 1 | 0 | 111 | 0 | 0 | 0 | 0 | 0 | 0 | 0 | 0 | 0 | 0 | 0 | 0 | 0 | 0 | 0 | 0 | 0 | 0 | 0 | 0 | 0 | 0 |  | 0 | 0 | 0.44 | 0 | 0 | 1 | 0 | 0 | 0 | 0 | 0 | 0 | 0 | 0 | 0 | 0
52 | 92791983 | 92792292 | 49672797 | 1 | 1 | 1 | 2 | 91.06.09-001 | ФСЭМ-2001, 91.06.09-001 , приказ Минстроя России № 876/пр от 26.12.2019 | Вышки телескопические 25 м | 1367 | 1011 | маш.-ч. | маш.-ч. | 1 | 0 | 509090348 | 0.2 | 0 | 2243.24 | 605.48 | 0 | 0 | 142.7 | 13.5 | 0 | 1 | 15.72 | 44.85 | 1 | 4 | 0 | 1 | 1 | 0 | 0 | 0.2 |  | 0 | 2 | 92792301 | 1 | 0 | 112 | 0 | 0 | 0 | 0 | 0 | 0 | 0 | 0 | 0 | 0 | 0 | 0 | 0 | 0 | 0 | 0 | 0 | 0 | 0 | 0 | 0 | 0 |  | 0 | 0 | 0.4 | 2243.24 | 142.7 | 15.72 | 28.54 | 2.7 | 0 | 897 | 242 | 0 | 897 | 0 | 0 | 0
52 | 92791983 | 92792292 | 49673503 | 1 | 1 | 1 | 2 | 91.14.02-001 | ФСЭМ-2001, 91.14.02-001 , приказ Минстроя России № 876/пр от 26.12.2019 | Автомобили бортовые, грузоподъемность до 5 т | 1367 | 1011 | маш.-ч. | маш.-ч. | 1 | 0 | 509054691 | 0.02 | 0 | 1032.96 | 520.26 | 0 | 0 | 65.71 | 11.6 | 0 | 1 | 15.72 | 44.85 | 1 | 4 | 0 | 1 | 1 | 0 | 0 | 0.02 |  | 0 | 2 | 92792302 | 1 | 0 | 113 | 0 | 0 | 0 | 0 | 0 | 0 | 0 | 0 | 0 | 0 | 0 | 0 | 0 | 0 | 0 | 0 | 0 | 0 | 0 | 0 | 0 | 0 |  | 0 | 0 | 0.04 | 1032.96 | 65.71 | 15.72 | 1.31 | 0.23 | 0 | 41 | 21 | 0 | 41 | 0 | 0 | 0
52 | 92791983 | 92792292 | 49525482 | 1 | 1 | 1 | 3 | 01.7.15.03-0034 | ФССЦ-2001, 01.7.15.03-0034, приказ Минстроя России № 876/пр от 26.12.2019 | Болты с гайками и шайбами оцинкованные, диаметр 12 мм | 1346 | 1009 | кг | кг | 1 | 0 | -1862776756 | 0.32 | 255.54 | 0 | 0 | 0 | 25.76 | 0 | 0 | 0 | 9.92 | 1 | 1 | 1 | 4 | 0 | 1 | 1 | 0 | 0 | 0.32 |  | 0 | 2 | 92792303 | 1 | 0 | 114 | 0 | 0 | 0 | 0 | 0 | 0 | 0 | 0 | 0 | 0 | 0 | 0 | 0 | 0 | 0 | 0 | 0 | 0 | 0 | 0 | 0 | 0 |  | 0 | 0 | 0.64 | 255.54 | 25.76 | 9.92 | 8.24 | 0 | 164 | 0 | 0 | 0 | 164 | 0 | 0 | 0
52 | 92791983 | 92792292 | 49515638 | 70 | 1 | 1 | 3 | 999-9950 |  | Вспомогательные ненормируемые материалы (2% от ОЗП) | 1374 | 1013 | РУБ | РУБ | 1 | 0 | -1731369543 | 0.09 | 9.92 | 0 | 0 | 0 | 1 | 0 | 0 | 0 | 9.92 | 1 | 1 | 1 | 4 | 0 | 1 | 1 | 0 | 0 | 0.09 |  | 0 | 2 | 92792304 | 1 | 0 | 115 | 0 | 0 | 0 | 0 | 0 | 0 | 0 | 0 | 0 | 0 | 0 | 0 | 0 | 0 | 0 | 0 | 0 | 0 | 0 | 0 | 0 | 0 |  | 0 | 0 | 0.18 | 9.92 | 1 | 9.92 | 0.09 | 0 | 2 | 0 | 0 | 0 | 2 | 0 | 0 | 0
53 | 92791983 | 92792305 | 49510767 | 70 | 1 | 1 | 1 | 1-100-42 |  | Затраты труда рабочих (Средний разряд - 4,2) | 1191 | 1013 | чел.-ч. | чел.-ч. | 1 | 0 | -1936699058 | 1.03 | 0 | 0 | 0 | 444.91 | 0 | 0 | 0 | 9.92 | 1 | 1 | 1 | 44.85 | 4 | 0 | 1 | 1 | 0 | 0 | 1.03 |  | 1 | 2 | 92792309 | 1 | 0 | 116 | 0 | 0 | 0 | 0 | 0 | 0 | 0 | 0 | 0 | 0 | 0 | 0 | 0 | 0 | 0 | 0 | 0 | 0 | 0 | 0 | 0 | 0 | 917 | 2.06 | 0 | 2.06 | 444.91 | 9.92 | 44.85 | 10.22 | 0 | 0 | 0 | 0 | 917 | 917 | 0 | 0 | 0
53 | 92791983 | 92792305 | 49525488 | 1 | 1 | 1 | 3 | 01.7.15.03-0042 | ФССЦ-2001, 01.7.15.03-0042, приказ Минстроя России № 876/пр от 26.12.2019 | Болты с гайками и шайбами строительные | 1346 | 1009 | кг | кг | 1 | 0 | -1864341761 | 0.02 | 89.68 | 0 | 0 | 0 | 9.04 | 0 | 0 | 0 | 9.92 | 1 | 1 | 1 | 4 | 0 | 1 | 1 | 0 | 0 | 0.02 |  | 0 | 2 | 92792310 | 1 | 0 | 117 | 0 | 0 | 0 | 0 | 0 | 0 | 0 | 0 | 0 | 0 | 0 | 0 | 0 | 0 | 0 | 0 | 0 | 0 | 0 | 0 | 0 | 0 |  | 0 | 0 | 0.04 | 89.68 | 9.04 | 9.92 | 0.18 | 0 | 4 | 0 | 0 | 0 | 4 | 0 | 0 | 0
53 | 92791983 | 92792305 | 49515638 | 70 | 1 | 1 | 3 | 999-9950 |  | Вспомогательные ненормируемые материалы (2% от ОЗП) | 1374 | 1013 | РУБ | РУБ | 1 | 0 | -1731369543 | 0.2 | 9.92 | 0 | 0 | 0 | 1 | 0 | 0 | 0 | 9.92 | 1 | 1 | 1 | 4 | 0 | 1 | 1 | 0 | 0 | 0.2 |  | 0 | 2 | 92792311 | 1 | 0 | 118 | 0 | 0 | 0 | 0 | 0 | 0 | 0 | 0 | 0 | 0 | 0 | 0 | 0 | 0 | 0 | 0 | 0 | 0 | 0 | 0 | 0 | 0 |  | 0 | 0 | 0.4 | 9.92 | 1 | 9.92 | 0.2 | 0 | 4 | 0 | 0 | 0 | 4 | 0 | 0 | 0
54 | 92791983 | 92792312 | 49510757 | 70 | 1 | 1 | 1 | 1-100-40 |  | Затраты труда рабочих (Средний разряд - 4) | 1191 | 1013 | чел.-ч. | чел.-ч. | 1 | 0 | -1111239348 | 6.48 | 0 | 0 | 0 | 431.46 | 0 | 0 | 0 | 9.62 | 1 | 1 | 1 | 44.85 | 4 | 0 | 1 | 1 | 0 | 0 | 6.48 |  | 1 | 2 | 92792319 | 1 | 0 | 119 | 0 | 0 | 0 | 0 | 0 | 0 | 0 | 0 | 0 | 0 | 0 | 0 | 0 | 0 | 0 | 0 | 0 | 0 | 0 | 0 | 0 | 0 | 5592 | 12.96 | 0 | 12.96 | 431.46 | 9.62 | 44.85 | 62.34 | 0 | 0 | 0 | 0 | 5586 | 5586 | 0 | 0 | 0
54 | 92791983 | 92792312 | 49521849 | 1 | 1 | 1 | 3 | 01.3.05.17-0002 | ФССЦ-2001, 01.3.05.17-0002, приказ Минстроя России № 876/пр от 26.12.2019 | Канифоль сосновая | 1346 | 1009 | кг | кг | 1 | 0 | 818898041 | 0.0006 | 275.18 | 0 | 0 | 0 | 27.74 | 0 | 0 | 0 | 9.92 | 1 | 1 | 1 | 4 | 0 | 1 | 1 | 0 | 0 | 0.0006 |  | 0 | 2 | 92792320 | 1 | 0 | 120 | 0 | 0 | 0 | 0 | 0 | 0 | 0 | 0 | 0 | 0 | 0 | 0 | 0 | 0 | 0 | 0 | 0 | 0 | 0 | 0 | 0 | 0 |  | 0 | 0 | 0.0012 | 275.18 | 27.74 | 9.92 | 0.02 | 0 | 0 | 0 | 0 | 0 | 0 | 0 | 0 | 0
54 | 92791983 | 92792312 | 49525618 | 1 | 1 | 1 | 3 | 01.7.15.07-0012 | ФССЦ-2001, 01.7.15.07-0012, приказ Минстроя России № 876/пр от 26.12.2019 | Дюбели пластмассовые с шурупами, размер 12x70 мм | 1425 | 1013 | 100 ШТ | 100 ШТ | 1 | 0 | 43090968 | 0.08 | 823.36 | 0 | 0 | 0 | 83 | 0 | 0 | 0 | 9.92 | 1 | 1 | 1 | 4 | 0 | 1 | 1 | 0 | 0 | 0.08 |  | 0 | 2 | 92792321 | 1 | 0 | 121 | 0 | 0 | 0 | 0 | 0 | 0 | 0 | 0 | 0 | 0 | 0 | 0 | 0 | 0 | 0 | 0 | 0 | 0 | 0 | 0 | 0 | 0 |  | 0 | 0 | 0.16 | 823.36 | 83 | 9.92 | 6.64 | 0 | 132 | 0 | 0 | 0 | 132 | 0 | 0 | 0
54 | 92791983 | 92792312 | 49527696 | 1 | 1 | 1 | 3 | 03.1.01.01-0002 | ФССЦ-2001, 03.1.01.01-0002, приказ Минстроя России № 876/пр от 26.12.2019 | Гипс строительный Г-3 | 1348 | 1009 | т | т | 1000 | 0 | -385628651 | 4e-05 | 7241.4 | 0 | 0 | 0 | 729.98 | 0 | 0 | 0 | 9.92 | 1 | 1 | 1 | 4 | 0 | 1 | 1 | 0 | 0 | 4e-05 |  | 0 | 2 | 92792322 | 1 | 0 | 122 | 0 | 0 | 0 | 0 | 0 | 0 | 0 | 0 | 0 | 0 | 0 | 0 | 0 | 0 | 0 | 0 | 0 | 0 | 0 | 0 | 0 | 0 |  | 0 | 0 | 8e-05 | 7241.4 | 729.98 | 9.92 | 0.03 | 0 | 1 | 0 | 0 | 0 | 1 | 0 | 0 | 0
54 | 92791983 | 92792312 | 49545860 | 1 | 1 | 1 | 3 | 10.3.02.03-0012 | ФССЦ-2001, 10.3.02.03-0012, приказ Минстроя России № 876/пр от 26.12.2019 | Припои оловянно-свинцовые бессурьмянистые, марка ПОС40 | 1348 | 1009 | т | т | 1000 | 0 | -1929795800 | 1e-05 | 652240 | 0 | 0 | 0 | 65750 | 0 | 0 | 0 | 9.92 | 1 | 1 | 1 | 4 | 0 | 1 | 1 | 0 | 0 | 1e-05 |  | 0 | 2 | 92792323 | 1 | 0 | 123 | 0 | 0 | 0 | 0 | 0 | 0 | 0 | 0 | 0 | 0 | 0 | 0 | 0 | 0 | 0 | 0 | 0 | 0 | 0 | 0 | 0 | 0 |  | 0 | 0 | 2e-05 | 652240 | 65750 | 9.92 | 0.66 | 0 | 13 | 0 | 0 | 0 | 13 | 0 | 0 | 0
54 | 92791983 | 92792312 | 49515638 | 70 | 1 | 1 | 3 | 999-9950 |  | Вспомогательные ненормируемые материалы (2% от ОЗП) | 1374 | 1013 | РУБ | РУБ | 1 | 0 | -1731369543 | 1.25 | 9.92 | 0 | 0 | 0 | 1 | 0 | 0 | 0 | 9.92 | 1 | 1 | 1 | 4 | 0 | 1 | 1 | 0 | 0 | 1.25 |  | 0 | 2 | 92792324 | 1 | 0 | 124 | 0 | 0 | 0 | 0 | 0 | 0 | 0 | 0 | 0 | 0 | 0 | 0 | 0 | 0 | 0 | 0 | 0 | 0 | 0 | 0 | 0 | 0 |  | 0 | 0 | 2.5 | 9.92 | 1 | 9.92 | 1.25 | 0 | 25 | 0 | 0 | 0 | 25 | 0 | 0 | 0
55 | 92791983 | 92792325 | 49510757 | 70 | 1 | 1 | 1 | 1-100-40 |  | Затраты труда рабочих (Средний разряд - 4) | 1191 | 1013 | чел.-ч. | чел.-ч. | 1 | 0 | -1111239348 | 1.03 | 0 | 0 | 0 | 431.46 | 0 | 0 | 0 | 9.62 | 1 | 1 | 1 | 44.85 | 4 | 0 | 1 | 1 | 0 | 0 | 1.03 |  | 1 | 2 | 92792332 | 1 | 0 | 125 | 0 | 0 | 0 | 0 | 0 | 0 | 0 | 0 | 0 | 0 | 0 | 0 | 0 | 0 | 0 | 0 | 0 | 0 | 0 | 0 | 0 | 0 | 889 | 2.06 | 0 | 2.06 | 431.46 | 9.62 | 44.85 | 9.91 | 0 | 0 | 0 | 0 | 888 | 888 | 0 | 0 | 0
55 | 92791983 | 92792325 | 49510905 | 70 | 1 | 1 | 1 | 4-100-00 |  | Затраты труда машинистов | 1191 | 1013 | чел.-ч. | чел.-ч. | 1 | 0 | -1417349443 | 0.06 | 0 | 0 | 0 | 0 | 0 | 0 | 0 | 0 | 1 | 1 | 44.85 | 1 | 4 | 0 | 1 | 1 | 0 | 0 | 0.06 |  | 2 | 2 | 92792333 | 1 | 0 | 126 | 0 | 0 | 0 | 0 | 0 | 0 | 0 | 0 | 0 | 0 | 0 | 0 | 0 | 0 | 0 | 0 | 0 | 0 | 0 | 0 | 0 | 0 |  | 0 | 0 | 0.12 | 0 | 0 | 1 | 0 | 0 | 0 | 0 | 0 | 0 | 0 | 0 | 0 | 0
55 | 92791983 | 92792325 | 49672573 | 1 | 1 | 1 | 2 | 91.05.05-015 | ФСЭМ-2001, 91.05.05-015 , приказ Минстроя России № 876/пр от 26.12.2019 | Краны на автомобильном ходу, грузоподъемность 16 т | 1367 | 1011 | маш.-ч. | маш.-ч. | 1 | 0 | -430484415 | 0.03 | 0 | 1814.09 | 605.48 | 0 | 0 | 115.4 | 13.5 | 0 | 1 | 15.72 | 44.85 | 1 | 4 | 0 | 1 | 1 | 0 | 0 | 0.03 |  | 0 | 2 | 92792334 | 1 | 0 | 127 | 0 | 0 | 0 | 0 | 0 | 0 | 0 | 0 | 0 | 0 | 0 | 0 | 0 | 0 | 0 | 0 | 0 | 0 | 0 | 0 | 0 | 0 |  | 0 | 0 | 0.06 | 1814.09 | 115.4 | 15.72 | 3.46 | 0.41 | 0 | 109 | 36 | 0 | 109 | 0 | 0 | 0
55 | 92791983 | 92792325 | 49673503 | 1 | 1 | 1 | 2 | 91.14.02-001 | ФСЭМ-2001, 91.14.02-001 , приказ Минстроя России № 876/пр от 26.12.2019 | Автомобили бортовые, грузоподъемность до 5 т | 1367 | 1011 | маш.-ч. | маш.-ч. | 1 | 0 | 509054691 | 0.03 | 0 | 1032.96 | 520.26 | 0 | 0 | 65.71 | 11.6 | 0 | 1 | 15.72 | 44.85 | 1 | 4 | 0 | 1 | 1 | 0 | 0 | 0.03 |  | 0 | 2 | 92792335 | 1 | 0 | 128 | 0 | 0 | 0 | 0 | 0 | 0 | 0 | 0 | 0 | 0 | 0 | 0 | 0 | 0 | 0 | 0 | 0 | 0 | 0 | 0 | 0 | 0 |  | 0 | 0 | 0.06 | 1032.96 | 65.71 | 15.72 | 1.97 | 0.35 | 0 | 62 | 31 | 0 | 62 | 0 | 0 | 0
55 | 92791983 | 92792325 | 49525488 | 1 | 1 | 1 | 3 | 01.7.15.03-0042 | ФССЦ-2001, 01.7.15.03-0042, приказ Минстроя России № 876/пр от 26.12.2019 | Болты с гайками и шайбами строительные | 1346 | 1009 | кг | кг | 1 | 0 | -1864341761 | 0.06 | 89.68 | 0 | 0 | 0 | 9.04 | 0 | 0 | 0 | 9.92 | 1 | 1 | 1 | 4 | 0 | 1 | 1 | 0 | 0 | 0.06 |  | 0 | 2 | 92792336 | 1 | 0 | 129 | 0 | 0 | 0 | 0 | 0 | 0 | 0 | 0 | 0 | 0 | 0 | 0 | 0 | 0 | 0 | 0 | 0 | 0 | 0 | 0 | 0 | 0 |  | 0 | 0 | 0.12 | 89.68 | 9.04 | 9.92 | 0.54 | 0 | 11 | 0 | 0 | 0 | 11 | 0 | 0 | 0
55 | 92791983 | 92792325 | 49515638 | 70 | 1 | 1 | 3 | 999-9950 |  | Вспомогательные ненормируемые материалы (2% от ОЗП) | 1374 | 1013 | РУБ | РУБ | 1 | 0 | -1731369543 | 0.2 | 9.92 | 0 | 0 | 0 | 1 | 0 | 0 | 0 | 9.92 | 1 | 1 | 1 | 4 | 0 | 1 | 1 | 0 | 0 | 0.2 |  | 0 | 2 | 92792337 | 1 | 0 | 130 | 0 | 0 | 0 | 0 | 0 | 0 | 0 | 0 | 0 | 0 | 0 | 0 | 0 | 0 | 0 | 0 | 0 | 0 | 0 | 0 | 0 | 0 |  | 0 | 0 | 0.4 | 9.92 | 1 | 9.92 | 0.2 | 0 | 4 | 0 | 0 | 0 | 4 | 0 | 0 | 0
56 | 92791983 | 92792338 | 49510731 | 70 | 1 | 1 | 1 | 1-100-35 |  | Затраты труда рабочих (Средний разряд - 3,5) | 1191 | 1013 | чел.-ч. | чел.-ч. | 1 | 0 | 1893946532 | 1 | 0 | 0 | 0 | 406.79 | 0 | 0 | 0 | 9.07 | 1 | 1 | 1 | 44.85 | 4 | 0 | 1 | 1 | 0 | 0 | 1 |  | 1 | 2 | 92792343 | 1 | 0 | 131 | 0 | 0 | 0 | 0 | 0 | 0 | 0 | 0 | 0 | 0 | 0 | 0 | 0 | 0 | 0 | 0 | 0 | 0 | 0 | 0 | 0 | 0 | 814 | 2 | 0 | 2 | 406.79 | 9.07 | 44.85 | 9.07 | 0 | 0 | 0 | 0 | 814 | 814 | 0 | 0 | 0
56 | 92791983 | 92792338 | 49545860 | 1 | 1 | 1 | 3 | 10.3.02.03-0012 | ФССЦ-2001, 10.3.02.03-0012, приказ Минстроя России № 876/пр от 26.12.2019 | Припои оловянно-свинцовые бессурьмянистые, марка ПОС40 | 1348 | 1009 | т | т | 1000 | 0 | -1929795800 | 1e-05 | 652240 | 0 | 0 | 0 | 65750 | 0 | 0 | 0 | 9.92 | 1 | 1 | 1 | 4 | 0 | 1 | 1 | 0 | 0 | 1e-05 |  | 0 | 2 | 92792344 | 1 | 0 | 132 | 0 | 0 | 0 | 0 | 0 | 0 | 0 | 0 | 0 | 0 | 0 | 0 | 0 | 0 | 0 | 0 | 0 | 0 | 0 | 0 | 0 | 0 |  | 0 | 0 | 2e-05 | 652240 | 65750 | 9.92 | 0.66 | 0 | 13 | 0 | 0 | 0 | 13 | 0 | 0 | 0
56 | 92791983 | 92792338 | 49575591 | 1 | 1 | 1 | 3 | 21.2.03.02-0001 | ФССЦ-2001, 21.2.03.02-0001, приказ Минстроя России № 876/пр от 26.12.2019 | Провод монтажный низковольтный с гибкой многопроволочной жилой изолированные хлопчатобумажной пряжей из поливинилхлоридного пластиката, марка ПМВГ, сечение 0,35 мм2 | 1477 | 1013 | 1000 м | 1000 М | 1 | 0 | 2091905282 | 0.002 | 29817.54 | 0 | 0 | 0 | 3005.8 | 0 | 0 | 0 | 9.92 | 1 | 1 | 1 | 4 | 0 | 1 | 1 | 0 | 0 | 0.002 |  | 0 | 2 | 92792345 | 1 | 0 | 133 | 0 | 0 | 0 | 0 | 0 | 0 | 0 | 0 | 0 | 0 | 0 | 0 | 0 | 0 | 0 | 0 | 0 | 0 | 0 | 0 | 0 | 0 |  | 0 | 0 | 0.004 | 29817.54 | 3005.8 | 9.92 | 6.01 | 0 | 119 | 0 | 0 | 0 | 119 | 0 | 0 | 0
56 | 92791983 | 92792338 | 49515638 | 70 | 1 | 1 | 3 | 999-9950 |  | Вспомогательные ненормируемые материалы (2% от ОЗП) | 1374 | 1013 | РУБ | РУБ | 1 | 0 | -1731369543 | 0.18 | 9.92 | 0 | 0 | 0 | 1 | 0 | 0 | 0 | 9.92 | 1 | 1 | 1 | 4 | 0 | 1 | 1 | 0 | 0 | 0.18 |  | 0 | 2 | 92792346 | 1 | 0 | 134 | 0 | 0 | 0 | 0 | 0 | 0 | 0 | 0 | 0 | 0 | 0 | 0 | 0 | 0 | 0 | 0 | 0 | 0 | 0 | 0 | 0 | 0 |  | 0 | 0 | 0.36 | 9.92 | 1 | 9.92 | 0.18 | 0 | 4 | 0 | 0 | 0 | 4 | 0 | 0 | 0

## EtalonRes (hidden)
24 | 92792051 | 92792047 | 49510681 | 70 | 1 | 1 | 1 | 1-100-20 |  | Затраты труда рабочих (Средний разряд - 2) | 1191 | 1013 | чел.-ч. | чел.-ч. | 1 | 19.6 | 0 | 0 | 0 | 7.8 | 0 | 1 | 1 |  | 19.6 | 2 | 92792048 | 1 | 0 | 0 | 0 | 0 | 0 | 0 | 0 | 0
24 | 92792052 | 92792047 | 49510905 | 70 | 1 | 1 | 1 | 4-100-00 |  | Затраты труда машинистов | 1191 | 1013 | чел.-ч. | чел.-ч. | 1 | 21.3 | 0 | 0 | 0 | 0 | 0 | 1 | 2 |  | 21.3 | 2 | 92792049 | 2 | 0 | 0 | 0 | 0 | 0 | 0 | 0 | 0
24 | 92792053 | 92792047 | 49672445 | 1 | 1 | 1 | 2 | 91.04.01-032 | ФСЭМ-2001, 91.04.01-032 , приказ Минстроя России № 876/пр от 26.12.2019 | Машины бурильно-крановые глубина бурения 1,5-3 м, мощность 66 кВт (90 л.с.) | 1367 | 1011 | маш.-ч. | маш.-ч. | 1 | 21.3 | 0 | 140.95 | 11.6 | 0 | 0 | 1 | 0 |  | 21.3 | 2 | 92792050 | 3 | 0 | 0 | 0 | 0 | 0 | 0 | 0 | 0
25 | 92792056 | 92792054 | 49510681 | 70 | 1 | 1 | 1 | 1-100-20 |  | Затраты труда рабочих (Средний разряд - 2) | 1191 | 1013 | чел.-ч. | чел.-ч. | 1 | 154 | 0 | 0 | 0 | 7.8 | 0 | 1 | 1 |  | 154 | 2 | 92792055 | 4 | 0 | 0 | 0 | 0 | 0 | 0 | 0 | 0
26 | 92792073 | 92792057 | 49510715 | 70 | 1 | 1 | 1 | 1-100-30 |  | Затраты труда рабочих (Средний разряд - 3) | 1191 | 1013 | чел.-ч. | чел.-ч. | 1 | 490 | 0 | 0 | 0 | 8.53 | 0 | 1 | 1 |  | 490 | 2 | 92792058 | 5 | 0 | 0 | 0 | 0 | 0 | 0 | 0 | 0
26 | 92792074 | 92792057 | 49510905 | 70 | 1 | 1 | 1 | 4-100-00 |  | Затраты труда машинистов | 1191 | 1013 | чел.-ч. | чел.-ч. | 1 | 19.53 | 0 | 0 | 0 | 0 | 0 | 1 | 2 |  | 19.53 | 2 | 92792059 | 6 | 0 | 0 | 0 | 0 | 0 | 0 | 0 | 0
26 | 92792075 | 92792057 | 49672515 | 1 | 1 | 1 | 2 | 91.05.01-017 | ФСЭМ-2001, 91.05.01-017 , приказ Минстроя России № 876/пр от 26.12.2019 | Краны башенные, грузоподъемность 8 т | 1367 | 1011 | маш.-ч. | маш.-ч. | 1 | 17.61 | 0 | 86.4 | 13.5 | 0 | 0 | 1 | 0 |  | 17.61 | 2 | 92792060 | 7 | 0 | 0 | 0 | 0 | 0 | 0 | 0 | 0
26 | 92792076 | 92792057 | 49672573 | 1 | 1 | 1 | 2 | 91.05.05-015 | ФСЭМ-2001, 91.05.05-015 , приказ Минстроя России № 876/пр от 26.12.2019 | Краны на автомобильном ходу, грузоподъемность 16 т | 1367 | 1011 | маш.-ч. | маш.-ч. | 1 | 0.68 | 0 | 115.4 | 13.5 | 0 | 0 | 1 | 0 |  | 0.68 | 2 | 92792061 | 8 | 0 | 0 | 0 | 0 | 0 | 0 | 0 | 0
26 | 92792077 | 92792057 | 49672727 | 1 | 1 | 1 | 2 | 91.06.05-011 | ФСЭМ-2001, 91.06.05-011 , приказ Минстроя России № 876/пр от 26.12.2019 | Погрузчики, грузоподъемность 5 т | 1367 | 1011 | маш.-ч. | маш.-ч. | 1 | 0.25 | 0 | 89.99 | 10.06 | 0 | 0 | 1 | 0 |  | 0.25 | 2 | 92792062 | 9 | 0 | 0 | 0 | 0 | 0 | 0 | 0 | 0
26 | 92792078 | 92792057 | 49672850 | 1 | 1 | 1 | 2 | 91.07.04-001 | ФСЭМ-2001, 91.07.04-001 , приказ Минстроя России № 876/пр от 26.12.2019 | Вибраторы глубинные | 1367 | 1011 | маш.-ч. | маш.-ч. | 1 | 24.5 | 0 | 1.9 | 0 | 0 | 0 | 1 | 0 |  | 24.5 | 2 | 92792063 | 10 | 0 | 0 | 0 | 0 | 0 | 0 | 0 | 0
26 | 92792079 | 92792057 | 49673503 | 1 | 1 | 1 | 2 | 91.14.02-001 | ФСЭМ-2001, 91.14.02-001 , приказ Минстроя России № 876/пр от 26.12.2019 | Автомобили бортовые, грузоподъемность до 5 т | 1367 | 1011 | маш.-ч. | маш.-ч. | 1 | 0.99 | 0 | 65.71 | 11.6 | 0 | 0 | 1 | 0 |  | 0.99 | 2 | 92792064 | 11 | 0 | 0 | 0 | 0 | 0 | 0 | 0 | 0
26 | 92792080 | 92792057 | 49523203 | 1 | 1 | 1 | 3 | 01.7.03.01-0001 | ФССЦ-2001, 01.7.03.01-0001, приказ Минстроя России № 876/пр от 26.12.2019 | Вода | 1339 | 1007 | м3 | м3 | 1 | 0.424 | 2.44 | 0 | 0 | 0 | 0 | 1 | 0 |  | 0.424 | 2 | 92792065 | 12 | 0 | 0 | 0 | 0 | 0 | 0 | 0 | 0
26 | 92792081 | 92792057 | 49523686 | 1 | 1 | 1 | 3 | 01.7.07.12-0024 | ФССЦ-2001, 01.7.07.12-0024, приказ Минстроя России № 876/пр от 26.12.2019 | Пленка полиэтиленовая, толщина 0,15 мм | 1327 | 1005 | м2 | м2 | 1 | 75 | 3.62 | 0 | 0 | 0 | 0 | 1 | 0 |  | 75 | 2 | 92792066 | 13 | 0 | 0 | 0 | 0 | 0 | 0 | 0 | 0
26 | 92792082 | 92792057 | 49525587 | 1 | 1 | 1 | 3 | 01.7.15.06-0111 | ФССЦ-2001, 01.7.15.06-0111, приказ Минстроя России № 876/пр от 26.12.2019 | Гвозди строительные | 1348 | 1009 | т | т | 1000 | 0.03 | 11978 | 0 | 0 | 0 | 0 | 1 | 0 |  | 0.03 | 2 | 92792067 | 14 | 0 | 0 | 0 | 0 | 0 | 0 | 0 | 0
26 | 92792083 | 92792057 | 49527726 | 1 | 1 | 1 | 3 | 03.1.02.03-0011 | ФССЦ-2001, 03.1.02.03-0011, приказ Минстроя России № 876/пр от 26.12.2019 | Известь строительная негашеная комовая, сорт I | 1348 | 1009 | т | т | 1000 | 0.082 | 734.5 | 0 | 0 | 0 | 0 | 1 | 0 |  | 0.082 | 2 | 92792068 | 15 | 0 | 0 | 0 | 0 | 0 | 0 | 0 | 0
26 | 92792084 | 92792057 | 49511719 | 70 | 1 | 1 | 3 | 04.1.02.05 |  | Смеси бетонные тяжелого бетона | 1339 | 1007 | м3 | м3 | 1 | 102 | 0 | 0 | 0 | 0 | 0 | 0 | 0 |  | 102 | 3 | -1 |  | 0 | 0 | 0 | 0 | 0 | 0 | 0 | 0
26 | 92792085 | 92792057 | 49542647 | 1 | 1 | 1 | 3 | 08.3.03.06-0002 | ФССЦ-2001, 08.3.03.06-0002, приказ Минстроя России № 876/пр от 26.12.2019 | Проволока горячекатаная в мотках, диаметр 6,3-6,5 мм | 1348 | 1009 | т | т | 1000 | 0.0762 | 4455.2 | 0 | 0 | 0 | 0 | 1 | 0 |  | 0.0762 | 2 | 92792069 | 17 | 0 | 0 | 0 | 0 | 0 | 0 | 0 | 0
26 | 92792086 | 92792057 | 49546821 | 1 | 1 | 1 | 3 | 11.1.03.06-0095 | ФССЦ-2001, 11.1.03.06-0095, приказ Минстроя России № 876/пр от 26.12.2019 | Доска обрезная, хвойных пород, ширина 75-150 мм, толщина 44 мм и более, длина 4-6,5 м, сорт III | 1339 | 1007 | м3 | м3 | 1 | 0.7 | 1056 | 0 | 0 | 0 | 0 | 1 | 0 |  | 0.7 | 2 | 92792070 | 18 | 0 | 0 | 0 | 0 | 0 | 0 | 0 | 0
26 | 92792087 | 92792057 | 49548010 | 1 | 1 | 1 | 3 | 11.2.13.04-0011 | ФССЦ-2001, 11.2.13.04-0011, приказ Минстроя России № 876/пр от 26.12.2019 | Щиты из досок, толщина 25 мм | 1327 | 1005 | м2 | м2 | 1 | 65.1 | 35.53 | 0 | 0 | 0 | 0 | 1 | 0 |  | 65.1 | 2 | 92792071 | 19 | 0 | 0 | 0 | 0 | 0 | 0 | 0 | 0
28 | 92792097 | 92792089 | 49510757 | 70 | 1 | 1 | 1 | 1-100-40 |  | Затраты труда рабочих (Средний разряд - 4) | 1191 | 1013 | чел.-ч. | чел.-ч. | 1 | 42.5 | 0 | 0 | 0 | 9.62 | 0 | 1 | 1 |  | 42.5 | 2 | 92792090 | 20 | 0 | 0 | 0 | 0 | 0 | 0 | 0 | 0
28 | 92792098 | 92792089 | 49510905 | 70 | 1 | 1 | 1 | 4-100-00 |  | Затраты труда машинистов | 1191 | 1013 | чел.-ч. | чел.-ч. | 1 | 4.16 | 0 | 0 | 0 | 0 | 0 | 1 | 2 |  | 4.16 | 2 | 92792091 | 21 | 0 | 0 | 0 | 0 | 0 | 0 | 0 | 0
28 | 92792099 | 92792089 | 49672573 | 1 | 1 | 1 | 2 | 91.05.05-015 | ФСЭМ-2001, 91.05.05-015 , приказ Минстроя России № 876/пр от 26.12.2019 | Краны на автомобильном ходу, грузоподъемность 16 т | 1367 | 1011 | маш.-ч. | маш.-ч. | 1 | 1.75 | 0 | 115.4 | 13.5 | 0 | 0 | 1 | 0 |  | 1.75 | 2 | 92792092 | 22 | 0 | 0 | 0 | 0 | 0 | 0 | 0 | 0
28 | 92792100 | 92792089 | 49673503 | 1 | 1 | 1 | 2 | 91.14.02-001 | ФСЭМ-2001, 91.14.02-001 , приказ Минстроя России № 876/пр от 26.12.2019 | Автомобили бортовые, грузоподъемность до 5 т | 1367 | 1011 | маш.-ч. | маш.-ч. | 1 | 2.41 | 0 | 65.71 | 11.6 | 0 | 0 | 1 | 0 |  | 2.41 | 2 | 92792093 | 23 | 0 | 0 | 0 | 0 | 0 | 0 | 0 | 0
28 | 92792101 | 92792089 | 49673715 | 1 | 1 | 1 | 2 | 91.17.04-233 | ФСЭМ-2001, 91.17.04-233 , приказ Минстроя России № 876/пр от 26.12.2019 | Установки для сварки ручной дуговой (постоянного тока) | 1367 | 1011 | маш.-ч. | маш.-ч. | 1 | 8.09 | 0 | 8.1 | 0 | 0 | 0 | 1 | 0 |  | 8.09 | 2 | 92792094 | 24 | 0 | 0 | 0 | 0 | 0 | 0 | 0 | 0
28 | 92792102 | 92792089 | 49524288 | 1 | 1 | 1 | 3 | 01.7.11.07-0032 | ФССЦ-2001, 01.7.11.07-0032, приказ Минстроя России № 876/пр от 26.12.2019 | Электроды сварочные Э42, диаметр 4 мм | 1348 | 1009 | т | т | 1000 | 0.007 | 10315.01 | 0 | 0 | 0 | 0 | 1 | 0 |  | 0.007 | 2 | 92792095 | 25 | 0 | 0 | 0 | 0 | 0 | 0 | 0 | 0
28 | 92792103 | 92792089 | 49512723 | 70 | 1 | 1 | 3 | 07.3.02.11 |  | Конструкции стальные | 1348 | 1009 | т | т | 1000 | 1 | 0 | 0 | 0 | 0 | 0 | 0 | 0 |  | 1 | 3 | -1 |  | 0 | 0 | 0 | 0 | 0 | 0 | 0 | 0
30 | 92792113 | 92792105 | 49510715 | 70 | 1 | 1 | 1 | 1-100-30 |  | Затраты труда рабочих (Средний разряд - 3) | 1191 | 1013 | чел.-ч. | чел.-ч. | 1 | 7.11 | 0 | 0 | 0 | 8.53 | 0 | 1 | 1 |  | 7.11 | 2 | 92792106 | 27 | 0 | 0 | 0 | 0 | 0 | 0 | 0 | 0
30 | 92792114 | 92792105 | 49510905 | 70 | 1 | 1 | 1 | 4-100-00 |  | Затраты труда машинистов | 1191 | 1013 | чел.-ч. | чел.-ч. | 1 | 0.68 | 0 | 0 | 0 | 0 | 0 | 1 | 2 |  | 0.68 | 2 | 92792107 | 28 | 0 | 0 | 0 | 0 | 0 | 0 | 0 | 0
30 | 92792115 | 92792105 | 49673503 | 1 | 1 | 1 | 2 | 91.14.02-001 | ФСЭМ-2001, 91.14.02-001 , приказ Минстроя России № 876/пр от 26.12.2019 | Автомобили бортовые, грузоподъемность до 5 т | 1367 | 1011 | маш.-ч. | маш.-ч. | 1 | 0.11 | 0 | 65.71 | 11.6 | 0 | 0 | 1 | 0 |  | 0.11 | 2 | 92792108 | 29 | 0 | 0 | 0 | 0 | 0 | 0 | 0 | 0
30 | 92792116 | 92792105 | 49673591 | 1 | 1 | 1 | 2 | 91.16.01-001 | ФСЭМ-2001, 91.16.01-001 , приказ Минстроя России № 876/пр от 26.12.2019 | Электростанции передвижные, мощность 2 кВт | 1367 | 1011 | маш.-ч. | маш.-ч. | 1 | 0.57 | 0 | 22.29 | 11.6 | 0 | 0 | 1 | 0 |  | 0.57 | 2 | 92792109 | 30 | 0 | 0 | 0 | 0 | 0 | 0 | 0 | 0
30 | 92792117 | 92792105 | 49510927 | 70 | 1 | 1 | 3 | 01.5.02.01 |  | Детали крепления барьерных ограждений | 1377 | 1013 | КОМПЛ | КОМПЛ | 1 | 120 | 0 | 0 | 0 | 0 | 0 | 0 | 0 |  | 120 | 3 | -1 |  | 0 | 0 | 0 | 0 | 0 | 0 | 0 | 0
30 | 92792118 | 92792105 | 49510936 | 70 | 1 | 1 | 3 | 01.5.02.02 |  | Панель металлическая решетчатая для барьерных ограждений | 1371 | 1013 | ШТ | ШТ | 1 | 10 | 0 | 0 | 0 | 0 | 0 | 0 | 0 |  | 10 | 3 | -1 |  | 0 | 0 | 0 | 0 | 0 | 0 | 0 | 0
34 | 92792134 | 92792122 | 49510767 | 70 | 1 | 1 | 1 | 1-100-42 |  | Затраты труда рабочих (Средний разряд - 4,2) | 1191 | 1013 | чел.-ч. | чел.-ч. | 1 | 785 | 0 | 0 | 0 | 9.92 | 0 | 1 | 1 |  | 785 | 2 | 92792124 | 34 | 0 | 0 | 0 | 0 | 0 | 0 | 0 | 0
34 | 92792135 | 92792122 | 49510905 | 70 | 1 | 1 | 1 | 4-100-00 |  | Затраты труда машинистов | 1191 | 1013 | чел.-ч. | чел.-ч. | 1 | 3.02 | 0 | 0 | 0 | 0 | 0 | 1 | 2 |  | 3.02 | 2 | 92792125 | 35 | 0 | 0 | 0 | 0 | 0 | 0 | 0 | 0
34 | 92792136 | 92792122 | 49672093 | 1 | 1 | 1 | 2 | 91.01.05-106 | ФСЭМ-2001, 91.01.05-106 , приказ Минстроя России № 876/пр от 26.12.2019 | Экскаваторы одноковшовые дизельные на пневмоколесном ходу, емкость ковша 0,25 м3 | 1367 | 1011 | маш.-ч. | маш.-ч. | 1 | 0.08 | 0 | 70.01 | 11.6 | 0 | 0 | 1 | 0 |  | 0.08 | 2 | 92792126 | 36 | 0 | 0 | 0 | 0 | 0 | 0 | 0 | 0
34 | 92792137 | 92792122 | 49672850 | 1 | 1 | 1 | 2 | 91.07.04-001 | ФСЭМ-2001, 91.07.04-001 , приказ Минстроя России № 876/пр от 26.12.2019 | Вибраторы глубинные | 1367 | 1011 | маш.-ч. | маш.-ч. | 1 | 4.35 | 0 | 1.9 | 0 | 0 | 0 | 1 | 0 |  | 4.35 | 2 | 92792127 | 37 | 0 | 0 | 0 | 0 | 0 | 0 | 0 | 0
34 | 92792138 | 92792122 | 49673503 | 1 | 1 | 1 | 2 | 91.14.02-001 | ФСЭМ-2001, 91.14.02-001 , приказ Минстроя России № 876/пр от 26.12.2019 | Автомобили бортовые, грузоподъемность до 5 т | 1367 | 1011 | маш.-ч. | маш.-ч. | 1 | 2.94 | 0 | 65.71 | 11.6 | 0 | 0 | 1 | 0 |  | 2.94 | 2 | 92792128 | 38 | 0 | 0 | 0 | 0 | 0 | 0 | 0 | 0
34 | 92792139 | 92792122 | 49673715 | 1 | 1 | 1 | 2 | 91.17.04-233 | ФСЭМ-2001, 91.17.04-233 , приказ Минстроя России № 876/пр от 26.12.2019 | Установки для сварки ручной дуговой (постоянного тока) | 1367 | 1011 | маш.-ч. | маш.-ч. | 1 | 11.6 | 0 | 8.1 | 0 | 0 | 0 | 1 | 0 |  | 11.6 | 2 | 92792129 | 39 | 0 | 0 | 0 | 0 | 0 | 0 | 0 | 0
34 | 92792140 | 92792122 | 49524310 | 1 | 1 | 1 | 3 | 01.7.11.07-0054 | ФССЦ-2001, 01.7.11.07-0054, приказ Минстроя России № 876/пр от 26.12.2019 | Электроды сварочные Э42, диаметр 6 мм | 1348 | 1009 | т | т | 1000 | 0.02 | 9424 | 0 | 0 | 0 | 0 | 1 | 0 |  | 0.02 | 2 | 92792130 | 40 | 0 | 0 | 0 | 0 | 0 | 0 | 0 | 0
34 | 92792141 | 92792122 | 49511719 | 70 | 1 | 1 | 3 | 04.1.02.05 |  | Смеси бетонные тяжелого бетона | 1339 | 1007 | м3 | м3 | 1 | 5 | 0 | 0 | 0 | 0 | 0 | 0 | 0 |  | 5 | 3 | -1 |  | 0 | 0 | 0 | 0 | 0 | 0 | 0 | 0
34 | 92792142 | 92792122 | 49528524 | 1 | 1 | 1 | 3 | 04.3.01.09-0011 | ФССЦ-2001, 04.3.01.09-0011, приказ Минстроя России № 876/пр от 26.12.2019 | Раствор готовый кладочный, цементный, М25 | 1339 | 1007 | м3 | м3 | 1 | 0.015 | 463.3 | 0 | 0 | 0 | 0 | 1 | 0 |  | 0.015 | 2 | 92792132 | 42 | 0 | 0 | 0 | 0 | 0 | 0 | 0 | 0
34 | 92792143 | 92792122 | 49538339 | 1 | 1 | 1 | 3 | 06.1.01.05-0035 | ФССЦ-2001, 06.1.01.05-0035, приказ Минстроя России № 876/пр от 26.12.2019 | Кирпич керамический одинарный, марка 100, размер 250x120x65 мм | 1407 | 1013 | 1000 ШТ | 1000 ШТ | 1 | 0.037 | 1752.6 | 0 | 0 | 0 | 0 | 1 | 0 |  | 0.037 | 2 | 92792133 | 43 | 0 | 0 | 0 | 0 | 0 | 0 | 0 | 0
34 | 92792144 | 92792122 | 49512660 | 70 | 1 | 1 | 3 | 07.2.07.11 |  | Стойки металлические опорные | 1371 | 1013 | ШТ | ШТ | 1 | 100 | 0 | 0 | 0 | 0 | 0 | 0 | 0 |  | 100 | 3 | -1 |  | 0 | 0 | 0 | 0 | 0 | 0 | 0 | 0
34 | 92792145 | 92792122 | 49512890 | 70 | 1 | 1 | 3 | 08.1.06.05 |  | Полотна калиток | 1371 | 1013 | ШТ | ШТ | 1 | 100 | 0 | 0 | 0 | 0 | 0 | 0 | 0 |  | 100 | 3 | -1 |  | 0 | 0 | 0 | 0 | 0 | 0 | 0 | 0
37 | 92792169 | 92792148 | 49510715 | 70 | 1 | 1 | 1 | 1-100-30 |  | Затраты труда рабочих (Средний разряд - 3) | 1191 | 1013 | чел.-ч. | чел.-ч. | 1 | 475 | 0 | 0 | 0 | 8.53 | 0 | 1 | 1 |  | 475 | 2 | 92792149 | 45 | 0 | 0 | 0 | 0 | 0 | 0 | 0 | 0
37 | 92792170 | 92792148 | 49510905 | 70 | 1 | 1 | 1 | 4-100-00 |  | Затраты труда машинистов | 1191 | 1013 | чел.-ч. | чел.-ч. | 1 | 26.68 | 0 | 0 | 0 | 0 | 0 | 1 | 2 |  | 26.68 | 2 | 92792150 | 46 | 0 | 0 | 0 | 0 | 0 | 0 | 0 | 0
37 | 92792171 | 92792148 | 49672515 | 1 | 1 | 1 | 2 | 91.05.01-017 | ФСЭМ-2001, 91.05.01-017 , приказ Минстроя России № 876/пр от 26.12.2019 | Краны башенные, грузоподъемность 8 т | 1367 | 1011 | маш.-ч. | маш.-ч. | 1 | 25.2 | 0 | 86.4 | 13.5 | 0 | 0 | 1 | 0 |  | 25.2 | 2 | 92792151 | 47 | 0 | 0 | 0 | 0 | 0 | 0 | 0 | 0
37 | 92792172 | 92792148 | 49672573 | 1 | 1 | 1 | 2 | 91.05.05-015 | ФСЭМ-2001, 91.05.05-015 , приказ Минстроя России № 876/пр от 26.12.2019 | Краны на автомобильном ходу, грузоподъемность 16 т | 1367 | 1011 | маш.-ч. | маш.-ч. | 1 | 0.5 | 0 | 115.4 | 13.5 | 0 | 0 | 1 | 0 |  | 0.5 | 2 | 92792152 | 48 | 0 | 0 | 0 | 0 | 0 | 0 | 0 | 0
37 | 92792173 | 92792148 | 49672727 | 1 | 1 | 1 | 2 | 91.06.05-011 | ФСЭМ-2001, 91.06.05-011 , приказ Минстроя России № 876/пр от 26.12.2019 | Погрузчики, грузоподъемность 5 т | 1367 | 1011 | маш.-ч. | маш.-ч. | 1 | 0.25 | 0 | 89.99 | 10.06 | 0 | 0 | 1 | 0 |  | 0.25 | 2 | 92792153 | 49 | 0 | 0 | 0 | 0 | 0 | 0 | 0 | 0
37 | 92792174 | 92792148 | 49672850 | 1 | 1 | 1 | 2 | 91.07.04-001 | ФСЭМ-2001, 91.07.04-001 , приказ Минстроя России № 876/пр от 26.12.2019 | Вибраторы глубинные | 1367 | 1011 | маш.-ч. | маш.-ч. | 1 | 23.75 | 0 | 1.9 | 0 | 0 | 0 | 1 | 0 |  | 23.75 | 2 | 92792154 | 50 | 0 | 0 | 0 | 0 | 0 | 0 | 0 | 0
37 | 92792175 | 92792148 | 49673503 | 1 | 1 | 1 | 2 | 91.14.02-001 | ФСЭМ-2001, 91.14.02-001 , приказ Минстроя России № 876/пр от 26.12.2019 | Автомобили бортовые, грузоподъемность до 5 т | 1367 | 1011 | маш.-ч. | маш.-ч. | 1 | 0.73 | 0 | 65.71 | 11.6 | 0 | 0 | 1 | 0 |  | 0.73 | 2 | 92792155 | 51 | 0 | 0 | 0 | 0 | 0 | 0 | 0 | 0
37 | 92792176 | 92792148 | 49523203 | 1 | 1 | 1 | 3 | 01.7.03.01-0001 | ФССЦ-2001, 01.7.03.01-0001, приказ Минстроя России № 876/пр от 26.12.2019 | Вода | 1339 | 1007 | м3 | м3 | 1 | 0.364 | 2.44 | 0 | 0 | 0 | 0 | 1 | 0 |  | 0.364 | 2 | 92792156 | 52 | 0 | 0 | 0 | 0 | 0 | 0 | 0 | 0
37 | 92792177 | 92792148 | 49523686 | 1 | 1 | 1 | 3 | 01.7.07.12-0024 | ФССЦ-2001, 01.7.07.12-0024, приказ Минстроя России № 876/пр от 26.12.2019 | Пленка полиэтиленовая, толщина 0,15 мм | 1327 | 1005 | м2 | м2 | 1 | 123 | 3.62 | 0 | 0 | 0 | 0 | 1 | 0 |  | 123 | 2 | 92792157 | 53 | 0 | 0 | 0 | 0 | 0 | 0 | 0 | 0
37 | 92792178 | 92792148 | 49525587 | 1 | 1 | 1 | 3 | 01.7.15.06-0111 | ФССЦ-2001, 01.7.15.06-0111, приказ Минстроя России № 876/пр от 26.12.2019 | Гвозди строительные | 1348 | 1009 | т | т | 1000 | 0.019 | 11978 | 0 | 0 | 0 | 0 | 1 | 0 |  | 0.019 | 2 | 92792158 | 54 | 0 | 0 | 0 | 0 | 0 | 0 | 0 | 0
37 | 92792179 | 92792148 | 49527726 | 1 | 1 | 1 | 3 | 03.1.02.03-0011 | ФССЦ-2001, 03.1.02.03-0011, приказ Минстроя России № 876/пр от 26.12.2019 | Известь строительная негашеная комовая, сорт I | 1348 | 1009 | т | т | 1000 | 0.025 | 734.5 | 0 | 0 | 0 | 0 | 1 | 0 |  | 0.025 | 2 | 92792159 | 55 | 0 | 0 | 0 | 0 | 0 | 0 | 0 | 0
37 | 92792180 | 92792148 | 49511719 | 70 | 1 | 1 | 3 | 04.1.02.05 |  | Смеси бетонные тяжелого бетона | 1339 | 1007 | м3 | м3 | 1 | 101.5 | 0 | 0 | 0 | 0 | 0 | 0 | 0 |  | 101.5 | 3 | -1 |  | 0 | 0 | 0 | 0 | 0 | 0 | 0 | 0
37 | 92792181 | 92792148 | 49542609 | 1 | 1 | 1 | 3 | 08.3.03.04-0012 | ФССЦ-2001, 08.3.03.04-0012, приказ Минстроя России № 876/пр от 26.12.2019 | Проволока светлая, диаметр 1,1 мм | 1348 | 1009 | т | т | 1000 | 0.0052 | 10200 | 0 | 0 | 0 | 0 | 1 | 0 |  | 0.0052 | 2 | 92792161 | 57 | 0 | 0 | 0 | 0 | 0 | 0 | 0 | 0
37 | 92792182 | 92792148 | 49542647 | 1 | 1 | 1 | 3 | 08.3.03.06-0002 | ФССЦ-2001, 08.3.03.06-0002, приказ Минстроя России № 876/пр от 26.12.2019 | Проволока горячекатаная в мотках, диаметр 6,3-6,5 мм | 1348 | 1009 | т | т | 1000 | 0.025 | 4455.2 | 0 | 0 | 0 | 0 | 1 | 0 |  | 0.025 | 2 | 92792162 | 58 | 0 | 0 | 0 | 0 | 0 | 0 | 0 | 0
37 | 92792183 | 92792148 | 49513070 | 70 | 1 | 1 | 3 | 08.4.03.03 |  | Арматура | 1348 | 1009 | т | т | 1000 | 3.3 | 0 | 0 | 0 | 0 | 0 | 0 | 0 |  | 3.3 | 3 | -1 |  | 0 | 0 | 0 | 0 | 0 | 0 | 0 | 0
37 | 92792184 | 92792148 | 49546821 | 1 | 1 | 1 | 3 | 11.1.03.06-0095 | ФССЦ-2001, 11.1.03.06-0095, приказ Минстроя России № 876/пр от 26.12.2019 | Доска обрезная, хвойных пород, ширина 75-150 мм, толщина 44 мм и более, длина 4-6,5 м, сорт III | 1339 | 1007 | м3 | м3 | 1 | 0.62 | 1056 | 0 | 0 | 0 | 0 | 1 | 0 |  | 0.62 | 2 | 92792163 | 63 | 0 | 0 | 0 | 0 | 0 | 0 | 0 | 0
37 | 92792185 | 92792148 | 49548010 | 1 | 1 | 1 | 3 | 11.2.13.04-0011 | ФССЦ-2001, 11.2.13.04-0011, приказ Минстроя России № 876/пр от 26.12.2019 | Щиты из досок, толщина 25 мм | 1327 | 1005 | м2 | м2 | 1 | 55 | 35.53 | 0 | 0 | 0 | 0 | 1 | 0 |  | 55 | 2 | 92792164 | 64 | 0 | 0 | 0 | 0 | 0 | 0 | 0 | 0
43 | 92792203 | 92792191 | 49510743 | 70 | 1 | 1 | 1 | 1-100-37 |  | Затраты труда рабочих (Средний разряд - 3,7) | 1191 | 1013 | чел.-ч. | чел.-ч. | 1 | 959 | 0 | 0 | 0 | 9.29 | 0 | 1 | 1 |  | 959 | 2 | 92792192 | 65 | 0 | 0 | 0 | 0 | 0 | 0 | 0 | 0
43 | 92792204 | 92792191 | 49510905 | 70 | 1 | 1 | 1 | 4-100-00 |  | Затраты труда машинистов | 1191 | 1013 | чел.-ч. | чел.-ч. | 1 | 231.71 | 0 | 0 | 0 | 0 | 0 | 1 | 2 |  | 231.71 | 2 | 92792193 | 66 | 0 | 0 | 0 | 0 | 0 | 0 | 0 | 0
43 | 92792205 | 92792191 | 49672093 | 1 | 1 | 1 | 2 | 91.01.05-106 | ФСЭМ-2001, 91.01.05-106 , приказ Минстроя России № 876/пр от 26.12.2019 | Экскаваторы одноковшовые дизельные на пневмоколесном ходу, емкость ковша 0,25 м3 | 1367 | 1011 | маш.-ч. | маш.-ч. | 1 | 9.11 | 0 | 70.01 | 11.6 | 0 | 0 | 1 | 0 |  | 9.11 | 2 | 92792194 | 67 | 0 | 0 | 0 | 0 | 0 | 0 | 0 | 0
43 | 92792206 | 92792191 | 49672573 | 1 | 1 | 1 | 2 | 91.05.05-015 | ФСЭМ-2001, 91.05.05-015 , приказ Минстроя России № 876/пр от 26.12.2019 | Краны на автомобильном ходу, грузоподъемность 16 т | 1367 | 1011 | маш.-ч. | маш.-ч. | 1 | 217.24 | 0 | 115.4 | 13.5 | 0 | 0 | 1 | 0 |  | 217.24 | 2 | 92792195 | 68 | 0 | 0 | 0 | 0 | 0 | 0 | 0 | 0
43 | 92792207 | 92792191 | 49672850 | 1 | 1 | 1 | 2 | 91.07.04-001 | ФСЭМ-2001, 91.07.04-001 , приказ Минстроя России № 876/пр от 26.12.2019 | Вибраторы глубинные | 1367 | 1011 | маш.-ч. | маш.-ч. | 1 | 23.79 | 0 | 1.9 | 0 | 0 | 0 | 1 | 0 |  | 23.79 | 2 | 92792196 | 69 | 0 | 0 | 0 | 0 | 0 | 0 | 0 | 0
43 | 92792208 | 92792191 | 49673503 | 1 | 1 | 1 | 2 | 91.14.02-001 | ФСЭМ-2001, 91.14.02-001 , приказ Минстроя России № 876/пр от 26.12.2019 | Автомобили бортовые, грузоподъемность до 5 т | 1367 | 1011 | маш.-ч. | маш.-ч. | 1 | 5.36 | 0 | 65.71 | 11.6 | 0 | 0 | 1 | 0 |  | 5.36 | 2 | 92792197 | 70 | 0 | 0 | 0 | 0 | 0 | 0 | 0 | 0
43 | 92792209 | 92792191 | 49673715 | 1 | 1 | 1 | 2 | 91.17.04-233 | ФСЭМ-2001, 91.17.04-233 , приказ Минстроя России № 876/пр от 26.12.2019 | Установки для сварки ручной дуговой (постоянного тока) | 1367 | 1011 | маш.-ч. | маш.-ч. | 1 | 40.33 | 0 | 8.1 | 0 | 0 | 0 | 1 | 0 |  | 40.33 | 2 | 92792198 | 71 | 0 | 0 | 0 | 0 | 0 | 0 | 0 | 0
43 | 92792210 | 92792191 | 49524310 | 1 | 1 | 1 | 3 | 01.7.11.07-0054 | ФССЦ-2001, 01.7.11.07-0054, приказ Минстроя России № 876/пр от 26.12.2019 | Электроды сварочные Э42, диаметр 6 мм | 1348 | 1009 | т | т | 1000 | 0.03 | 9424 | 0 | 0 | 0 | 0 | 1 | 0 |  | 0.03 | 2 | 92792199 | 72 | 0 | 0 | 0 | 0 | 0 | 0 | 0 | 0
43 | 92792211 | 92792191 | 49511719 | 70 | 1 | 1 | 3 | 04.1.02.05 |  | Смеси бетонные тяжелого бетона | 1339 | 1007 | м3 | м3 | 1 | 29.1 | 0 | 0 | 0 | 0 | 0 | 0 | 0 |  | 29.1 | 3 | -1 |  | 0 | 0 | 0 | 0 | 0 | 0 | 0 | 0
43 | 92792212 | 92792191 | 49528524 | 1 | 1 | 1 | 3 | 04.3.01.09-0011 | ФССЦ-2001, 04.3.01.09-0011, приказ Минстроя России № 876/пр от 26.12.2019 | Раствор готовый кладочный, цементный, М25 | 1339 | 1007 | м3 | м3 | 1 | 0.046 | 463.3 | 0 | 0 | 0 | 0 | 1 | 0 |  | 0.046 | 2 | 92792200 | 73 | 0 | 0 | 0 | 0 | 0 | 0 | 0 | 0
43 | 92792213 | 92792191 | 49512165 | 70 | 1 | 1 | 3 | 05.1.07.27 |  | Конструкции сборные железобетонные | 1371 | 1013 | ШТ | ШТ | 1 | 200 | 0 | 0 | 0 | 0 | 0 | 0 | 0 |  | 200 | 3 | -1 |  | 0 | 0 | 0 | 0 | 0 | 0 | 0 | 0
43 | 92792214 | 92792191 | 49538339 | 1 | 1 | 1 | 3 | 06.1.01.05-0035 | ФССЦ-2001, 06.1.01.05-0035, приказ Минстроя России № 876/пр от 26.12.2019 | Кирпич керамический одинарный, марка 100, размер 250x120x65 мм | 1407 | 1013 | 1000 ШТ | 1000 ШТ | 1 | 0.11 | 1752.6 | 0 | 0 | 0 | 0 | 1 | 0 |  | 0.11 | 2 | 92792202 | 74 | 0 | 0 | 0 | 0 | 0 | 0 | 0 | 0
43 | 92792215 | 92792191 | 49512885 | 70 | 1 | 1 | 3 | 08.1.06.04 |  | Полотна ворот | 1371 | 1013 | ШТ | ШТ | 1 | 200 | 0 | 0 | 0 | 0 | 0 | 0 | 0 |  | 200 | 3 | -1 |  | 0 | 0 | 0 | 0 | 0 | 0 | 0 | 0
45 | 92792237 | 92792217 | 49510711 | 70 | 1 | 1 | 1 | 1-100-29 |  | Затраты труда рабочих (Средний разряд - 2,9) | 1191 | 1013 | чел.-ч. | чел.-ч. | 1 | 302 | 0 | 0 | 0 | 8.46 | 0 | 1 | 1 |  | 302 | 2 | 92792218 | 76 | 0 | 0 | 0 | 0 | 0 | 0 | 0 | 0
45 | 92792238 | 92792217 | 49510905 | 70 | 1 | 1 | 1 | 4-100-00 |  | Затраты труда машинистов | 1191 | 1013 | чел.-ч. | чел.-ч. | 1 | 48.23 | 0 | 0 | 0 | 0 | 0 | 1 | 2 |  | 48.23 | 2 | 92792219 | 77 | 0 | 0 | 0 | 0 | 0 | 0 | 0 | 0
45 | 92792239 | 92792217 | 49672573 | 1 | 1 | 1 | 2 | 91.05.05-015 | ФСЭМ-2001, 91.05.05-015 , приказ Минстроя России № 876/пр от 26.12.2019 | Краны на автомобильном ходу, грузоподъемность 16 т | 1367 | 1011 | маш.-ч. | маш.-ч. | 1 | 1.14 | 0 | 115.4 | 13.5 | 0 | 0 | 1 | 0 |  | 1.14 | 2 | 92792220 | 78 | 0 | 0 | 0 | 0 | 0 | 0 | 0 | 0
45 | 92792240 | 92792217 | 49672727 | 1 | 1 | 1 | 2 | 91.06.05-011 | ФСЭМ-2001, 91.06.05-011 , приказ Минстроя России № 876/пр от 26.12.2019 | Погрузчики, грузоподъемность 5 т | 1367 | 1011 | маш.-ч. | маш.-ч. | 1 | 2.88 | 0 | 89.99 | 10.06 | 0 | 0 | 1 | 0 |  | 2.88 | 2 | 92792221 | 79 | 0 | 0 | 0 | 0 | 0 | 0 | 0 | 0
45 | 92792241 | 92792217 | 49672851 | 1 | 1 | 1 | 2 | 91.07.04-002 | ФСЭМ-2001, 91.07.04-002 , приказ Минстроя России № 876/пр от 26.12.2019 | Вибраторы поверхностные | 1367 | 1011 | маш.-ч. | маш.-ч. | 1 | 18.71 | 0 | 0.5 | 0 | 0 | 0 | 1 | 0 |  | 18.71 | 2 | 92792222 | 80 | 0 | 0 | 0 | 0 | 0 | 0 | 0 | 0
45 | 92792242 | 92792217 | 49672974 | 1 | 1 | 1 | 2 | 91.08.04-021 | ФСЭМ-2001, 91.08.04-021 , приказ Минстроя России № 876/пр от 26.12.2019 | Котлы битумные передвижные 400 л | 1367 | 1011 | маш.-ч. | маш.-ч. | 1 | 6.25 | 0 | 30 | 0 | 0 | 0 | 1 | 0 |  | 6.25 | 2 | 92792223 | 81 | 0 | 0 | 0 | 0 | 0 | 0 | 0 | 0
45 | 92792243 | 92792217 | 49673450 | 1 | 1 | 1 | 2 | 91.13.01-038 | ФСЭМ-2001, 91.13.01-038 , приказ Минстроя России № 876/пр от 26.12.2019 | Машины поливомоечные 6000 л | 1367 | 1011 | маш.-ч. | маш.-ч. | 1 | 22.3 | 0 | 110 | 11.6 | 0 | 0 | 1 | 0 |  | 22.3 | 2 | 92792224 | 82 | 0 | 0 | 0 | 0 | 0 | 0 | 0 | 0
45 | 92792244 | 92792217 | 49673503 | 1 | 1 | 1 | 2 | 91.14.02-001 | ФСЭМ-2001, 91.14.02-001 , приказ Минстроя России № 876/пр от 26.12.2019 | Автомобили бортовые, грузоподъемность до 5 т | 1367 | 1011 | маш.-ч. | маш.-ч. | 1 | 3.2 | 0 | 65.71 | 11.6 | 0 | 0 | 1 | 0 |  | 3.2 | 2 | 92792225 | 83 | 0 | 0 | 0 | 0 | 0 | 0 | 0 | 0
45 | 92792245 | 92792217 | 49673591 | 1 | 1 | 1 | 2 | 91.16.01-001 | ФСЭМ-2001, 91.16.01-001 , приказ Минстроя России № 876/пр от 26.12.2019 | Электростанции передвижные, мощность 2 кВт | 1367 | 1011 | маш.-ч. | маш.-ч. | 1 | 18.71 | 0 | 22.29 | 11.6 | 0 | 0 | 1 | 0 |  | 18.71 | 2 | 92792226 | 84 | 0 | 0 | 0 | 0 | 0 | 0 | 0 | 0
45 | 92792246 | 92792217 | 49521297 | 1 | 1 | 1 | 3 | 01.2.01.01-0019 | ФССЦ-2001, 01.2.01.01-0019, приказ Минстроя России № 876/пр от 26.12.2019 | Битумы нефтяные дорожные вязкие БНД 60/90, БНД 90/130 | 1348 | 1009 | т | т | 1000 | 0.007 | 1690 | 0 | 0 | 0 | 0 | 1 | 0 |  | 0.007 | 2 | 92792227 | 85 | 0 | 0 | 0 | 0 | 0 | 0 | 0 | 0
45 | 92792247 | 92792217 | 49523203 | 1 | 1 | 1 | 3 | 01.7.03.01-0001 | ФССЦ-2001, 01.7.03.01-0001, приказ Минстроя России № 876/пр от 26.12.2019 | Вода | 1339 | 1007 | м3 | м3 | 1 | 178 | 2.44 | 0 | 0 | 0 | 0 | 1 | 0 |  | 178 | 2 | 92792228 | 86 | 0 | 0 | 0 | 0 | 0 | 0 | 0 | 0
45 | 92792248 | 92792217 | 49526698 | 1 | 1 | 1 | 3 | 01.7.20.08-0162 | ФССЦ-2001, 01.7.20.08-0162, приказ Минстроя России № 876/пр от 26.12.2019 | Ткань мешочная | 1330 | 1005 | 10 м2 | 10 м2 | 10 | 11 | 84.75 | 0 | 0 | 0 | 0 | 1 | 0 |  | 11 | 2 | 92792229 | 87 | 0 | 0 | 0 | 0 | 0 | 0 | 0 | 0
45 | 92792249 | 92792217 | 49527507 | 1 | 1 | 1 | 3 | 02.3.01.02-1012 | ФССЦ-2001, 02.3.01.02-1012, приказ Минстроя России № 876/пр от 26.12.2019 | Песок природный II класс, средний, круглые сита | 1339 | 1007 | м3 | м3 | 1 | 40 | 59.99 | 0 | 0 | 0 | 0 | 1 | 0 |  | 40 | 2 | 92792230 | 88 | 0 | 0 | 0 | 0 | 0 | 0 | 0 | 0
45 | 92792250 | 92792217 | 49511709 | 70 | 1 | 1 | 3 | 04.1.02.03 |  | Смеси бетонные тяжелого бетона для дорожных и аэродромных покрытий | 1339 | 1007 | м3 | м3 | 1 | 204 | 0 | 0 | 0 | 0 | 0 | 0 | 0 |  | 204 | 3 | -1 |  | 0 | 0 | 0 | 0 | 0 | 0 | 0 | 0
45 | 92792251 | 92792217 | 49513070 | 70 | 1 | 1 | 3 | 08.4.03.03 |  | Арматура | 1348 | 1009 | т | т | 1000 | 0 | 0 | 0 | 0 | 0 | 1 | 0 | 0 |  | 0 | 3 | -1 |  | 0 | 0 | 0 | 0 | 0 | 0 | 0 | 0
45 | 92792252 | 92792217 | 49546752 | 1 | 1 | 1 | 3 | 11.1.03.06-0014 | ФССЦ-2001, 11.1.03.06-0014, приказ Минстроя России № 876/пр от 26.12.2019 | Доска обрезная, лиственных пород (береза, липа). длина 2-3,75 м, все ширины, толщина 25, 32, 40 мм, сорт I | 1339 | 1007 | м3 | м3 | 1 | 0.24 | 1320 | 0 | 0 | 0 | 0 | 1 | 0 |  | 0.24 | 2 | 92792232 | 90 | 0 | 0 | 0 | 0 | 0 | 0 | 0 | 0
45 | 92792253 | 92792217 | 49546813 | 1 | 1 | 1 | 3 | 11.1.03.06-0087 | ФССЦ-2001, 11.1.03.06-0087, приказ Минстроя России № 876/пр от 26.12.2019 | Доска обрезная, хвойных пород, ширина 75-150 мм, толщина 25 мм, длина 4-6,5 м, сорт III | 1339 | 1007 | м3 | м3 | 1 | 0.19 | 1100 | 0 | 0 | 0 | 0 | 1 | 0 |  | 0.19 | 2 | 92792233 | 91 | 0 | 0 | 0 | 0 | 0 | 0 | 0 | 0
45 | 92792254 | 92792217 | 49548011 | 1 | 1 | 1 | 3 | 11.2.13.04-0012 | ФССЦ-2001, 11.2.13.04-0012, приказ Минстроя России № 876/пр от 26.12.2019 | Щиты из досок, толщина 40 мм | 1327 | 1005 | м2 | м2 | 1 | 12.2 | 57.63 | 0 | 0 | 0 | 0 | 1 | 0 |  | 12.2 | 2 | 92792234 | 92 | 0 | 0 | 0 | 0 | 0 | 0 | 0 | 0
45 | 92792255 | 92792217 | 49549206 | 1 | 1 | 1 | 3 | 12.1.02.06-0012 | ФССЦ-2001, 12.1.02.06-0012, приказ Минстроя России № 876/пр от 26.12.2019 | Рубероид кровельный РКК-350 | 1327 | 1005 | м2 | м2 | 1 | 7.58 | 7.46 | 0 | 0 | 0 | 0 | 1 | 0 |  | 7.58 | 2 | 92792235 | 93 | 0 | 0 | 0 | 0 | 0 | 0 | 0 | 0
45 | 92792256 | 92792217 | 49555118 | 1 | 1 | 1 | 3 | 14.5.04.01-0011 | ФССЦ-2001, 14.5.04.01-0011, приказ Минстроя России № 876/пр от 26.12.2019 | Мастика бутилкаучуковая строительная для герметизации швов цементобетонных покрытий | 1346 | 1009 | кг | кг | 1 | 130 | 7.59 | 0 | 0 | 0 | 0 | 1 | 0 |  | 130 | 2 | 92792236 | 94 | 0 | 0 | 0 | 0 | 0 | 0 | 0 | 0
47 | 92792268 | 92792258 | 49510711 | 70 | 1 | 1 | 1 | 1-100-29 |  | Затраты труда рабочих (Средний разряд - 2,9) | 1191 | 1013 | чел.-ч. | чел.-ч. | 1 | 5.3 | 0 | 0 | 0 | 8.46 | 0 | 1 | 1 | *5 | 26.5 | 2 | 92792259 | 95 | 0 | 0 | 0 | 0 | 0 | 0 | 0 | 0
47 | 92792269 | 92792258 | 49510905 | 70 | 1 | 1 | 1 | 4-100-00 |  | Затраты труда машинистов | 1191 | 1013 | чел.-ч. | чел.-ч. | 1 | 1.36 | 0 | 0 | 0 | 0 | 0 | 1 | 2 | *5 | 6.8 | 2 | 92792260 | 96 | 0 | 0 | 0 | 0 | 0 | 0 | 0 | 0
47 | 92792270 | 92792258 | 49672573 | 1 | 1 | 1 | 2 | 91.05.05-015 | ФСЭМ-2001, 91.05.05-015 , приказ Минстроя России № 876/пр от 26.12.2019 | Краны на автомобильном ходу, грузоподъемность 16 т | 1367 | 1011 | маш.-ч. | маш.-ч. | 1 | 0.05 | 0 | 115.4 | 13.5 | 0 | 0 | 1 | 0 | *5 | 0.25 | 2 | 92792261 | 97 | 0 | 0 | 0 | 0 | 0 | 0 | 0 | 0
47 | 92792271 | 92792258 | 49672851 | 1 | 1 | 1 | 2 | 91.07.04-002 | ФСЭМ-2001, 91.07.04-002 , приказ Минстроя России № 876/пр от 26.12.2019 | Вибраторы поверхностные | 1367 | 1011 | маш.-ч. | маш.-ч. | 1 | 1.16 | 0 | 0.5 | 0 | 0 | 0 | 1 | 0 | *5 | 5.8 | 2 | 92792262 | 98 | 0 | 0 | 0 | 0 | 0 | 0 | 0 | 0
47 | 92792272 | 92792258 | 49673503 | 1 | 1 | 1 | 2 | 91.14.02-001 | ФСЭМ-2001, 91.14.02-001 , приказ Минстроя России № 876/пр от 26.12.2019 | Автомобили бортовые, грузоподъемность до 5 т | 1367 | 1011 | маш.-ч. | маш.-ч. | 1 | 0.15 | 0 | 65.71 | 11.6 | 0 | 0 | 1 | 0 | *5 | 0.75 | 2 | 92792263 | 99 | 0 | 0 | 0 | 0 | 0 | 0 | 0 | 0
47 | 92792273 | 92792258 | 49673591 | 1 | 1 | 1 | 2 | 91.16.01-001 | ФСЭМ-2001, 91.16.01-001 , приказ Минстроя России № 876/пр от 26.12.2019 | Электростанции передвижные, мощность 2 кВт | 1367 | 1011 | маш.-ч. | маш.-ч. | 1 | 1.16 | 0 | 22.29 | 11.6 | 0 | 0 | 1 | 0 | *5 | 5.8 | 2 | 92792264 | 100 | 0 | 0 | 0 | 0 | 0 | 0 | 0 | 0
47 | 92792274 | 92792258 | 49511709 | 70 | 1 | 1 | 3 | 04.1.02.03 |  | Смеси бетонные тяжелого бетона для дорожных и аэродромных покрытий | 1339 | 1007 | м3 | м3 | 1 | 10.2 | 0 | 0 | 0 | 0 | 0 | 0 | 0 | *5 | 51 | 3 | -1 |  | 0 | 0 | 0 | 0 | 0 | 0 | 0 | 0
47 | 92792275 | 92792258 | 49513070 | 70 | 1 | 1 | 3 | 08.4.03.03 |  | Арматура | 1348 | 1009 | т | т | 1000 | 0 | 0 | 0 | 0 | 0 | 1 | 0 | 0 | *5 | 0 | 3 | -1 |  | 0 | 0 | 0 | 0 | 0 | 0 | 0 | 0
47 | 92792276 | 92792258 | 49546813 | 1 | 1 | 1 | 3 | 11.1.03.06-0087 | ФССЦ-2001, 11.1.03.06-0087, приказ Минстроя России № 876/пр от 26.12.2019 | Доска обрезная, хвойных пород, ширина 75-150 мм, толщина 25 мм, длина 4-6,5 м, сорт III | 1339 | 1007 | м3 | м3 | 1 | 0.01 | 1100 | 0 | 0 | 0 | 0 | 1 | 0 | *5 | 0.05 | 2 | 92792266 | 102 | 0 | 0 | 0 | 0 | 0 | 0 | 0 | 0
47 | 92792277 | 92792258 | 49548011 | 1 | 1 | 1 | 3 | 11.2.13.04-0012 | ФССЦ-2001, 11.2.13.04-0012, приказ Минстроя России № 876/пр от 26.12.2019 | Щиты из досок, толщина 40 мм | 1327 | 1005 | м2 | м2 | 1 | 0.59 | 57.63 | 0 | 0 | 0 | 0 | 1 | 0 | *5 | 2.95 | 2 | 92792267 | 103 | 0 | 0 | 0 | 0 | 0 | 0 | 0 | 0
49 | 92792285 | 92792279 | 49510731 | 70 | 1 | 1 | 1 | 1-100-35 |  | Затраты труда рабочих (Средний разряд - 3,5) | 1191 | 1013 | чел.-ч. | чел.-ч. | 1 | 11.4 | 0 | 0 | 0 | 9.07 | 0 | 1 | 1 |  | 11.4 | 2 | 92792280 | 104 | 0 | 0 | 0 | 0 | 0 | 0 | 0 | 0
49 | 92792286 | 92792279 | 49510905 | 70 | 1 | 1 | 1 | 4-100-00 |  | Затраты труда машинистов | 1191 | 1013 | чел.-ч. | чел.-ч. | 1 | 0.16 | 0 | 0 | 0 | 0 | 0 | 1 | 2 |  | 0.16 | 2 | 92792281 | 105 | 0 | 0 | 0 | 0 | 0 | 0 | 0 | 0
49 | 92792287 | 92792279 | 49672573 | 1 | 1 | 1 | 2 | 91.05.05-015 | ФСЭМ-2001, 91.05.05-015 , приказ Минстроя России № 876/пр от 26.12.2019 | Краны на автомобильном ходу, грузоподъемность 16 т | 1367 | 1011 | маш.-ч. | маш.-ч. | 1 | 0.07 | 0 | 115.4 | 13.5 | 0 | 0 | 1 | 0 |  | 0.07 | 2 | 92792282 | 106 | 0 | 0 | 0 | 0 | 0 | 0 | 0 | 0
49 | 92792288 | 92792279 | 49673503 | 1 | 1 | 1 | 2 | 91.14.02-001 | ФСЭМ-2001, 91.14.02-001 , приказ Минстроя России № 876/пр от 26.12.2019 | Автомобили бортовые, грузоподъемность до 5 т | 1367 | 1011 | маш.-ч. | маш.-ч. | 1 | 0.09 | 0 | 65.71 | 11.6 | 0 | 0 | 1 | 0 |  | 0.09 | 2 | 92792283 | 107 | 0 | 0 | 0 | 0 | 0 | 0 | 0 | 0
49 | 92792289 | 92792279 | 49513052 | 70 | 1 | 1 | 3 | 08.4.02.05 |  | Сетка сварная из холоднотянутой проволоки 5 мм | 1348 | 1009 | т | т | 1000 | 0 | 0 | 0 | 0 | 0 | 1 | 0 | 0 |  | 0 | 3 | -1 |  | 0 | 0 | 0 | 0 | 0 | 0 | 0 | 0
52 | 92792299 | 92792292 | 49510715 | 70 | 1 | 1 | 1 | 1-100-30 |  | Затраты труда рабочих (Средний разряд - 3) | 1191 | 1013 | чел.-ч. | чел.-ч. | 1 | 0.52 | 0 | 0 | 0 | 8.53 | 0 | 1 | 1 |  | 0.52 | 2 | 92792293 | 109 | 0 | 0 | 0 | 0 | 0 | 0 | 0 | 0
52 | 92792300 | 92792292 | 49510905 | 70 | 1 | 1 | 1 | 4-100-00 |  | Затраты труда машинистов | 1191 | 1013 | чел.-ч. | чел.-ч. | 1 | 0.22 | 0 | 0 | 0 | 0 | 0 | 1 | 2 |  | 0.22 | 2 | 92792294 | 110 | 0 | 0 | 0 | 0 | 0 | 0 | 0 | 0
52 | 92792301 | 92792292 | 49672797 | 1 | 1 | 1 | 2 | 91.06.09-001 | ФСЭМ-2001, 91.06.09-001 , приказ Минстроя России № 876/пр от 26.12.2019 | Вышки телескопические 25 м | 1367 | 1011 | маш.-ч. | маш.-ч. | 1 | 0.2 | 0 | 142.7 | 13.5 | 0 | 0 | 1 | 0 |  | 0.2 | 2 | 92792295 | 111 | 0 | 0 | 0 | 0 | 0 | 0 | 0 | 0
52 | 92792302 | 92792292 | 49673503 | 1 | 1 | 1 | 2 | 91.14.02-001 | ФСЭМ-2001, 91.14.02-001 , приказ Минстроя России № 876/пр от 26.12.2019 | Автомобили бортовые, грузоподъемность до 5 т | 1367 | 1011 | маш.-ч. | маш.-ч. | 1 | 0.02 | 0 | 65.71 | 11.6 | 0 | 0 | 1 | 0 |  | 0.02 | 2 | 92792296 | 112 | 0 | 0 | 0 | 0 | 0 | 0 | 0 | 0
52 | 92792303 | 92792292 | 49525482 | 1 | 1 | 1 | 3 | 01.7.15.03-0034 | ФССЦ-2001, 01.7.15.03-0034, приказ Минстроя России № 876/пр от 26.12.2019 | Болты с гайками и шайбами оцинкованные, диаметр 12 мм | 1346 | 1009 | кг | кг | 1 | 0.32 | 25.76 | 0 | 0 | 0 | 0 | 1 | 0 |  | 0.32 | 2 | 92792297 | 113 | 0 | 0 | 0 | 0 | 0 | 0 | 0 | 0
52 | 92792304 | 92792292 | 49515638 | 70 | 1 | 1 | 3 | 999-9950 |  | Вспомогательные ненормируемые материалы (2% от ОЗП) | 1374 | 1013 | РУБ | РУБ | 1 | 0.09 | 1 | 0 | 0 | 0 | 0 | 1 | 0 |  | 0.09 | 2 | 92792298 | 114 | 0 | 0 | 0 | 0 | 0 | 0 | 0 | 0
53 | 92792309 | 92792305 | 49510767 | 70 | 1 | 1 | 1 | 1-100-42 |  | Затраты труда рабочих (Средний разряд - 4,2) | 1191 | 1013 | чел.-ч. | чел.-ч. | 1 | 1.03 | 0 | 0 | 0 | 9.92 | 0 | 1 | 1 |  | 1.03 | 2 | 92792306 | 115 | 0 | 0 | 0 | 0 | 0 | 0 | 0 | 0
53 | 92792310 | 92792305 | 49525488 | 1 | 1 | 1 | 3 | 01.7.15.03-0042 | ФССЦ-2001, 01.7.15.03-0042, приказ Минстроя России № 876/пр от 26.12.2019 | Болты с гайками и шайбами строительные | 1346 | 1009 | кг | кг | 1 | 0.02 | 9.04 | 0 | 0 | 0 | 0 | 1 | 0 |  | 0.02 | 2 | 92792307 | 116 | 0 | 0 | 0 | 0 | 0 | 0 | 0 | 0
53 | 92792311 | 92792305 | 49515638 | 70 | 1 | 1 | 3 | 999-9950 |  | Вспомогательные ненормируемые материалы (2% от ОЗП) | 1374 | 1013 | РУБ | РУБ | 1 | 0.2 | 1 | 0 | 0 | 0 | 0 | 1 | 0 |  | 0.2 | 2 | 92792308 | 117 | 0 | 0 | 0 | 0 | 0 | 0 | 0 | 0
54 | 92792319 | 92792312 | 49510757 | 70 | 1 | 1 | 1 | 1-100-40 |  | Затраты труда рабочих (Средний разряд - 4) | 1191 | 1013 | чел.-ч. | чел.-ч. | 1 | 6.48 | 0 | 0 | 0 | 9.62 | 0 | 1 | 1 |  | 6.48 | 2 | 92792313 | 118 | 0 | 0 | 0 | 0 | 0 | 0 | 0 | 0
54 | 92792320 | 92792312 | 49521849 | 1 | 1 | 1 | 3 | 01.3.05.17-0002 | ФССЦ-2001, 01.3.05.17-0002, приказ Минстроя России № 876/пр от 26.12.2019 | Канифоль сосновая | 1346 | 1009 | кг | кг | 1 | 0.0006 | 27.74 | 0 | 0 | 0 | 0 | 1 | 0 |  | 0.0006 | 2 | 92792314 | 119 | 0 | 0 | 0 | 0 | 0 | 0 | 0 | 0
54 | 92792321 | 92792312 | 49525618 | 1 | 1 | 1 | 3 | 01.7.15.07-0012 | ФССЦ-2001, 01.7.15.07-0012, приказ Минстроя России № 876/пр от 26.12.2019 | Дюбели пластмассовые с шурупами, размер 12x70 мм | 1425 | 1013 | 100 ШТ | 100 ШТ | 1 | 0.08 | 83 | 0 | 0 | 0 | 0 | 1 | 0 |  | 0.08 | 2 | 92792315 | 120 | 0 | 0 | 0 | 0 | 0 | 0 | 0 | 0
54 | 92792322 | 92792312 | 49527696 | 1 | 1 | 1 | 3 | 03.1.01.01-0002 | ФССЦ-2001, 03.1.01.01-0002, приказ Минстроя России № 876/пр от 26.12.2019 | Гипс строительный Г-3 | 1348 | 1009 | т | т | 1000 | 4e-05 | 729.98 | 0 | 0 | 0 | 0 | 1 | 0 |  | 4e-05 | 2 | 92792316 | 121 | 0 | 0 | 0 | 0 | 0 | 0 | 0 | 0
54 | 92792323 | 92792312 | 49545860 | 1 | 1 | 1 | 3 | 10.3.02.03-0012 | ФССЦ-2001, 10.3.02.03-0012, приказ Минстроя России № 876/пр от 26.12.2019 | Припои оловянно-свинцовые бессурьмянистые, марка ПОС40 | 1348 | 1009 | т | т | 1000 | 1e-05 | 65750 | 0 | 0 | 0 | 0 | 1 | 0 |  | 1e-05 | 2 | 92792317 | 122 | 0 | 0 | 0 | 0 | 0 | 0 | 0 | 0
54 | 92792324 | 92792312 | 49515638 | 70 | 1 | 1 | 3 | 999-9950 |  | Вспомогательные ненормируемые материалы (2% от ОЗП) | 1374 | 1013 | РУБ | РУБ | 1 | 1.25 | 1 | 0 | 0 | 0 | 0 | 1 | 0 |  | 1.25 | 2 | 92792318 | 123 | 0 | 0 | 0 | 0 | 0 | 0 | 0 | 0
55 | 92792332 | 92792325 | 49510757 | 70 | 1 | 1 | 1 | 1-100-40 |  | Затраты труда рабочих (Средний разряд - 4) | 1191 | 1013 | чел.-ч. | чел.-ч. | 1 | 1.03 | 0 | 0 | 0 | 9.62 | 0 | 1 | 1 |  | 1.03 | 2 | 92792326 | 124 | 0 | 0 | 0 | 0 | 0 | 0 | 0 | 0
55 | 92792333 | 92792325 | 49510905 | 70 | 1 | 1 | 1 | 4-100-00 |  | Затраты труда машинистов | 1191 | 1013 | чел.-ч. | чел.-ч. | 1 | 0.06 | 0 | 0 | 0 | 0 | 0 | 1 | 2 |  | 0.06 | 2 | 92792327 | 125 | 0 | 0 | 0 | 0 | 0 | 0 | 0 | 0
55 | 92792334 | 92792325 | 49672573 | 1 | 1 | 1 | 2 | 91.05.05-015 | ФСЭМ-2001, 91.05.05-015 , приказ Минстроя России № 876/пр от 26.12.2019 | Краны на автомобильном ходу, грузоподъемность 16 т | 1367 | 1011 | маш.-ч. | маш.-ч. | 1 | 0.03 | 0 | 115.4 | 13.5 | 0 | 0 | 1 | 0 |  | 0.03 | 2 | 92792328 | 126 | 0 | 0 | 0 | 0 | 0 | 0 | 0 | 0
55 | 92792335 | 92792325 | 49673503 | 1 | 1 | 1 | 2 | 91.14.02-001 | ФСЭМ-2001, 91.14.02-001 , приказ Минстроя России № 876/пр от 26.12.2019 | Автомобили бортовые, грузоподъемность до 5 т | 1367 | 1011 | маш.-ч. | маш.-ч. | 1 | 0.03 | 0 | 65.71 | 11.6 | 0 | 0 | 1 | 0 |  | 0.03 | 2 | 92792329 | 127 | 0 | 0 | 0 | 0 | 0 | 0 | 0 | 0
55 | 92792336 | 92792325 | 49525488 | 1 | 1 | 1 | 3 | 01.7.15.03-0042 | ФССЦ-2001, 01.7.15.03-0042, приказ Минстроя России № 876/пр от 26.12.2019 | Болты с гайками и шайбами строительные | 1346 | 1009 | кг | кг | 1 | 0.06 | 9.04 | 0 | 0 | 0 | 0 | 1 | 0 |  | 0.06 | 2 | 92792330 | 128 | 0 | 0 | 0 | 0 | 0 | 0 | 0 | 0
55 | 92792337 | 92792325 | 49515638 | 70 | 1 | 1 | 3 | 999-9950 |  | Вспомогательные ненормируемые материалы (2% от ОЗП) | 1374 | 1013 | РУБ | РУБ | 1 | 0.2 | 1 | 0 | 0 | 0 | 0 | 1 | 0 |  | 0.2 | 2 | 92792331 | 129 | 0 | 0 | 0 | 0 | 0 | 0 | 0 | 0
56 | 92792343 | 92792338 | 49510731 | 70 | 1 | 1 | 1 | 1-100-35 |  | Затраты труда рабочих (Средний разряд - 3,5) | 1191 | 1013 | чел.-ч. | чел.-ч. | 1 | 1 | 0 | 0 | 0 | 9.07 | 0 | 1 | 1 |  | 1 | 2 | 92792339 | 130 | 0 | 0 | 0 | 0 | 0 | 0 | 0 | 0
56 | 92792344 | 92792338 | 49545860 | 1 | 1 | 1 | 3 | 10.3.02.03-0012 | ФССЦ-2001, 10.3.02.03-0012, приказ Минстроя России № 876/пр от 26.12.2019 | Припои оловянно-свинцовые бессурьмянистые, марка ПОС40 | 1348 | 1009 | т | т | 1000 | 1e-05 | 65750 | 0 | 0 | 0 | 0 | 1 | 0 |  | 1e-05 | 2 | 92792340 | 131 | 0 | 0 | 0 | 0 | 0 | 0 | 0 | 0
56 | 92792345 | 92792338 | 49575591 | 1 | 1 | 1 | 3 | 21.2.03.02-0001 | ФССЦ-2001, 21.2.03.02-0001, приказ Минстроя России № 876/пр от 26.12.2019 | Провод монтажный низковольтный с гибкой многопроволочной жилой изолированные хлопчатобумажной пряжей из поливинилхлоридного пластиката, марка ПМВГ, сечение 0,35 мм2 | 1477 | 1013 | 1000 м | 1000 М | 1 | 0.002 | 3005.8 | 0 | 0 | 0 | 0 | 1 | 0 |  | 0.002 | 2 | 92792341 | 132 | 0 | 0 | 0 | 0 | 0 | 0 | 0 | 0
56 | 92792346 | 92792338 | 49515638 | 70 | 1 | 1 | 3 | 999-9950 |  | Вспомогательные ненормируемые материалы (2% от ОЗП) | 1374 | 1013 | РУБ | РУБ | 1 | 0.18 | 1 | 0 | 0 | 0 | 0 | 1 | 0 |  | 0.18 | 2 | 92792342 | 133 | 0 | 0 | 0 | 0 | 0 | 0 | 0 | 0

## SrcKA (hidden)
0 | Smeta.RU (Terminal) (495) 974-1589 | _PS_ | 0 | 0 | 0 | Smeta.RU (Terminal) | ООО "ОДСК" Доп. раб. место FStS-0031510 | 1 | 31510 | 66416438 | 11 | 15 | 0 | 0
|  |  | 6.1.5.1 Ограждение территории поз.18.2 | Комплекс из 2-х многоквартирных домов со встроенными нежилыми помещениями поз.18.1 и 18.2, расположенный в 32, 33 микрорайонах в г. Липецке на земельном участке с кадастровым номером 48:20:0043601:296 (поз.18.2) | [10 empty] | 0 | 0