## 1.Ведомость
Наименование программного продукта: "Мастер сметных расчетов" v11.15, г. Орел, тел. +7 (910) 747-08-01
Инвестор: |  |  |  | 0
Заказчик: |  |  |  | 0
Генподрядчик: |  |  |  | 0
Субподрядчик: |  |  |  | 0
ВЕДОМОСТЬ ОБЪЕМОВ РАБОТ
0
Объект | Комплекс из 2-х многоквартирных домов со встроенными нежилыми помещениями поз.18.1 и 18.2, расположенный в 32, 33 микрорайонах в г. Липецке на земельном участке с кадастровым номером 48:20:0043601:296 (поз.18.2) |  |  |  | Комплекс из 2-х многоквартирных домов со встроенными нежилыми помещениями поз.18.1 и 18.2, расположенный в 32, 33 микрорайонах в г. Липецке на земельном участке с кадастровым номером 48:20:0043601:296 (поз.18.2)
Шифр: | 6.1.6.1 Освещение внутридомовой территории поз.18.2- IIкв.2026г |  |  |  | 6.1.6.1 Освещение внутридомовой территории поз.18.2- IIкв.2026г
Основание: | 21010-2-ЭН от 13.05.2025г |  |  |  | 21010-2-ЭН от 13.05.2025г
№ п/п |  | Единица | Коли-
| Наименование работ и затрат | изме- | чество
рения
1 | 2 | 3 | 4
1 | Разработка грунта в отвал экскаваторами импортного производства с ковшом вместимостью 0,25 м3, группа грунтов: 2 | 1000 м3 | 0.10332
Расчет объема : (112,32-3,4-5,6)/1000 = 0,10332
2 | Разработка грунта вручную в траншеях глубиной до 2 м без креплений с откосами, группа грунтов: 2 | 100 м3 | 0.034
Расчет объема : 3,4/100 = 0,034
3 | Разработка грунта вручную в траншеях глубиной до 2 м без креплений с откосами, группа грунтов: 2 | 100 м3 | 0.056
Расчет объема : 5,6/100 = 0,056
4 | Устройство основания под фундаменты: щебеночного | м3 | 0.9
4,1 | Щебень М 600, фракция 20-40 мм, группа 2 | м3 | 1.035
5 | Устройство бетонных фундаментов общего назначения под колонны объемом: до 3 м3 | 100 м3 | 0.06
Расчет объема : 6/100 = 0,06
5,1 | Смеси бетонные тяжелого бетона (БСТ), класс В25 (М350) | м3 | 6.12
6 | Устройство постели при одном кабеле в траншее | 100 м | 3.12
Расчет объема : 312/100 = 3,12
6,1 | Песок природный II класс, мелкий, круглые сита | м3 | 37.44
7 | Прокладка труб гофрированных ПВХ в земле для защиты одного кабеля диаметром: 63 мм | 100 м | 3.28
Расчет объема : 328/100 = 3,28
7,1 | Труба гибкая двустенная гофрированная ф 63мм | м.п. | 328
8 | Засыпка траншей и котлованов с перемещением грунта до 5 м бульдозерами мощностью: 59 кВт (80 л.с.), группа грунтов 2 | 1000 м3 | 0.07488
Расчет объема : 74,88/1000 = 0,07488
9 | Уплотнение грунта пневматическими трамбовками, группа грунтов: 1-2 | 100 м3 | 0.7488
Расчет объема : 0,07488*10 = 0,7488
10 | Установка опор наружного освещения композитных фланцевых | ШТ | 15
10,1 | Закладная деталь фундамента к опоре ОГК-8,0 с комплектом крепежа | ШТ | 15
10,2 | Опора квартальная ОГК-8.0 c комплектом крепления | ШТ | 15
10,3 | Цоколь для опоры освещения, 8-ми гранный Ц-608А | ШТ | 15
11 | Кронштейны специальные на опорах для светильников сварные металлические, количество рожков: 1 | ШТ | 15
11,1 | Кронштейн однорожковый К-20(кв)-0,5-0-0,ш.82 | ШТ | 15
12 | Кабель до 35 кВ в проложенных трубах, блоках и коробах, масса 1 м кабеля: до 1 кг | 100 м | 2.6471
Расчет объема : 270/1,02/100 = 2,6470588
12,1 | Кабель силовой с медными жилами, с изоляцией из ПВХ пластика, с защитным покровом типа БШв, ВБШв-1 кВ 4х16мм2 | м | 270
13 | Кабель до 35 кВ в проложенных трубах, блоках и коробах, масса 1 м кабеля: до 3 кг | 100 м | 0.73529
Расчет объема : 75/1,02/100 = 0,7352941
13,1 | Кабель силовой с медными жилами, с изоляцией из ПВХ пластика, с защитным покровом типа БШв, ВБШв-1 кВ 4х35мм2 |  | 75
14 | Светильник, устанавливаемый вне зданий с лампами: ртутными | ШТ | 15
14,1 | Провод неизолированный для воздушных линий электропередачи медные, марка М, сечение 4 мм2 | т | -0.0075
14,2 | Светильники уличный светодиодный IETC-Магистраль-64873-50-8700 | ШТ | 15
15 | Затягивание провода в проложенные трубы и металлические рукава первого одножильного или многожильного в общей оплетке, суммарное сечение: до 6 мм2 | 100 м | 1.5
Расчет объема : 150/100 = 1,5
15,1 | Кабель силовой с медными жиламив ПВХ изоляции и оболочке, ВВГнг-0,66кВ 3х2,5мм2 | м | 150
16 | Автомат одно-, двух-, трехполюсный, устанавливаемый на конструкции: на стене или колонне, на ток до 25 А | ШТ | 15
16,1 | Выключатель автоматический ВА47-29 | ШТ | 15
16,2 | Конструкции стальные индивидуальные решетчатые сварные, масса до 0,1 т | т | -0.015
17 | Зажим наборный без кожуха | 100 ШТ | 0.45
Расчет объема : (15+15+15)/100 = 0,45
17,1 | Зажимы наборные | ШТ | -45.9
18 | Клемный зажим ЗНИ-16.серый | ШТ | 15
19 | Клемный зажим ЗНИ-16.синий | ШТ | 15
20 | Клемный зажим ЗНИ-16.PEN | ШТ | 15
21 | DIN-рейка | ШТ | 15
22 | Сжим ответвительный У733 | ШТ | 60
23 | Заземлитель вертикальный из круглой стали диаметром: 16 мм | 10 ШТ | 1.5
Расчет объема : 15/10 = 1,5
23,1 | Сталь круглая и квадратная, марки Ст1сп-Ст6сп, размер свыше 12 мм/ф18мм | т | 0.09
24 | Композиция антикоррозионная цинкнаполненная | кг | -3
Расчет объема : 1,50*-2 = -3
25 | Заземлитель горизонтальный из стали: полосовой сечением 160 мм2 | 100 м | 0.15
Расчет объема : 15/100 = 0,15
25,1 | Композиция антикоррозионная цинкнаполненная | кг | -0.555
25,2 | Полоса стальная,40х4мм | т | 0.01884
Сдал: | [5 empty] | 0
| [должность] / [подпись] | [расшифровка подписи]
М.П.
Принял: | [5 empty] | 0
| [должность] / [подпись] | [расшифровка подписи]
М.П.
Note on B3: Не заполнены Параметры Объекта (Акта) -> Должностные лица -> Инвестор -> Организация
Note on B4: Не заполнены Параметры Объекта (Акта) -> Должностные лица -> Заказчик -> Организация
Note on B5: Не заполнены Параметры Объекта (Акта) -> Должностные лица -> Генподрядчик -> Организация
Note on B6: Не заполнены Параметры Объекта (Акта) -> Должностные лица -> Субподрядчик -> Организация
Note on A9: Не заполнены Параметры Объекта -> Наименования -> Описание
Note on B81: Не заполнены Параметры Объекта (Акта) -> Должностные лица -> Сдал -> Должность
Note on C81: Не заполнены Параметры Объекта (Акта) -> Должностные лица -> Сдал -> Ф.И.О.
Note on B84: Не заполнены Параметры Объекта (Акта) -> Должностные лица -> Принял -> Должность
Note on C84: Не заполнены Параметры Объекта (Акта) -> Должностные лица -> Принял -> Ф.И.О.

## SourceOb.1 (hidden)
Параметры Объектной сметы для автоопределения настроек
0 | - Режим расчета: 1 - ресурсный / 2 - с построчной индексацией (ТСН Москва) / 3 - с построчной индексацией (ТЕР, ФЕР) / 4 - с итоговой индексацией (по статьям) / 5 - с итоговой индексацией (за итогом сметы)
1 | - Вид документа (1 - один уровень цен / 2 - два уровня цен)
0 | - Расчет за итогом сметы (1 - есть / 0 - нет)
1 | - Уровень цен, использованный последний раз (1 - Базовый / 2 - Текущий / 3 - Расчет за итогом сметы)
0 | - Детализация расчета за итогом сметы (1 - на Объект (на отдельном листе) / 2 - на Объект (под сметой) / 3 - на каждую Локальную смету / 4 - на Разделы / 5 - на Подразделы)
2 | - Способ расчета, использованный последний раз (0 - по сводному / 1 - по статьям / 2 - оба, по статьям и по сводному)
0 | - Базовый уровень рассчитанный в локальной смете (0 - нет / > 0 - есть)
3 | Локальная смета: | 6.1.6.1 | Освещение внутридворовой территории
999 | Конец

## Source (hidden)
0 | Smeta.RU (Terminal) (495) 974-1589 |  | _PS_ |  | 0 | 0 | 0 | Smeta.RU (Terminal) | ООО "ОДСК" Доп. раб. место FStS-0031510 | 1 | 31510 | 66416438 | 11 | 15 | 0 | 0
[217 empty] | 1 | - номер последнего сформированного листа
[217 empty] | 350 | - шаблон подписей и шапки, использованный последний раз (номер первой строки шаблона)
[217 empty] | 1 | - уровень цен, использованный последний раз (1 - Базовый / 2 - Текущий)
[217 empty] | Параметры1.xls | - имя последнего использованного файла содержащего параметры
[217 empty] | 1 | - номер последнего сформированного листа SourceOb
[217 empty] | SourceOb.1 | - имя последнего сформированного листа SourceOb
1 | 155 | 1 | 99 | 0 | 6.1.6.1 Освещение внутридомовой территории поз.18.2- IIкв.2026г | Комплекс из 2-х многоквартирных домов со встроенными нежилыми помещениями поз.18.1 и 18.2, расположенный в 32, 33 микрорайонах в г. Липецке на земельном участке с кадастровым номером 48:20:0043601:296 (поз.18.2) |  | 0 | 21010-2-ЭН от 13.05.2025г | 0 | 0 | 131083 |  | 0 | 0 | 0 | 0 |  | 4 |  | 0 | [31 empty] | 2 | [5 empty] | Сметные нормы списания | Коды ценников | 1 | 1 | 0 | 0 | 0 | 0 | 2 | 2 | 1 | 1 | 0 | 0 | 1 | 0 | 0 | ФЕР 2020 года (421пр построчно) НОВОЕ СТРОИТЕЛЬСТВО | Версия 1.7.3 ГСН (ГЭСН, ФЕР) и ТЕР (Методики НР (812/пр, 636/пр, 611/пр) и СП (774/пр и 317/пр) применять с 08.01.2023 г.) | ФЕР-2020 с Изм.9 от 2021.12.20 | ФЕР-2020 с Изм.9 от 2021.12.20 | ФЕР-2020 с Изм.9 от 2021.12.20 | ФЕР-2020 с Изм.9 от 2021.12.20 | Поправки для базы ФЕР-2020 И9 от 2023.11.21 (в ред. 557/пр+648/пр) Новое строительство | 0 | 0 | 489201672 |  |  | 9 | [5 empty] | ГОСУДАРСТВЕННЫЕ СМЕТНЫЕ НОРМАТИВЫ (ФЕР-2020), утвержденные приказами Минстроя России от 26 декабря 2019 г. № 876/пр (в редакции приказов Минстроя РФ от 30 марта 2020 г. № 172/пр, от 1 июня 2020 г. № 294/пр, от 30 июня 2020 г. № 352/пр, от 20 октября 2020 г. № 636/пр, от 9 февраля 2021 г. № 51/пр, от 24 мая 2021 г. № 321/пр, от 24 июня 2021 г. № 408/пр, от 14 октября 2021 № 746/пр, от 20 декабря 2021 № 962/пр) | ГСН | 44551 | 395 |  |  |  |  | 0 | [29 empty] | 0
15 | 1
52 | 155 | 1 | 12 | 0 | 6.1.6.1 Освещение внутридомовой территории поз.18.2- IIкв.2026г | Комплекс из 2-х многоквартирных домов со встроенными нежилыми помещениями поз.18.1 и 18.2, расположенный в 32, 33 микрорайонах в г. Липецке на земельном участке с кадастровым номером 48:20:0043601:296 (поз.18.2) | [7 empty] | 1303267.12 | 1097157.6 | 97791.7 | 29844.18 | 108317.82 | 0 | 264.048 | 53.1049 | 0 | 134552.83 | 71451.79 | 0 | 0 | 0 | 0 | 0 | 0 | 0 | 0 | 0 | 0 | 0 | 0 | 0 | 0 | 0 | 0 | 0 | 0 | 1509271.74 | 1200479.33 | 308792.41 | 0 | 1097157.6 | 1097157.6 | 0 | 1097157.6 | 0 | 0 | 0 | 0 | 0 | 0 | 0 | 0 | 0 | 0 | 0 | 0 | 0 | 0 | 0 | 0 | 0 | 0 | 0 | 0 | 0 | 0 | 0 | 0 | 0 | 0 | 0 | 0 | 0 | 0 | 0 | 0 | 0 | 0 | 0 | 0 | 0 | 0 | 0 | 0 | 0 | 0 | 0 | 0 | 0 | 0 | 0 | 0 | 0 | 0 | 0 | 0 | 0 | 0 | 0 | 0 | 0 | 0 | 0 | 0 | 0 | 0 | 0 | 0 | 0 | 0 | 0 | 0 | 0 | 0 | 0 | 0 | 0 | 0 | 0 | 0 | 0 | 0 | 0 | 0 | 0 | 0 | 0 | 0 | 0 | 0 | 0 | 0 | 0 | 0 | 0 | 0 | 0 | 0 | 0 | 0 | 0 | 0 | 0 | 0 | 0 | 0 | 0 | 0 | 0 | 0 | 0 | 0 | 0 | 0 | 0 | 0 | 0 | 0 | 0 | 0 | 0 | 0 | 0 | 0 | 0 | 0 | 0 | 0 | 0 | 0 | 0 | 0 | 0 | 0 | 0 | 0 | 0 | 0 | 0 | 0 | 0 | 0 | 0 | 0 | 0 | 0 | 0 | 0 | 0 | 0 | 0 | 0 | 0 | 0 | 0 | 0 | 0 | 0 | 0
3 | 1 |  | 69 |  | 6.1.6.1 | Освещение внутридворовой территории |  | 0 |  | -1 | 6.1.6.1 | [6 empty] | 0 |  |  | 0 | [53 empty] | 0 | [7 empty] | 0 | 0
52 | 1 | 3 | 20 | 0 | 6.1.6.1 | Освещение внутридворовой территории | [7 empty] | 1303267.12 | 1097157.6 | 97791.7 | 29844.18 | 108317.82 | 0 | 264.048 | 53.1049 | 0 | 134552.83 | 71451.79 | 0 | 0 | 1303267.12 | 1097157.6 | 97791.7 | 29844.18 | 108317.82 | 0 | 264.048 | 53.1049 | 0 | 134552.83 | 71451.79 | 0 | 0 | 0 | 0 | 0 | 1509271.74 | 1200479.33 | 308792.41 | 0 | 1097157.6 | 1097157.6 | 0 | 1097157.6 | 0 | 0 | 0 | 0 | 0 | 0 | 0 | 0 | 0 | 0 | 0 | 0 | 0 | 0 | 0 | 0 | 0 | 0 | 0 | 0 | 0 | 0 | 0 | 0 | 0 | 0 | 0 | 1509271.74 | 1200479.33 | 308792.41 | 0 | 1097157.6 | 1097157.6 | 0 | 1097157.6 | 0 | 0 | 0 | 0 | 0 | 0 | 0 | 0 | 0 | 0 | 0 | 0 | 0 | 0 | 0 | 0 | 0 | 0 | 0 | 0 | 0 | 0 | 0 | 0 | 0 | 0 | 0 | 0 | 0 | 0 | 0 | 0 | 0 | 0 | 0 | 0 | 0 | 0 | 0 | 0 | 0 | 0 | 0 | 0 | 0 | 0 | 0 | 0 | 0 | 0 | 0 | 0 | 0 | 0 | 0 | 0 | 0 | 0 | 0 | 0 | 0 | 0 | 0 | 0 | 0 | 0 | 0 | 0 | 0 | 0 | 0 | 0 | 0 | 0 | 0 | 0 | 0 | 0 | 0 | 0 | 0 | 0 | 0 | 0 | 0 | 0 | 0 | 0 | 0 | 0 | 0 | 0 | 0 | 0 | 0 | 0 | 0 | 0 | 0 | 0 | 0 | 0 | 0 | 0 | 0 | 0 | 0 | 0 | 0 | 0 | 0 | 0 | 0 | 0 | 0 | 0 | 0 | 0 | 0 | 0
17 | 1 | 3 | 3 | 1 | 01-01-010-41 | Разработка грунта в отвал экскаваторами импортного производства с ковшом вместимостью 0,25 м3, группа грунтов: 2 | 1000 м3 | 0.10332 | 0 | 0.10332 |  |  |  | 8705.85 | 0 | 8383.1 | 2464.77 | 322.75 | 0 | 0.92265 | 4.0708 | 0 | 2564.52 | 1282.26 |  | 92783337 | 5231.05 | 0 | 5161.4 | 531.9 | 69.65 | 0 | 8.93 | 39.4 | 0 | 5231.05 | 0 | 5161.4 | 531.9 | 69.65 | 0 | 8.93 | 39.4 | 0 | 92 | 46 | 1 | 1 |  |  | 1 | 44.85 | 15.72 | 9.92 |  |  |  |  | 0 | 1 | ФЕР-2001, 01-01-010-41, приказ Минстроя России № 876/пр от 26.12.2019 |  |  | 1001 | 0 |  | 0 | 2 | 0 | 44.85 | 1 | 1 | 1 | 1 | 1 |  | 92 | 46 |  |  |  | 0 | 0 | 0 | [5 empty] | 0 |  | 0 | 8705.85 | 0 | 81137.208 | 23855.715 | 3123.8025 | 0 | 8.93 | 39.4 | 0 | 2564.5184 | 1282.2592 | [13 empty] | 0 | 0 | 1 | 1 |  |  |  | 1007 | 1000 м3 | 1000 м3 | 1000 | [6 empty] | 59670271 | 2 | Общестроительные работы | 1 | Земляные работы | 1 | 1001 | Земляные работы, выполняемые: механизированным способом | ФЕР-01 |  |  |  | 131072 | 5231.05 | 0 | 5161.4 | 531.9 | 69.65 | 8.93 | 39.4 | 0 | [17 empty] | 0 | 0 | 0 |  |  |  |  | 92 | 46 |  |  |  |  | 1 |  | -1084096721 | 2 | 1 | 4 | 0 | 0 | 0 | 12552.63 | 12552.63 | 0 | 0 |  | 0 | 3 | 0 |  | 0 | 1 | 0 | 0 | 0 | 0 |  |  |  | Пр/812-001.1-1 | Пр/774-001.1 | Земляные работы, выполняемые: механизированным способом | Земляные работы, выполняемые: механизированным способом | 0 | 0 | (112,32-3,4-5,6)/1000 = 0,10332 | 0.10332
17 | 1 | 4 | 4 | 2 | 01-02-057-02 | Разработка грунта вручную в траншеях глубиной до 2 м без креплений с откосами, группа грунтов: 2 | 100 м3 | 0.034 | 0 | 0.034 |  |  |  | 2198.05 | 0 | 0 | 0 | 2198.05 | 0 | 6.2832 | 0 | 0 | 1956.26 | 879.22 |  | 92783337 | 1441.44 | 0 | 0 | 0 | 1441.44 | 0 | 184.8 | 0 | 0 | 1201.2 | 0 | 0 | 0 | 1201.2 | 0 | 154 | 0 | 0 | 89 | 40 | 1 | 1 |  |  | 1 | 44.85 | 15.72 | 9.92 |  |  |  |  | 0 | 1 | ФЕР-2001, 01-02-057-02, приказ Минстроя России № 876/пр от 26.12.2019 |  |  | 1003 | 0 |  | 0 | 2 | 0 | 44.85 | 1 | 1 | 1 | 1 | 1 |  | 89 | 40 |  |  |  | 0 | 0 | 0 | [5 empty] | 0 | Поправка: Прил. 1.12, п.3.187. Наименование: Доработка вручную, зачистка дна и стенок с выкидкой грунта в котлованах и траншеях, разработанных механизированным способом | 0 | 2198.05 | 0 | 0 | 0 | 64648.584 | 0 | 184.8 | 0 | 0 | 1956.2645 | 879.22 |  | 1 |  |  |  |  | *1,2 |  | *1,2 |  |  |  |  | 0 | 0 | 1 | 1 |  |  |  | 1007 | 100 м3 | 100 м3 | 100 | [6 empty] | 59670274 | 2 | Общестроительные работы | 1 | Земляные работы | 1 | 1003 | Земляные работы, выполняемые: ручным способом | ФЕР-01 |  | Поправка: Прил. 1.12, п.3.187. |  | 131072 | 1201.2 | 0 | 0 | 0 | 1201.2 | 154 | 0 | 0 | [17 empty] | 0 | 0 | 0 |  |  |  |  | 89 | 40 |  |  |  |  | 1 |  | -130306796 | 2 | 1 | 4 | 0 | 0 | 0 | 5033.53 | 5033.53 | 0 | 0 |  | 0 | 3 | 0 |  | 0 | 1 | 0 | 0 | 0 | 0 |  |  |  | Пр/812-001.2-1 | Пр/774-001.2 | Земляные работы, выполняемые: ручным способом | Земляные работы, выполняемые: ручным способом | 0 | 0 | 3,4/100 = 0,034 | 0.034
17 | 1 | 5 | 5 | 3 | 01-02-057-02 | Разработка грунта вручную в траншеях глубиной до 2 м без креплений с откосами, группа грунтов: 2 | 100 м3 | 0.056 | 0 | 0.056 |  |  |  | 3469.47 | 0 | 0 | 0 | 3469.47 | 0 | 9.9176 | 0 | 0 | 3087.83 | 1387.79 |  | 92783337 | 1381.38 | 0 | 0 | 0 | 1381.38 | 0 | 177.1 | 0 | 0 | 1201.2 | 0 | 0 | 0 | 1201.2 | 0 | 154 | 0 | 0 | 89 | 40 | 1 | 1 |  |  | 1 | 44.85 | 15.72 | 9.92 |  |  |  |  | 0 | 1 | ФЕР-2001, 01-02-057-02, приказ Минстроя России № 876/пр от 26.12.2019 |  |  | 1003 | 0 |  | 0 | 2 | 0 | 44.85 | 1 | 1 | 1 | 1 | 1 |  | 89 | 40 |  |  |  | 0 | 0 | 0 | [5 empty] | 0 | Поправка: Прил. 1.12, п.3.189. Наименование: Разработка грунта в местах, находящихся на расстоянии до 1 м от кабелей, проложенных в трубопроводах или коробах, а также от водопроводных и канализационных труб | 0 | 3469.47 | 0 | 0 | 0 | 61954.893 | 0 | 177.1 | 0 | 0 | 3087.8283 | 1387.788 |  | 2 |  |  |  |  | *1,15 |  | *1,15 |  |  |  |  | 0 | 0 | 1 | 1 |  |  |  | 1007 | 100 м3 | 100 м3 | 100 | [6 empty] | 59670274 | 2 | Общестроительные работы | 1 | Земляные работы | 1 | 1003 | Земляные работы, выполняемые: ручным способом | ФЕР-01 |  | Поправка: Прил. 1.12, п.3.189. |  | 131072 | 1201.2 | 0 | 0 | 0 | 1201.2 | 154 | 0 | 0 | [17 empty] | 0 | 0 | 0 |  |  |  |  | 89 | 40 |  |  |  |  | 1 |  | -130306796 | 2 | 1 | 4 | 0 | 0 | 0 | 7945.09 | 7945.09 | 0 | 0 |  | 0 | 3 | 0 |  | 0 | 1 | 0 | 0 | 0 | 0 |  |  |  | Пр/812-001.2-1 | Пр/774-001.2 | Земляные работы, выполняемые: ручным способом | Земляные работы, выполняемые: ручным способом | 0 | 0 | 5,6/100 = 0,056 | 0.056
17 | 1 | 11 | 11 | 4 | 08-01-002-02 | Устройство основания под фундаменты: щебеночного | м3 | 0.9 | 0 | 0.9 |  |  |  | 393.05 | 3.3 | 117.29 | 32.7 | 272.46 | 0 | 0.765 | 0.063 | 0 | 335.68 | 210.56 |  | 92783337 | 15.41 | 0.37 | 8.29 | 0.81 | 6.75 | 0 | 0.85 | 0.07 | 0 | 15.41 | 0.37 | 8.29 | 0.81 | 6.75 | 0 | 0.85 | 0.07 | 0 | 110 | 69 | 1 | 1 |  |  | 1 | 44.85 | 15.72 | 9.92 |  |  |  |  | 0 | 1 | ФЕР-2001, 08-01-002-02, приказ Минстроя России № 876/пр от 26.12.2019 |  |  | 8001 | 0 |  | 0 | 2 | 0 | 44.85 | 1 | 1 | 1 | 1 | 1 |  | 110 | 69 |  |  |  | 0 | 0 | 0 | [5 empty] | 0 |  | 0 | 393.05 | 3.6704 | 130.3188 | 36.3285 | 302.7375 | 0 | 0.85 | 0.07 | 0 | 335.676 | 210.5604 | [13 empty] | 0 | 0 | 1 | 1 |  |  |  | 1007 | м3 | м3 | 1 | [6 empty] | 59670310 | 2 | Общестроительные работы | 8 | Конструкции из кирпича и блоков | 1 | 8001 | Конструкции из кирпича и блоков | ФЕР-08 |  |  |  | 131072 | 15.41 | 0.37 | 8.29 | 0.81 | 6.75 | 0.85 | 0.07 | 0 | [17 empty] | 0 | 0 | 0 |  |  |  |  | 110 | 69 |  |  |  |  | 1 |  | -62678373 | 2 | 1 | 4 | 0 | 0 | 0 | 939.29 | 939.29 | 0 | 0 |  | 0 | 3 | 0 |  | 0 | 1 | 0 | 0 | 0 | 0 |  |  |  | Пр/812-008.0-1 | Пр/774-008.0 | Конструкции из кирпича и блоков | Конструкции из кирпича и блоков | 0 | 0
18 | 1 | 11 |  | 4,1 | 02.2.05.04-1772 | Щебень М 600, фракция 20-40 мм, группа 2 | м3 | 1.035 | 1.15 | 1.15 |  |  |  | 1555.4 | 1555.4 | 0 | 0 | 0 | 0 | 0 | 0 | 0 | 0 | 0 |  | 92783337 | 1502.8 | 1502.8 | 0 | 0 | 0 | 0 | 0 | 0 | 0 | 1502.8 | 1502.8 | 0 | 0 | 0 | 0 | 0 | 0 | 0 | 0 | 0 | 1 | 1 |  |  | 1 | 1 | 1 | 9.92 |  |  |  |  | 3 | 1 | ФССЦ-2001, 02.2.05.04-1772, приказ Минстроя России № 876/пр от 26.12.2019 |  |  | 500001 | 0 |  | 0 | 8 | 0 | 1 | 1 | 1 | 1 | 1 | 1 |  | 0 | 0 |  |  |  | 0 | 0 | 0 | [5 empty] | 0 |  | 0 | 1555.4 | 1502.8 | 0 | 0 | 0 | 0 | 0 | 0 | 0 | 0 | 0 | [13 empty] | 0 | 0 | 1 | 1 |  |  |  | 1007 | м3 | м3 | 1 | [6 empty] | 59670228 | 8 | Материалы строительные | 0 |  | 1 | 500001 | Материалы и конструкции ( строительные ) по ценникам и каталогом | ФССЦст |  |  |  | 0 | 1502.8 | 1502.8 | 0 | 0 | 0 | 0 | 0 |  | 5 |  |  | 1 | 18 |  | 1768 | [10 empty] | 0 | 0 | 0 |  |  |  |  | 0 | 0 |  | [1 768 / 1,2] + 2% Заг.скл |  |  | 1 |  | -313342369 | 2 | 3 | 4 | 0 | 0 | 0 | 1555.4 | 1555.4 | 0 | 0 |  | 1 | 1 | 0 |  | 0 | 1 | 0 | 0 | 0 | 0 | 0 | 2 | 1555.4 |  |  |  |  | 0 | 0
17 | 1 | 26 | 26 | 5 | 06-01-001-02 | Устройство бетонных фундаментов общего назначения под колонны объемом: до 3 м3 | 100 м3 | 0.06 | 0 | 0.06 |  |  |  | 14910.59 | 2394.17 | 2393.6 | 1046.5 | 10122.82 | 0 | 26.46 | 1.7364 | 0 | 11392.71 | 6478.21 |  | 92783337 | 10321.94 | 4022.47 | 2537.74 | 388.89 | 3761.73 | 0 | 441 | 28.94 | 0 | 10321.94 | 4022.47 | 2537.74 | 388.89 | 3761.73 | 0 | 441 | 28.94 | 0 | 102 | 58 | 1 | 1 |  |  | 1 | 44.85 | 15.72 | 9.92 |  |  |  |  | 0 | 1 | ФЕР-2001, 06-01-001-02, приказ Минстроя России № 876/пр от 26.12.2019 |  |  | 6001 | 0 |  | 0 | 2 | 0 | 44.85 | 1 | 1 | 1 | 1 | 1 |  | 102 | 58 |  |  |  | 0 | 0 | 0 | [5 empty] | 0 |  | 0 | 14910.59 | 39902.9024 | 39893.2728 | 17441.7165 | 168713.5905 | 0 | 441 | 28.94 | 0 | 11392.7064 | 6478.2056 | [13 empty] | 0 | 0 | 1 | 1 |  |  |  | 1007 | 100 м3 | 100 м3 | 100 | [6 empty] | 59670295 | 2 | Общестроительные работы | 6 | Бетонные и железобетонные монолитные конструкции и работы в строительстве | 1 | 6001 | Бетонные и железобетонные монолитные конструкции и работы в строительстве | ФЕР-06 |  |  |  | 131072 | 10321.94 | 4022.47 | 2537.74 | 388.89 | 3761.73 | 441 | 28.94 | 0 | [17 empty] | 0 | 0 | 0 |  |  |  |  | 102 | 58 |  |  |  |  | 1 |  | -249008013 | 2 | 1 | 4 | 0 | 0 | 0 | 32781.51 | 32781.51 | 0 | 0 |  | 0 | 3 | 0 |  | 0 | 1 | 0 | 0 | 0 | 0 |  |  |  | Пр/812-006.0-1 | Пр/774-006.0 | Бетонные и железобетонные монолитные конструкции и работы в строительстве | Бетонные и железобетонные монолитные конструкции и работы в строительстве | 0 | 0 | 6/100 = 0,06 | 0.06
18 | 1 | 23 |  | 5,1 | 04.1.02.05-0009 | Смеси бетонные тяжелого бетона (БСТ), класс В25 (М350) | м3 | 6.12 | 102 | 102 |  |  |  | 44056.93 | 44056.93 | 0 | 0 | 0 | 0 | 0 | 0 | 0 | 0 | 0 |  | 92783337 | 725.69 | 725.69 | 0 | 0 | 0 | 0 | 0 | 0 | 0 | 725.69 | 725.69 | 0 | 0 | 0 | 0 | 0 | 0 | 0 | 0 | 0 | 1 | 1 |  |  | 1 | 1 | 1 | 9.92 |  |  |  |  | 3 | 1 | ФССЦ-2001, 04.1.02.05-0009, приказ Минстроя России № 876/пр от 26.12.2019 |  |  | 500001 | 0 |  | 0 | 8 | 0 | 1 | 1 | 1 | 1 | 1 | 1 |  | 0 | 0 |  |  |  | 0 | 0 | 0 | [5 empty] | 0 |  | 0 | 44056.93 | 7198.8448 | 0 | 0 | 0 | 0 | 0 | 0 | 0 | 0 | 0 | [13 empty] | 0 | 0 | 1 | 1 |  |  |  | 1007 | м3 | м3 | 1 | [6 empty] | 59670228 | 8 | Материалы строительные | 0 |  | 1 | 500001 | Материалы и конструкции ( строительные ) по ценникам и каталогом | ФССЦст |  |  |  | 0 | 725.69 | 725.69 | 0 | 0 | 0 | 0 | 0 | [18 empty] | 0 | 0 | 0 |  |  |  |  | 0 | 0 |  |  |  |  | 1 |  | 1536174650 | 2 | 1 | 4 | 0 | 0 | 0 | 44056.93 | 44056.93 | 0 | 0 |  | 0 | 3 | 0 |  | 0 | 1 | 0 | 0 | 0 | 0 | [7 empty] | 0 | 0
17 | 1 | 31 | 30 | 6 | м08-02-142-01 | Устройство постели при одном кабеле в траншее | 100 м | 3.12 | 0 | 3.12 |  |  |  | 19571.48 | 30.95 | 12569.12 | 6330.52 | 6971.41 | 0 | 16.536 | 12.168 | 0 | 12902.87 | 6783.98 |  | 92783337 | 307.09 | 1 | 256.27 | 45.24 | 49.82 | 0 | 5.3 | 3.9 | 0 | 307.09 | 1 | 256.27 | 45.24 | 49.82 | 0 | 5.3 | 3.9 | 0 | 97 | 51 | 1 | 1 |  |  | 1 | 44.85 | 15.72 | 9.92 |  |  |  |  | 0 | 2 | ФЕРм-2001, м08-02-142-01, приказ Минстроя России № 876/пр от 26.12.2019 |  |  | 108001 | 0 |  | 0 | 3 | 0 | 44.85 | 1 | 1 | 1 | 1 | 1 |  | 97 | 51 |  |  |  | 0 | 0 | 0 | [5 empty] | 0 |  | 0 | 19571.48 | 9.92 | 4028.5644 | 2029.014 | 2234.427 | 0 | 5.3 | 3.9 | 0 | 12902.8721 | 6783.9843 | [13 empty] | 0 | 0 | 1 | 1 |  |  |  | 1003 | 100 м | 100 м | 100 | [6 empty] | 59670139 | 3 | Монтажные работы | 0 |  | 2 | 108001 | Электротехнические установки: на других объектах | мФЕР-08 |  |  |  | 131072 | 307.09 | 1 | 256.27 | 45.24 | 49.82 | 5.3 | 3.9 | 0 | [17 empty] | 0 | 0 | 0 |  |  |  |  | 97 | 51 |  |  |  |  | 1 |  | -1550525025 | 2 | 1 | 4 | 0 | 0 | 0 | 39258.33 | 0 | 39258.33 | 0 |  | 0 | 3 | 0 |  | 0 | 1 | 0 | 0 | 0 | 0 |  |  |  | Пр/812-049.3-1 | Пр/774-049.3 | Электротехнические установки: на других объектах | Электротехнические установки: на других объектах | 0 | 0 | 312/100 = 3,12 | 3.12
18 | 1 | 30 |  | 6,1 | 02.3.01.02-1008 | Песок природный II класс, мелкий, круглые сита | м3 | 37.44 | 12 | 12 |  |  |  | 22280.57 | 22280.57 | 0 | 0 | 0 | 0 | 0 | 0 | 0 | 0 | 0 |  | 92783337 | 59.99 | 59.99 | 0 | 0 | 0 | 0 | 0 | 0 | 0 | 59.99 | 59.99 | 0 | 0 | 0 | 0 | 0 | 0 | 0 | 0 | 0 | 1 | 1 |  |  | 1 | 1 | 1 | 9.92 |  |  |  |  | 3 | 1 | ФССЦ-2001, 02.3.01.02-1008, приказ Минстроя России № 876/пр от 26.12.2019 |  |  | 500001 | 0 |  | 0 | 8 | 0 | 1 | 1 | 1 | 1 | 1 | 1 |  | 0 | 0 |  |  |  | 0 | 0 | 0 | [5 empty] | 0 |  | 0 | 22280.57 | 595.1008 | 0 | 0 | 0 | 0 | 0 | 0 | 0 | 0 | 0 | [13 empty] | 0 | 0 | 1 | 1 |  |  |  | 1007 | м3 | м3 | 1 | [6 empty] | 59670228 | 8 | Материалы строительные | 0 |  | 1 | 500001 | Материалы и конструкции ( строительные ) по ценникам и каталогом | ФССЦст |  |  |  | 0 | 59.99 | 59.99 | 0 | 0 | 0 | 0 | 0 | [18 empty] | 0 | 0 | 0 |  |  |  |  | 0 | 0 |  |  |  |  | 1 |  | 1464649389 | 2 | 1 | 4 | 0 | 0 | 0 | 22280.57 | 22280.57 | 0 | 0 |  | 0 | 3 | 0 |  | 0 | 1 | 0 | 0 | 0 | 0 | [7 empty] | 0 | 0
17 | 1 | 36 | 34 | 7 | м08-02-231-02 | Прокладка труб гофрированных ПВХ в земле для защиты одного кабеля диаметром: 63 мм | 100 м | 3.28 | 0 | 3.28 |  |  |  | 5593.66 | 24.08 | 101.58 | 51.49 | 5468 | 0 | 15.8752 | 0.0984 | 0 | 5353.91 | 2814.94 |  | 92783337 | 39.88 | 0.74 | 1.97 | 0.35 | 37.17 | 0 | 4.84 | 0.03 | 0 | 39.88 | 0.74 | 1.97 | 0.35 | 37.17 | 0 | 4.84 | 0.03 | 0 | 97 | 51 | 1 | 1 |  |  | 1 | 44.85 | 15.72 | 9.92 |  |  |  |  | 0 | 2 | ФЕРм-2001, м08-02-231-02, приказ Минстроя России № 876/пр от 26.12.2019 |  |  | 108001 | 0 |  | 0 | 3 | 0 | 44.85 | 1 | 1 | 1 | 1 | 1 |  | 97 | 51 |  |  |  | 0 | 0 | 0 | [5 empty] | 0 |  | 0 | 5593.66 | 7.3408 | 30.9684 | 15.6975 | 1667.0745 | 0 | 4.84 | 0.03 | 0 | 5353.9053 | 2814.9399 | [13 empty] | 0 | 0 | 1 | 1 |  |  |  | 1003 | 100 м | 100 м | 100 | [6 empty] | 59670139 | 3 | Монтажные работы | 0 |  | 2 | 108001 | Электротехнические установки: на других объектах | мФЕР-08 |  |  |  | 131072 | 39.88 | 0.74 | 1.97 | 0.35 | 37.17 | 4.84 | 0.03 | 0 | [17 empty] | 0 | 0 | 0 |  |  |  |  | 97 | 51 |  |  |  |  | 1 |  | -246125716 | 2 | 1 | 4 | 0 | 0 | 0 | 13762.51 | 0 | 13762.51 | 0 |  | 0 | 3 | 0 |  | 0 | 1 | 0 | 0 | 0 | 0 |  |  |  | Пр/812-049.3-1 | Пр/774-049.3 | Электротехнические установки: на других объектах | Электротехнические установки: на других объектах | 0 | 0 | 328/100 = 3,28 | 3.28
18 | 1 | 36 |  | 7,1 | Прайс | Труба гибкая двустенная гофрированная ф 63мм | м.п. | 328 | 100 | 100 |  |  |  | 37060.72 | 37060.72 | 0 | 0 | 0 | 0 | 0 | 0 | 0 | 0 | 0 |  | 92783337 | 112.99 | 112.99 | 0 | 0 | 0 | 0 | 0 | 0 | 0 | 112.99 | 112.99 | 0 | 0 | 0 | 0 | 0 | 0 | 0 | 125 | 65 | 1 | 1 |  |  | 1 | 1 | 1 | 9.92 |  |  |  |  | 3 | 1 |  |  |  | 0 | 0 |  | 0 | 16 | 0 | 1 | 1 | 1 | 1 | 1 | 1 |  | 125 | 65 |  |  |  | 0 | 0 | 0 | [5 empty] | 0 |  | 0 | 37060.72 | 112.99 | 0 | 0 | 0 | 0 | 0 | 0 | 0 | 0 | 0 | [13 empty] | 0 | 0 | 1 | 1 |  |  |  | 1013 | м.п. | м.п. | 1 | [6 empty] | 59670236 | 16 | Строка по умолчанию | 0 |  | 1 | 0 | Прочие работы | по умолчанию |  |  |  | 0 | 112.99 | 112.99 | 0 | 0 | 0 | 0 | 0 |  | 5 |  |  | 0 | 18 |  | 107.44 | [10 empty] | 0 | 0 | 0 |  |  |  |  | 125 | 65 |  | 107,44 + 3,1% Трансп + 2% Заг.скл |  |  | 1 |  | 1458383556 | 2 | 3 | 4 | 0 | 0 | 0 | 37060.72 | 37060.72 | 0 | 0 |  | 1 | 1 | 0 |  | 0 | 1 | 0 | 0 | 0 | 0 | 3,1 | 2 | 37060.72 |  |  |  |  | 0 | 0
17 | 1 | 38 | 36 | 8 | 01-01-033-02 | Засыпка траншей и котлованов с перемещением грунта до 5 м бульдозерами мощностью: 59 кВт (80 л.с.), группа грунтов 2 | 1000 м3 | 0.07488 | 0 | 0.07488 |  |  |  | 564.23 | 0 | 564.23 | 314.01 | 0 | 0 | 0 | 0.60353 | 0 | 288.89 | 144.44 |  | 92783337 | 479.33 | 0 | 479.33 | 93.5 | 0 | 0 | 0 | 8.06 | 0 | 479.33 | 0 | 479.33 | 93.5 | 0 | 0 | 0 | 8.06 | 0 | 92 | 46 | 1 | 1 |  |  | 1 | 44.85 | 15.72 | 9.92 |  |  |  |  | 0 | 1 | ФЕР-2001, 01-01-033-02, приказ Минстроя России № 876/пр от 26.12.2019 |  |  | 1001 | 0 |  | 0 | 2 | 0 | 44.85 | 1 | 1 | 1 | 1 | 1 |  | 92 | 46 |  |  |  | 0 | 0 | 0 | [5 empty] | 0 |  | 0 | 564.23 | 0 | 7535.0676 | 4193.475 | 0 | 0 | 0 | 8.06 | 0 | 288.8892 | 144.4446 | [13 empty] | 0 | 0 | 1 | 1 |  |  |  | 1007 | 1000 м3 | 1000 м3 | 1000 | [6 empty] | 59670271 | 2 | Общестроительные работы | 1 | Земляные работы | 1 | 1001 | Земляные работы, выполняемые: механизированным способом | ФЕР-01 |  |  |  | 131072 | 479.33 | 0 | 479.33 | 93.5 | 0 | 0 | 8.06 | 0 | [17 empty] | 0 | 0 | 0 |  |  |  |  | 92 | 46 |  |  |  |  | 1 |  | -693576222 | 2 | 1 | 4 | 0 | 0 | 0 | 997.56 | 997.56 | 0 | 0 |  | 0 | 3 | 0 |  | 0 | 1 | 0 | 0 | 0 | 0 |  |  |  | Пр/812-001.1-1 | Пр/774-001.1 | Земляные работы, выполняемые: механизированным способом | Земляные работы, выполняемые: механизированным способом | 0 | 0 | 74,88/1000 = 0,07488 | 0.07488
17 | 1 | 42 | 40 | 9 | 01-02-005-01 | Уплотнение грунта пневматическими трамбовками, группа грунтов: 1-2 | 100 м3 | 0.7488 | 0 | 0.7488 |  |  |  | 6433.09 | 0 | 2843.67 | 885.27 | 3589.42 | 0 | 9.3825 | 1.9619 | 0 | 4116.71 | 2058.36 |  | 92783337 | 348.46 | 0 | 241.58 | 26.36 | 106.88 | 0 | 12.53 | 2.62 | 0 | 348.46 | 0 | 241.58 | 26.36 | 106.88 | 0 | 12.53 | 2.62 | 0 | 92 | 46 | 1 | 1 |  |  | 1 | 44.85 | 15.72 | 9.92 |  |  |  |  | 0 | 1 | ФЕР-2001, 01-02-005-01, приказ Минстроя России № 876/пр от 26.12.2019 |  |  | 1001 | 0 |  | 0 | 2 | 0 | 44.85 | 1 | 1 | 1 | 1 | 1 |  | 92 | 46 |  |  |  | 0 | 0 | 0 | [5 empty] | 0 |  | 0 | 6433.09 | 0 | 3797.6376 | 1182.246 | 4793.568 | 0 | 12.53 | 2.62 | 0 | 4116.7148 | 2058.3574 | [13 empty] | 0 | 0 | 1 | 1 |  |  |  | 1007 | 100 м3 | 100 м3 | 100 | [6 empty] | 59670271 | 2 | Общестроительные работы | 1 | Земляные работы | 1 | 1001 | Земляные работы, выполняемые: механизированным способом | ФЕР-01 |  |  |  | 131072 | 348.46 | 0 | 241.58 | 26.36 | 106.88 | 12.53 | 2.62 | 0 | [17 empty] | 0 | 0 | 0 |  |  |  |  | 92 | 46 |  |  |  |  | 1 |  | -480167143 | 2 | 1 | 4 | 0 | 0 | 0 | 12608.16 | 12608.16 | 0 | 0 |  | 0 | 3 | 0 |  | 0 | 1 | 0 | 0 | 0 | 0 |  |  |  | Пр/812-001.1-1 | Пр/774-001.1 | Земляные работы, выполняемые: механизированным способом | Земляные работы, выполняемые: механизированным способом | 0 | 0 | 0,07488*10 = 0,7488 | 0.7488
17 | 1 | 48 | 45 | 10 | 33-05-008-01 | Установка опор наружного освещения композитных фланцевых | ШТ | 15 | 0 | 15 |  |  |  | 27746.7 | 0 | 19599.7 | 4682.34 | 8147 | 0 | 21.3 | 9 | 0 | 13214.22 | 7697.6 |  | 92783337 | 95.23 | 0 | 83.12 | 6.96 | 12.11 | 0 | 1.42 | 0.6 | 0 | 95.23 | 0 | 83.12 | 6.96 | 12.11 | 0 | 1.42 | 0.6 | 0 | 103 | 60 | 1 | 1 |  |  | 1 | 44.85 | 15.72 | 9.92 |  |  |  |  | 0 | 1 | ФЕР-2001 доп. 2, 33-05-008-01, приказ Минстроя России № 294/пр от 01.06.2020 |  |  | 33001 | 0 |  | 0 | 2 | 0 | 44.85 | 1 | 1 | 1 | 1 | 1 |  | 103 | 60 |  |  |  | 0 | 0 | 0 | [5 empty] | 0 |  | 0 | 27746.7 | 0 | 1306.6464 | 312.156 | 543.1335 | 0 | 1.42 | 0.6 | 0 | 13214.2202 | 7697.604 | [13 empty] | 0 | 0 | 1 | 1 |  |  |  | 1013 | ШТ | ШТ | 1 | [6 empty] | 59670391 | 2 | Общестроительные работы | 27 | Линии электропередачи | 1 | 33001 | Линии электропередачи | ФЕР-33 |  |  |  | 131072 | 95.23 | 0 | 83.12 | 6.96 | 12.11 | 1.42 | 0.6 | 0 | [17 empty] | 0 | 0 | 0 |  |  |  |  | 103 | 60 |  |  |  |  | 1 |  | 1361318084 | 2 | 1 | 4 | 0 | 0 | 0 | 48658.52 | 48658.52 | 0 | 0 |  | 0 | 3 | 0 |  | 0 | 1 | 0 | 0 | 0 | 0 |  |  |  | Пр/812-027.0-1 | Пр/774-027.0 | Линии электропередачи | Линии электропередачи | 0 | 0
18 | 1 | 46 |  | 10,1 | Прайс | Закладная деталь фундамента к опоре ОГК-8,0 с комплектом крепежа | ШТ | 15 | 1 | 1 |  |  |  | 83377.2 | 83377.2 | 0 | 0 | 0 | 0 | 0 | 0 | 0 | 0 | 0 |  | 92783337 | 5558.48 | 5558.48 | 0 | 0 | 0 | 0 | 0 | 0 | 0 | 5558.48 | 5558.48 | 0 | 0 | 0 | 0 | 0 | 0 | 0 | 125 | 65 | 1 | 1 |  |  | 1 | 1 | 1 | 9.92 |  |  |  |  | 3 | 1 |  |  |  | 0 | 0 |  | 0 | 16 | 0 | 1 | 1 | 1 | 1 | 1 | 1 |  | 125 | 65 |  |  |  | 0 | 0 | 0 | [5 empty] | 0 |  | 0 | 83377.2 | 5558.48 | 0 | 0 | 0 | 0 | 0 | 0 | 0 | 0 | 0 | [13 empty] | 0 | 0 | 1 | 1 |  |  |  | 1013 | ШТ | ШТ | 1 | [6 empty] | 59670236 | 16 | Строка по умолчанию | 0 |  | 1 | 0 | Прочие работы | по умолчанию |  |  |  | 0 | 5558.48 | 5558.48 | 0 | 0 | 0 | 0 | 0 |  | 5 |  |  | 0 | 18 |  | 5285.64 | [10 empty] | 0 | 0 | 0 |  |  |  |  | 125 | 65 |  | 5 285,64 + 3,1% Трансп + 2% Заг.скл |  |  | 1 |  | -1529676050 | 2 | 3 | 4 | 0 | 0 | 0 | 83377.2 | 83377.2 | 0 | 0 |  | 1 | 1 | 0 |  | 0 | 1 | 0 | 0 | 0 | 0 | 3,1 | 2 | 83377.2 |  |  |  |  | 0 | 0
18 | 1 | 47 |  | 10,2 | Прайс | Опора квартальная ОГК-8.0 c комплектом крепления | ШТ | 15 | 1 | 1 |  |  |  | 370581 | 370581 | 0 | 0 | 0 | 0 | 0 | 0 | 0 | 0 | 0 |  | 92783337 | 24705.4 | 24705.4 | 0 | 0 | 0 | 0 | 0 | 0 | 0 | 24705.4 | 24705.4 | 0 | 0 | 0 | 0 | 0 | 0 | 0 | 125 | 65 | 1 | 1 |  |  | 1 | 1 | 1 | 9.92 |  |  |  |  | 3 | 1 |  |  |  | 0 | 0 |  | 0 | 16 | 0 | 1 | 1 | 1 | 1 | 1 | 1 |  | 125 | 65 |  |  |  | 0 | 0 | 0 | [5 empty] | 0 |  | 0 | 370581 | 24705.4 | 0 | 0 | 0 | 0 | 0 | 0 | 0 | 0 | 0 | [13 empty] | 0 | 0 | 1 | 1 |  |  |  | 1013 | ШТ | ШТ | 1 | [6 empty] | 59670236 | 16 | Строка по умолчанию | 0 |  | 1 | 0 | Прочие работы | по умолчанию |  |  |  | 0 | 24705.4 | 24705.4 | 0 | 0 | 0 | 0 | 0 |  | 5 |  |  | 0 | 18 |  | 23492.71 | [10 empty] | 0 | 0 | 0 |  |  |  |  | 125 | 65 |  | 23 492,71 + 3,1% Трансп + 2% Заг.скл |  |  | 1 |  | 1250789726 | 2 | 3 | 4 | 0 | 0 | 0 | 370581 | 370581 | 0 | 0 |  | 1 | 1 | 0 |  | 0 | 1 | 0 | 0 | 0 | 0 | 3,1 | 2 | 370581 |  |  |  |  | 0 | 0
18 | 1 | 48 |  | 10,3 | Прайс | Цоколь для опоры освещения, 8-ми гранный Ц-608А | ШТ | 15 | 1 | 1 |  |  |  | 56314.2 | 56314.2 | 0 | 0 | 0 | 0 | 0 | 0 | 0 | 0 | 0 |  | 92783337 | 3754.28 | 3754.28 | 0 | 0 | 0 | 0 | 0 | 0 | 0 | 3754.28 | 3754.28 | 0 | 0 | 0 | 0 | 0 | 0 | 0 | 125 | 65 | 1 | 1 |  |  | 1 | 1 | 1 | 9.92 |  |  |  |  | 3 | 1 |  |  |  | 0 | 0 |  | 0 | 16 | 0 | 1 | 1 | 1 | 1 | 1 | 1 |  | 125 | 65 |  |  |  | 0 | 0 | 0 | [5 empty] | 0 |  | 0 | 56314.2 | 3754.28 | 0 | 0 | 0 | 0 | 0 | 0 | 0 | 0 | 0 | [13 empty] | 0 | 0 | 1 | 1 |  |  |  | 1013 | ШТ | ШТ | 1 | [6 empty] | 59670236 | 16 | Строка по умолчанию | 0 |  | 1 | 0 | Прочие работы | по умолчанию |  |  |  | 0 | 3754.28 | 3754.28 | 0 | 0 | 0 | 0 | 0 |  | 5 |  |  | 0 | 18 |  | 3570 | [10 empty] | 0 | 0 | 0 |  |  |  |  | 125 | 65 |  | 3 570 + 3,1% Трансп + 2% Заг.скл |  |  | 1 |  | -127150864 | 2 | 3 | 4 | 0 | 0 | 0 | 56314.2 | 56314.2 | 0 | 0 |  | 1 | 1 | 0 |  | 0 | 1 | 0 | 0 | 0 | 0 | 3,1 | 2 | 56314.2 |  |  |  |  | 0 | 0
17 | 1 | 57 | 53 | 11 | м08-02-363-01 | Кронштейны специальные на опорах для светильников сварные металлические, количество рожков: 1 | ШТ | 15 | 0 | 15 |  |  |  | 56783.38 | 2340.62 | 36520.7 | 9963.43 | 17922.06 | 0 | 40.95 | 16.5 | 0 | 27048.93 | 14221.6 |  | 92783337 | 197.25 | 15.73 | 154.88 | 14.81 | 26.64 | 0 | 2.73 | 1.1 | 0 | 197.25 | 15.73 | 154.88 | 14.81 | 26.64 | 0 | 2.73 | 1.1 | 0 | 97 | 51 | 1 | 1 |  |  | 1 | 44.85 | 15.72 | 9.92 |  |  |  |  | 0 | 2 | ФЕРм-2001, м08-02-363-01, приказ Минстроя России № 876/пр от 26.12.2019 |  |  | 108001 | 0 |  | 0 | 3 | 0 | 44.85 | 1 | 1 | 1 | 1 | 1 |  | 97 | 51 |  |  |  | 0 | 0 | 0 | [5 empty] | 0 |  | 0 | 56783.38 | 156.0416 | 2434.7136 | 664.2285 | 1194.804 | 0 | 2.73 | 1.1 | 0 | 27048.9253 | 14221.5999 | [13 empty] | 0 | 0 | 1 | 1 |  |  |  | 1013 | ШТ | ШТ | 1 | [6 empty] | 59670139 | 3 | Монтажные работы | 0 |  | 2 | 108001 | Электротехнические установки: на других объектах | мФЕР-08 |  |  |  | 131072 | 197.25 | 15.73 | 154.88 | 14.81 | 26.64 | 2.73 | 1.1 | 0 | [17 empty] | 0 | 0 | 0 |  |  |  |  | 97 | 51 |  |  |  |  | 1 |  | -859116663 | 2 | 1 | 4 | 0 | 0 | 0 | 98053.91 | 0 | 98053.91 | 0 |  | 0 | 3 | 0 |  | 0 | 1 | 0 | 0 | 0 | 0 |  |  |  | Пр/812-049.3-1 | Пр/774-049.3 | Электротехнические установки: на других объектах | Электротехнические установки: на других объектах | 0 | 0
18 | 1 | 57 |  | 11,1 | Прайс | Кронштейн однорожковый К-20(кв)-0,5-0-0,ш.82 | ШТ | 15 | 1 | 1 |  |  |  | 25570.2 | 25570.2 | 0 | 0 | 0 | 0 | 0 | 0 | 0 | 0 | 0 |  | 92783337 | 1704.68 | 1704.68 | 0 | 0 | 0 | 0 | 0 | 0 | 0 | 1704.68 | 1704.68 | 0 | 0 | 0 | 0 | 0 | 0 | 0 | 125 | 65 | 1 | 1 |  |  | 1 | 1 | 1 | 9.92 |  |  |  |  | 3 | 1 |  |  |  | 0 | 0 |  | 0 | 16 | 0 | 1 | 1 | 1 | 1 | 1 | 1 |  | 125 | 65 |  |  |  | 0 | 0 | 0 | [5 empty] | 0 |  | 0 | 25570.2 | 1704.68 | 0 | 0 | 0 | 0 | 0 | 0 | 0 | 0 | 0 | [13 empty] | 0 | 0 | 1 | 1 |  |  |  | 1013 | ШТ | ШТ | 1 | [6 empty] | 59670236 | 16 | Строка по умолчанию | 0 |  | 1 | 0 | Прочие работы | по умолчанию |  |  |  | 0 | 1704.68 | 1704.68 | 0 | 0 | 0 | 0 | 0 |  | 5 |  |  | 1 | 18 |  | 1945.2 | [10 empty] | 0 | 0 | 0 |  |  |  |  | 125 | 65 |  | [1 945,2 / 1,2] + 3,1% Трансп + 2% Заг.скл |  |  | 1 |  | -66498356 | 2 | 3 | 4 | 0 | 0 | 0 | 25570.2 | 25570.2 | 0 | 0 |  | 1 | 1 | 0 |  | 0 | 1 | 0 | 0 | 0 | 0 | 3,1 | 2 | 25570.2 |  |  |  |  | 0 | 0
17 | 1 | 68 | 63 | 12 | м08-02-148-01 | Кабель до 35 кВ в проложенных трубах, блоках и коробах, масса 1 м кабеля: до 1 кг | 100 м | 2.6471 | 0 | 2.6471 |  |  |  | 13967.59 | 972.36 | 1924.54 | 595.98 | 11070.69 | 0 | 26.2588 | 1.0588 | 0 | 11316.67 | 5950 |  | 92783337 | 176.53 | 37.03 | 46.25 | 5.02 | 93.25 | 0 | 9.92 | 0.4 | 0 | 176.53 | 37.03 | 46.25 | 5.02 | 93.25 | 0 | 9.92 | 0.4 | 0 | 97 | 51 | 1 | 1 |  |  | 1 | 44.85 | 15.72 | 9.92 |  |  |  |  | 0 | 2 | ФЕРм-2001, м08-02-148-01, приказ Минстроя России № 876/пр от 26.12.2019 |  |  | 108001 | 0 |  | 0 | 3 | 0 | 44.85 | 1 | 1 | 1 | 1 | 1 |  | 97 | 51 |  |  |  | 0 | 0 | 0 | [5 empty] | 0 |  | 0 | 13967.59 | 367.3376 | 727.05 | 225.147 | 4182.2625 | 0 | 9.92 | 0.4 | 0 | 11316.6699 | 5950.0017 | [13 empty] | 0 | 0 | 1 | 1 |  |  |  | 1003 | 100 м | 100 м | 100 | [6 empty] | 59670139 | 3 | Монтажные работы | 0 |  | 2 | 108001 | Электротехнические установки: на других объектах | мФЕР-08 |  |  |  | 131072 | 176.53 | 37.03 | 46.25 | 5.02 | 93.25 | 9.92 | 0.4 | 0 | [17 empty] | 0 | 0 | 0 |  |  |  |  | 97 | 51 |  |  |  |  | 1 |  | 1543473379 | 2 | 1 | 4 | 0 | 0 | 0 | 31234.26 | 0 | 31234.26 | 0 |  | 0 | 3 | 0 |  | 0 | 1 | 0 | 0 | 0 | 0 |  |  |  | Пр/812-049.3-1 | Пр/774-049.3 | Электротехнические установки: на других объектах | Электротехнические установки: на других объектах | 0 | 0 | 270/1,02/100 = 2,6470588 | 2.6471
18 | 1 | 68 |  | 12,1 | Прайс | Кабель силовой с медными жилами, с изоляцией из ПВХ пластика, с защитным покровом типа БШв, ВБШв-1 кВ 4х16мм2 | м | 270 | 102 | 102 |  |  |  | 217296 | 217296 | 0 | 0 | 0 | 0 | 0 | 0 | 0 | 0 | 0 |  | 92783337 | 804.8 | 804.8 | 0 | 0 | 0 | 0 | 0 | 0 | 0 | 804.8 | 804.8 | 0 | 0 | 0 | 0 | 0 | 0 | 0 | 125 | 65 | 1 | 1 |  |  | 1 | 1 | 1 | 9.92 |  |  |  |  | 3 | 1 |  |  |  | 0 | 0 |  | 0 | 16 | 0 | 1 | 1 | 1 | 1 | 1 | 1 |  | 125 | 65 |  |  |  | 0 | 0 | 0 | [5 empty] | 0 |  | 0 | 217296 | 804.8 | 0 | 0 | 0 | 0 | 0 | 0 | 0 | 0 | 0 | [13 empty] | 0 | 0 | 1 | 1 |  |  |  | 1003 | м | м | 1 | [6 empty] | 59670236 | 16 | Строка по умолчанию | 0 |  | 1 | 0 | Прочие работы | по умолчанию |  |  |  | 0 | 804.8 | 804.8 | 0 | 0 | 0 | 0 | 0 |  | 5 |  |  | 1 | 18 |  | 918.36 | [10 empty] | 0 | 0 | 0 |  |  |  |  | 125 | 65 |  | [918,36 / 1,2] + 3,1% Трансп + 2% Заг.скл |  |  | 1 |  | -1796019532 | 2 | 3 | 4 | 0 | 0 | 0 | 217296 | 217296 | 0 | 0 |  | 1 | 1 | 0 |  | 0 | 1 | 0 | 0 | 0 | 0 | 3,1 | 2 | 217296 |  |  |  |  | 0 | 0
17 | 1 | 79 | 73 | 13 | м08-02-148-03 | Кабель до 35 кВ в проложенных трубах, блоках и коробах, масса 1 м кабеля: до 3 кг | 100 м | 0.73529 | 0 | 0.73529 |  |  |  | 6660.24 | 281.92 | 624.99 | 165.55 | 5753.33 | 0 | 13.6471 | 0.29412 | 0 | 5741.31 | 3018.63 |  | 92783337 | 267.18 | 38.65 | 54.07 | 5.02 | 174.46 | 0 | 18.56 | 0.4 | 0 | 267.18 | 38.65 | 54.07 | 5.02 | 174.46 | 0 | 18.56 | 0.4 | 0 | 97 | 51 | 1 | 1 |  |  | 1 | 44.85 | 15.72 | 9.92 |  |  |  |  | 0 | 2 | ФЕРм-2001, м08-02-148-03, приказ Минстроя России № 876/пр от 26.12.2019 |  |  | 108001 | 0 |  | 0 | 3 | 0 | 44.85 | 1 | 1 | 1 | 1 | 1 |  | 97 | 51 |  |  |  | 0 | 0 | 0 | [5 empty] | 0 |  | 0 | 6660.24 | 383.408 | 849.9804 | 225.147 | 7824.531 | 0 | 18.56 | 0.4 | 0 | 5741.3136 | 3018.6288 | [13 empty] | 0 | 0 | 1 | 1 |  |  |  | 1003 | 100 м | 100 м | 100 | [6 empty] | 59670139 | 3 | Монтажные работы | 0 |  | 2 | 108001 | Электротехнические установки: на других объектах | мФЕР-08 |  |  |  | 131072 | 267.18 | 38.65 | 54.07 | 5.02 | 174.46 | 18.56 | 0.4 | 0 | [17 empty] | 0 | 0 | 0 |  |  |  |  | 97 | 51 |  |  |  |  | 1 |  | -1473494875 | 2 | 1 | 4 | 0 | 0 | 0 | 15420.18 | 0 | 15420.18 | 0 |  | 0 | 3 | 0 |  | 0 | 1 | 0 | 0 | 0 | 0 |  |  |  | Пр/812-049.3-1 | Пр/774-049.3 | Электротехнические установки: на других объектах | Электротехнические установки: на других объектах | 0 | 0 | 75/1,02/100 = 0,7352941 | 0.73529
18 | 1 | 79 |  | 13,1 | Прайс | Кабель силовой с медными жилами, с изоляцией из ПВХ пластика, с защитным покровом типа БШв, ВБШв-1 кВ 4х35мм2 | 0 | 75 | 102 | 102 |  |  |  | 132691.5 | 132691.5 | 0 | 0 | 0 | 0 | 0 | 0 | 0 | 0 | 0 |  | 92783337 | 1769.22 | 1769.22 | 0 | 0 | 0 | 0 | 0 | 0 | 0 | 1769.22 | 1769.22 | 0 | 0 | 0 | 0 | 0 | 0 | 0 | 125 | 65 | 1 | 1 |  |  | 1 | 1 | 1 | 9.92 |  |  |  |  | 3 | 1 |  |  |  | 0 | 0 |  | 0 | 16 | 0 | 1 | 1 | 1 | 1 | 1 | 1 |  | 125 | 65 |  |  |  | 0 | 0 | 0 | [5 empty] | 0 |  | 0 | 132691.5 | 1769.22 | 0 | 0 | 0 | 0 | 0 | 0 | 0 | 0 | 0 | [13 empty] | 0 | 0 | 1 | 1 | [13 empty] | 59670236 | 16 | Строка по умолчанию | 0 |  | 1 | 0 | Прочие работы | по умолчанию |  |  |  | 0 | 1769.22 | 1769.22 | 0 | 0 | 0 | 0 | 0 |  | 5 |  |  | 1 | 18 |  | 2018.86 | [10 empty] | 0 | 0 | 0 |  |  |  |  | 125 | 65 |  | [2 018,86 / 1,2] + 3,1% Трансп + 2% Заг.скл |  |  | 1 |  | 1650579310 | 2 | 3 | 4 | 0 | 0 | 0 | 132691.5 | 132691.5 | 0 | 0 |  | 1 | 1 | 0 |  | 0 | 1 | 0 | 0 | 0 | 0 | 3,1 | 2 | 132691.5 |  |  |  |  | 0 | 0
17 | 1 | 90 | 83 | 14 | м08-02-369-03 | Светильник, устанавливаемый вне зданий с лампами: ртутными | ШТ | 15 | 0 | 15 |  |  |  | 25521.94 | 7349.23 | 10611 | 2973.56 | 7561.71 | 0 | 16.05 | 4.95 | 0 | 10219.21 | 5372.99 |  | 92783337 | 105.63 | 49.39 | 45 | 4.42 | 11.24 | 0 | 1.07 | 0.33 | 0 | 105.63 | 49.39 | 45 | 4.42 | 11.24 | 0 | 1.07 | 0.33 | 0 | 97 | 51 | 1 | 1 |  |  | 1 | 44.85 | 15.72 | 9.92 |  |  |  |  | 0 | 2 | ФЕРм-2001, м08-02-369-03, приказ Минстроя России № 876/пр от 26.12.2019 |  |  | 108001 | 0 |  | 0 | 3 | 0 | 44.85 | 1 | 1 | 1 | 1 | 1 |  | 97 | 51 |  |  |  | 0 | 0 | 0 | [5 empty] | 0 |  | 0 | 25521.94 | 489.9488 | 707.4 | 198.237 | 504.114 | 0 | 1.07 | 0.33 | 0 | 10219.2119 | 5372.9877 | [13 empty] | 0 | 0 | 1 | 1 |  |  |  | 1013 | ШТ | ШТ | 1 | [6 empty] | 59670139 | 3 | Монтажные работы | 0 |  | 2 | 108001 | Электротехнические установки: на других объектах | мФЕР-08 |  |  |  | 131072 | 105.63 | 49.39 | 45 | 4.42 | 11.24 | 1.07 | 0.33 | 0 | [17 empty] | 0 | 0 | 0 |  |  |  |  | 97 | 51 |  |  |  |  | 1 |  | 2072230055 | 2 | 1 | 4 | 0 | 0 | 0 | 41114.14 | 0 | 41114.14 | 0 |  | 0 | 3 | 0 |  | 0 | 1 | 0 | 0 | 0 | 0 |  |  |  | Пр/812-049.3-1 | Пр/774-049.3 | Электротехнические установки: на других объектах | Электротехнические установки: на других объектах | 0 | 0
18 | 1 | 87 |  | 14,1 | 21.2.01.02-0141 | Провод неизолированный для воздушных линий электропередачи медные, марка М, сечение 4 мм2 | т | -0.0075 | -0.0005 | -0.0005 |  |  |  | -7175.14 | -7175.14 | 0 | 0 | 0 | 0 | 0 | 0 | 0 | 0 | 0 |  | 92783337 | 96440 | 96440 | 0 | 0 | 0 | 0 | 0 | 0 | 0 | 96440 | 96440 | 0 | 0 | 0 | 0 | 0 | 0 | 0 | 0 | 0 | 1 | 1 |  |  | 1 | 1 | 1 | 9.92 |  |  |  |  | 3 | 2 | ФССЦ-2001, 21.2.01.02-0141, приказ Минстроя России № 876/пр от 26.12.2019 |  |  | 500002 | 0 |  | 0 | 12 | 1 | 1 | 1 | 1 | 1 | 1 | 1 |  | 0 | 0 |  |  |  | 0 | 0 | 0 | [5 empty] | 0 |  | 0 | -7175.14 | 956684.8 | 0 | 0 | 0 | 0 | 0 | 0 | 0 | 0 | 0 | [13 empty] | 0 | 0 | 1 | 1 |  |  |  | 1009 | т | т | 1000 | [6 empty] | 59670229 | 12 | Материалы монтажные | 0 |  | 2 | 500002 | Материалы и конструкции ( монтажные ) по ценникам и каталогам | ФССЦм |  |  |  | 0 | 96440 | 96440 | 0 | 0 | 0 | 0 | 0 | [18 empty] | 0 | 0 | 0 |  |  |  |  | 0 | 0 |  |  |  |  | 1 |  | 1539915194 | 2 | 1 | 4 | 0 | 0 | 0 | -7175.14 | 0 | -7175.14 | 0 |  | 0 | 3 | 0 |  | 0 | 1 | 0 | 0 | 0 | 0 | [7 empty] | 0 | 0
18 | 1 | 90 |  | 14,2 | Прайс | Светильники уличный светодиодный IETC-Магистраль-64873-50-8700 | ШТ | 15 | 1 | 1 |  |  |  | 69669.9 | 69669.9 | 0 | 0 | 0 | 0 | 0 | 0 | 0 | 0 | 0 |  | 92783337 | 4644.66 | 4644.66 | 0 | 0 | 0 | 0 | 0 | 0 | 0 | 4644.66 | 4644.66 | 0 | 0 | 0 | 0 | 0 | 0 | 0 | 125 | 65 | 1 | 1 |  |  | 1 | 1 | 1 | 9.92 |  |  |  |  | 3 | 1 |  |  |  | 0 | 0 |  | 0 | 16 | 0 | 1 | 1 | 1 | 1 | 1 | 1 |  | 125 | 65 |  |  |  | 0 | 0 | 0 | [5 empty] | 0 |  | 0 | 69669.9 | 4644.66 | 0 | 0 | 0 | 0 | 0 | 0 | 0 | 0 | 0 | [13 empty] | 0 | 0 | 1 | 1 |  |  |  | 1013 | ШТ | ШТ | 1 | [6 empty] | 59670236 | 16 | Строка по умолчанию | 0 |  | 1 | 0 | Прочие работы | по умолчанию |  |  |  | 0 | 4644.66 | 4644.66 | 0 | 0 | 0 | 0 | 0 |  | 5 |  |  | 0 | 18 |  | 4416.67 | [10 empty] | 0 | 0 | 0 |  |  |  |  | 125 | 65 |  | 4 416,67 + 3,1% Трансп + 2% Заг.скл |  |  | 1 |  | -1379027391 | 2 | 3 | 4 | 0 | 0 | 0 | 69669.9 | 69669.9 | 0 | 0 |  | 1 | 1 | 0 |  | 0 | 1 | 0 | 0 | 0 | 0 | 3,1 | 2 | 69669.9 |  |  |  |  | 0 | 0
17 | 1 | 101 | 93 | 15 | м08-02-412-02 | Затягивание провода в проложенные трубы и металлические рукава первого одножильного или многожильного в общей оплетке, суммарное сечение: до 6 мм2 | 100 м | 1.5 | 0 | 1.5 |  |  |  | 3709.64 | 215.46 | 85.36 | 33.64 | 3408.82 | 0 | 8.085 | 0.06 | 0 | 3339.19 | 1755.65 |  | 92783337 | 68.77 | 14.48 | 3.62 | 0.5 | 50.67 | 0 | 5.39 | 0.04 | 0 | 68.77 | 14.48 | 3.62 | 0.5 | 50.67 | 0 | 5.39 | 0.04 | 0 | 97 | 51 | 1 | 1 |  |  | 1 | 44.85 | 15.72 | 9.92 |  |  |  |  | 0 | 2 | ФЕРм-2001, м08-02-412-02, приказ Минстроя России № 876/пр от 26.12.2019 |  |  | 108001 | 0 |  | 0 | 3 | 0 | 44.85 | 1 | 1 | 1 | 1 | 1 |  | 97 | 51 |  |  |  | 0 | 0 | 0 | [5 empty] | 0 |  | 0 | 3709.64 | 143.6416 | 56.9064 | 22.425 | 2272.5495 | 0 | 5.39 | 0.04 | 0 | 3339.1862 | 1755.6546 | [13 empty] | 0 | 0 | 1 | 1 |  |  |  | 1003 | 100 м | 100 м | 100 | [6 empty] | 59670139 | 3 | Монтажные работы | 0 |  | 2 | 108001 | Электротехнические установки: на других объектах | мФЕР-08 |  |  |  | 131072 | 68.77 | 14.48 | 3.62 | 0.5 | 50.67 | 5.39 | 0.04 | 0 | [17 empty] | 0 | 0 | 0 |  |  |  |  | 97 | 51 |  |  |  |  | 1 |  | -1261345 | 2 | 1 | 4 | 0 | 0 | 0 | 8804.48 | 0 | 8804.48 | 0 |  | 0 | 3 | 0 |  | 0 | 1 | 0 | 0 | 0 | 0 |  |  |  | Пр/812-049.3-1 | Пр/774-049.3 | Электротехнические установки: на других объектах | Электротехнические установки: на других объектах | 0 | 0 | 150/100 = 1,5 | 1.5
18 | 1 | 101 |  | 15,1 | Прайс | Кабель силовой с медными жиламив ПВХ изоляции и оболочке, ВВГнг-0,66кВ 3х2,5мм2 | м | 150 | 100 | 100 |  |  |  | 12768 | 12768 | 0 | 0 | 0 | 0 | 0 | 0 | 0 | 0 | 0 |  | 92783337 | 85.12 | 85.12 | 0 | 0 | 0 | 0 | 0 | 0 | 0 | 85.12 | 85.12 | 0 | 0 | 0 | 0 | 0 | 0 | 0 | 125 | 65 | 1 | 1 |  |  | 1 | 1 | 1 | 9.92 |  |  |  |  | 3 | 1 |  |  |  | 0 | 0 |  | 0 | 16 | 0 | 1 | 1 | 1 | 1 | 1 | 1 |  | 125 | 65 |  |  |  | 0 | 0 | 0 | [5 empty] | 0 |  | 0 | 12768 | 85.12 | 0 | 0 | 0 | 0 | 0 | 0 | 0 | 0 | 0 | [13 empty] | 0 | 0 | 1 | 1 |  |  |  | 1003 | м | м | 1 | [6 empty] | 59670236 | 16 | Строка по умолчанию | 0 |  | 1 | 0 | Прочие работы | по умолчанию |  |  |  | 0 | 85.12 | 85.12 | 0 | 0 | 0 | 0 | 0 |  | 5 |  |  | 1 | 18 |  | 97.13 | [10 empty] | 0 | 0 | 0 |  |  |  |  | 125 | 65 |  | [97,13 / 1,2] + 3,1% Трансп + 2% Заг.скл |  |  | 1 |  | 1430736235 | 2 | 3 | 4 | 0 | 0 | 0 | 12768 | 12768 | 0 | 0 |  | 1 | 1 | 0 |  | 0 | 1 | 0 | 0 | 0 | 0 | 3,1 | 2 | 12768 |  |  |  |  | 0 | 0
17 | 1 | 116 | 107 | 16 | м08-03-526-01 | Автомат одно-, двух-, трехполюсный, устанавливаемый на конструкции: на стене или колонне, на ток до 25 А | ШТ | 15 | 0 | 15 |  |  |  | 11757.94 | 2981.95 | 205.15 | 0 | 8570.84 | 0 | 20.1 | 0 | 0 | 8313.71 | 4371.13 |  | 92783337 | 33.65 | 20.04 | 0.87 | 0 | 12.74 | 0 | 1.34 | 0 | 0 | 33.65 | 20.04 | 0.87 | 0 | 12.74 | 0 | 1.34 | 0 | 0 | 97 | 51 | 1 | 1 |  |  | 1 | 44.85 | 15.72 | 9.92 |  |  |  |  | 0 | 2 | ФЕРм-2001, м08-03-526-01, приказ Минстроя России № 876/пр от 26.12.2019 |  |  | 108001 | 0 |  | 0 | 3 | 0 | 44.85 | 1 | 1 | 1 | 1 | 1 |  | 97 | 51 |  |  |  | 0 | 0 | 0 | [5 empty] | 0 |  | 0 | 11757.94 | 198.7968 | 13.6764 | 0 | 571.389 | 0 | 1.34 | 0 | 0 | 8313.7148 | 4371.1284 | [13 empty] | 0 | 0 | 1 | 1 |  |  |  | 1013 | ШТ | ШТ | 1 | [6 empty] | 59670139 | 3 | Монтажные работы | 0 |  | 2 | 108001 | Электротехнические установки: на других объектах | мФЕР-08 |  |  |  | 131072 | 33.65 | 20.04 | 0.87 | 0 | 12.74 | 1.34 | 0 | 0 | [17 empty] | 0 | 0 | 0 |  |  |  |  | 97 | 51 |  |  |  |  | 1 |  | 1182669694 | 2 | 1 | 4 | 0 | 0 | 0 | 24442.78 | 0 | 24442.78 | 0 |  | 0 | 3 | 0 |  | 0 | 1 | 0 | 0 | 0 | 0 |  |  |  | Пр/812-049.3-1 | Пр/774-049.3 | Электротехнические установки: на других объектах | Электротехнические установки: на других объектах | 0 | 0
18 | 1 | 116 |  | 16,1 | Прайс | Выключатель автоматический ВА47-29 | ШТ | 15 | 1 | 1 |  |  |  | 2178.6 | 2178.6 | 0 | 0 | 0 | 0 | 0 | 0 | 0 | 0 | 0 |  | 92783337 | 145.24 | 145.24 | 0 | 0 | 0 | 0 | 0 | 0 | 0 | 145.24 | 145.24 | 0 | 0 | 0 | 0 | 0 | 0 | 0 | 125 | 65 | 1 | 1 |  |  | 1 | 1 | 1 | 9.92 |  |  |  |  | 3 | 1 |  |  |  | 0 | 0 |  | 0 | 16 | 0 | 1 | 1 | 1 | 1 | 1 | 1 |  | 125 | 65 |  |  |  | 0 | 0 | 0 | [5 empty] | 0 |  | 0 | 2178.6 | 145.24 | 0 | 0 | 0 | 0 | 0 | 0 | 0 | 0 | 0 | [13 empty] | 0 | 0 | 1 | 1 |  |  |  | 1013 | ШТ | ШТ | 1 | [6 empty] | 59670236 | 16 | Строка по умолчанию | 0 |  | 1 | 0 | Прочие работы | по умолчанию |  |  |  | 0 | 145.24 | 145.24 | 0 | 0 | 0 | 0 | 0 |  | 5 |  |  | 0 | 18 |  | 138.11 | [10 empty] | 0 | 0 | 0 |  |  |  |  | 125 | 65 |  | 138,11 + 3,1% Трансп + 2% Заг.скл |  |  | 1 |  | -983353608 | 2 | 3 | 4 | 0 | 0 | 0 | 2178.6 | 2178.6 | 0 | 0 |  | 1 | 1 | 0 |  | 0 | 1 | 0 | 0 | 0 | 0 | 3,1 | 2 | 2178.6 |  |  |  |  | 0 | 0
18 | 1 | 111 |  | 16,2 | 07.2.07.04-0007 | Конструкции стальные индивидуальные решетчатые сварные, масса до 0,1 т | т | -0.015 | -0.001 | -0.001 |  |  |  | -1711.2 | -1711.2 | 0 | 0 | 0 | 0 | 0 | 0 | 0 | 0 | 0 |  | 92783337 | 11500 | 11500 | 0 | 0 | 0 | 0 | 0 | 0 | 0 | 11500 | 11500 | 0 | 0 | 0 | 0 | 0 | 0 | 0 | 0 | 0 | 1 | 1 |  |  | 1 | 1 | 1 | 9.92 |  |  |  |  | 3 | 1 | ФССЦ-2001, 07.2.07.04-0007, приказ Минстроя России № 876/пр от 26.12.2019 |  |  | 500001 | 0 |  | 0 | 8 | 1 | 1 | 1 | 1 | 1 | 1 | 1 |  | 0 | 0 |  |  |  | 0 | 0 | 0 | [5 empty] | 0 |  | 0 | -1711.2 | 114080 | 0 | 0 | 0 | 0 | 0 | 0 | 0 | 0 | 0 | [13 empty] | 0 | 0 | 1 | 1 |  |  |  | 1009 | т | т | 1000 | [6 empty] | 59670228 | 8 | Материалы строительные | 0 |  | 1 | 500001 | Материалы и конструкции ( строительные ) по ценникам и каталогом | ФССЦст |  |  |  | 0 | 11500 | 11500 | 0 | 0 | 0 | 0 | 0 | [18 empty] | 0 | 0 | 0 |  |  |  |  | 0 | 0 |  |  |  |  | 1 |  | 931010954 | 2 | 1 | 4 | 0 | 0 | 0 | -1711.2 | -1711.2 | 0 | 0 |  | 0 | 3 | 0 |  | 0 | 1 | 0 | 0 | 0 | 0 | [7 empty] | 0 | 0
17 | 1 | 125 | 116 | 17 | м08-01-082-01 | Зажим наборный без кожуха | 100 ШТ | 0.45 | 0 | 0.45 |  |  |  | 9934.58 | 1798.14 | 137.31 | 50.66 | 7999.13 | 0 | 18.54 | 0.09 | 0 | 7808.3 | 4105.39 |  | 92783337 | 818.56 | 402.81 | 19.41 | 2.51 | 396.34 | 0 | 41.2 | 0.2 | 0 | 818.56 | 402.81 | 19.41 | 2.51 | 396.34 | 0 | 41.2 | 0.2 | 0 | 97 | 51 | 1 | 1 |  |  | 1 | 44.85 | 15.72 | 9.92 |  |  |  |  | 0 | 2 | ФЕРм-2001, м08-01-082-01, приказ Минстроя России № 876/пр от 26.12.2019 |  |  | 108001 | 0 |  | 0 | 3 | 0 | 44.85 | 1 | 1 | 1 | 1 | 1 |  | 97 | 51 |  |  |  | 0 | 0 | 0 | [5 empty] | 0 |  | 0 | 9934.58 | 3995.8752 | 305.1252 | 112.5735 | 17775.849 | 0 | 41.2 | 0.2 | 0 | 7808.2963 | 4105.3929 | [13 empty] | 0 | 0 | 1 | 1 |  |  |  | 1013 | 100 ШТ | 100 ШТ | 1 | [6 empty] | 59670139 | 3 | Монтажные работы | 0 |  | 2 | 108001 | Электротехнические установки: на других объектах | мФЕР-08 |  |  |  | 131072 | 818.56 | 402.81 | 19.41 | 2.51 | 396.34 | 41.2 | 0.2 | 0 | [17 empty] | 0 | 0 | 0 |  |  |  |  | 97 | 51 |  |  |  |  | 1 |  | -999087382 | 2 | 1 | 4 | 0 | 0 | 0 | 21848.27 | 0 | 21848.27 | 0 |  | 0 | 3 | 0 |  | 0 | 1 | 0 | 0 | 0 | 0 |  |  |  | Пр/812-049.3-1 | Пр/774-049.3 | Электротехнические установки: на других объектах | Электротехнические установки: на других объектах | 0 | 0 | (15+15+15)/100 = 0,45 | 0.45
18 | 1 | 124 |  | 17,1 | 20.5.04.03-0011 | Зажимы наборные | ШТ | -45.9 | -102 | -102 |  |  |  | -1593.65 | -1593.65 | 0 | 0 | 0 | 0 | 0 | 0 | 0 | 0 | 0 |  | 92783337 | 3.5 | 3.5 | 0 | 0 | 0 | 0 | 0 | 0 | 0 | 3.5 | 3.5 | 0 | 0 | 0 | 0 | 0 | 0 | 0 | 0 | 0 | 1 | 1 |  |  | 1 | 1 | 1 | 9.92 |  |  |  |  | 3 | 2 | ФССЦ-2001, 20.5.04.03-0011, приказ Минстроя России № 876/пр от 26.12.2019 |  |  | 500002 | 0 |  | 0 | 12 | 1 | 1 | 1 | 1 | 1 | 1 | 1 |  | 0 | 0 |  |  |  | 0 | 0 | 0 | [5 empty] | 0 |  | 0 | -1593.65 | 34.72 | 0 | 0 | 0 | 0 | 0 | 0 | 0 | 0 | 0 | [13 empty] | 0 | 0 | 1 | 1 |  |  |  | 1013 | ШТ | ШТ | 1 | [6 empty] | 59670229 | 12 | Материалы монтажные | 0 |  | 2 | 500002 | Материалы и конструкции ( монтажные ) по ценникам и каталогам | ФССЦм |  |  |  | 0 | 3.5 | 3.5 | 0 | 0 | 0 | 0 | 0 | [18 empty] | 0 | 0 | 0 |  |  |  |  | 0 | 0 |  |  |  |  | 1 |  | -1923020948 | 2 | 1 | 4 | 0 | 0 | 0 | -1593.65 | 0 | -1593.65 | 0 |  | 0 | 3 | 0 |  | 0 | 1 | 0 | 0 | 0 | 0 | [7 empty] | 0 | 0
17 | 1 |  |  | 18 | Прайс | Клемный зажим ЗНИ-16.серый | ШТ | 15 | 0 | 15 |  |  |  | 1485.3 | 1485.3 | 0 | 0 | 0 | 0 | 0 | 0 | 0 | 0 | 0 |  | 92783337 | 99.02 | 99.02 | 0 | 0 | 0 | 0 | 0 | 0 | 0 | 99.02 | 99.02 | 0 | 0 | 0 | 0 | 0 | 0 | 0 | 0 | 0 | 1 | 1 |  |  | 1 | 1 | 1 | 9.92 |  |  |  |  | 3 | 1 |  |  |  | 1100 | 0 |  | 0 | 8 | 0 | 1 | 1 | 1 | 1 | 1 | 1 |  | 0 | 0 |  |  |  | 0 | 0 | 0 | [5 empty] | 0 |  | 0 | 1485.3 | 99.02 | 0 | 0 | 0 | 0 | 0 | 0 | 0 | 0 | 0 | [13 empty] | 0 | 0 | 1 | 1 |  |  |  | 1013 | ШТ | ШТ | 1 | [6 empty] | 59670555 | 8 | Материалы строительные | 0 |  | 1 | 1100 | Материалы, изделия и конструкции | материалы (03) |  |  |  | 131072 | 99.02 | 99.02 | 0 | 0 | 0 | 0 | 0 | 0 | 5 |  |  | 0 | 18 |  | 94.16 | [10 empty] | 0 | 0 | 0 |  |  |  |  | 0 | 0 |  | 94,16 + 3,1% Трансп + 2% Заг.скл |  |  | 1 |  | -1438178331 | 2 | 3 | 4 | 0 | 0 | 0 | 1485.3 | 1485.3 | 0 | 0 |  | 1 | 1 | 0 |  | 0 | 1 | 0 | 0 | 0 | 0 | 3,1 | 2 | 1485.3 |  |  |  |  | 0 | 0
17 | 1 |  |  | 19 | Прайс | Клемный зажим ЗНИ-16.синий | ШТ | 15 | 0 | 15 |  |  |  | 1489.35 | 1489.35 | 0 | 0 | 0 | 0 | 0 | 0 | 0 | 0 | 0 |  | 92783337 | 99.29 | 99.29 | 0 | 0 | 0 | 0 | 0 | 0 | 0 | 99.29 | 99.29 | 0 | 0 | 0 | 0 | 0 | 0 | 0 | 0 | 0 | 1 | 1 |  |  | 1 | 1 | 1 | 9.92 |  |  |  |  | 3 | 1 |  |  |  | 1100 | 0 |  | 0 | 8 | 0 | 1 | 1 | 1 | 1 | 1 | 1 |  | 0 | 0 |  |  |  | 0 | 0 | 0 | [5 empty] | 0 |  | 0 | 1489.35 | 99.29 | 0 | 0 | 0 | 0 | 0 | 0 | 0 | 0 | 0 | [13 empty] | 0 | 0 | 1 | 1 |  |  |  | 1013 | ШТ | ШТ | 1 | [6 empty] | 59670555 | 8 | Материалы строительные | 0 |  | 1 | 1100 | Материалы, изделия и конструкции | материалы (03) |  |  |  | 131072 | 99.29 | 99.29 | 0 | 0 | 0 | 0 | 0 | 0 | 5 |  |  | 0 | 18 |  | 94.41 | [10 empty] | 0 | 0 | 0 |  |  |  |  | 0 | 0 |  | 94,41 + 3,1% Трансп + 2% Заг.скл |  |  | 1 |  | 1616434299 | 2 | 3 | 4 | 0 | 0 | 0 | 1489.35 | 1489.35 | 0 | 0 |  | 1 | 1 | 0 |  | 0 | 1 | 0 | 0 | 0 | 0 | 3,1 | 2 | 1489.35 |  |  |  |  | 0 | 0
17 | 1 |  |  | 20 | Прайс | Клемный зажим ЗНИ-16.PEN | ШТ | 15 | 0 | 15 |  |  |  | 1954.35 | 1954.35 | 0 | 0 | 0 | 0 | 0 | 0 | 0 | 0 | 0 |  | 92783337 | 130.29 | 130.29 | 0 | 0 | 0 | 0 | 0 | 0 | 0 | 130.29 | 130.29 | 0 | 0 | 0 | 0 | 0 | 0 | 0 | 0 | 0 | 1 | 1 |  |  | 1 | 1 | 1 | 9.92 |  |  |  |  | 3 | 1 |  |  |  | 1100 | 0 |  | 0 | 8 | 0 | 1 | 1 | 1 | 1 | 1 | 1 |  | 0 | 0 |  |  |  | 0 | 0 | 0 | [5 empty] | 0 |  | 0 | 1954.35 | 130.29 | 0 | 0 | 0 | 0 | 0 | 0 | 0 | 0 | 0 | [13 empty] | 0 | 0 | 1 | 1 |  |  |  | 1013 | ШТ | ШТ | 1 | [6 empty] | 59670555 | 8 | Материалы строительные | 0 |  | 1 | 1100 | Материалы, изделия и конструкции | материалы (03) |  |  |  | 131072 | 130.29 | 130.29 | 0 | 0 | 0 | 0 | 0 | 0 | 5 |  |  | 0 | 18 |  | 123.9 | [10 empty] | 0 | 0 | 0 |  |  |  |  | 0 | 0 |  | 123,9 + 3,1% Трансп + 2% Заг.скл |  |  | 1 |  | 1319645598 | 2 | 3 | 4 | 0 | 0 | 0 | 1954.35 | 1954.35 | 0 | 0 |  | 1 | 1 | 0 |  | 0 | 1 | 0 | 0 | 0 | 0 | 3,1 | 2 | 1954.35 |  |  |  |  | 0 | 0
17 | 1 |  |  | 21 | Прайс | DIN-рейка | ШТ | 15 | 0 | 15 |  |  |  | 248.85 | 248.85 | 0 | 0 | 0 | 0 | 0 | 0 | 0 | 0 | 0 |  | 92783337 | 16.59 | 16.59 | 0 | 0 | 0 | 0 | 0 | 0 | 0 | 16.59 | 16.59 | 0 | 0 | 0 | 0 | 0 | 0 | 0 | 0 | 0 | 1 | 1 |  |  | 1 | 1 | 1 | 9.92 |  |  |  |  | 3 | 1 |  |  |  | 1100 | 0 |  | 0 | 8 | 0 | 1 | 1 | 1 | 1 | 1 | 1 |  | 0 | 0 |  |  |  | 0 | 0 | 0 | [5 empty] | 0 |  | 0 | 248.85 | 16.59 | 0 | 0 | 0 | 0 | 0 | 0 | 0 | 0 | 0 | [13 empty] | 0 | 0 | 1 | 1 |  |  |  | 1013 | ШТ | ШТ | 1 | [6 empty] | 59670555 | 8 | Материалы строительные | 0 |  | 1 | 1100 | Материалы, изделия и конструкции | материалы (03) |  |  |  | 131072 | 16.59 | 16.59 | 0 | 0 | 0 | 0 | 0 | 0 | 5 |  |  | 0 | 18 |  | 15.77 | [10 empty] | 0 | 0 | 0 |  |  |  |  | 0 | 0 |  | 15,77 + 3,1% Трансп + 2% Заг.скл |  |  | 1 |  | -214906706 | 2 | 3 | 4 | 0 | 0 | 0 | 248.85 | 248.85 | 0 | 0 |  | 1 | 1 | 0 |  | 0 | 1 | 0 | 0 | 0 | 0 | 3,1 | 2 | 248.85 |  |  |  |  | 0 | 0
17 | 1 |  |  | 22 | Прайс | Сжим ответвительный У733 | ШТ | 60 | 0 | 60 |  |  |  | 1370.4 | 1370.4 | 0 | 0 | 0 | 0 | 0 | 0 | 0 | 0 | 0 |  | 92783337 | 22.84 | 22.84 | 0 | 0 | 0 | 0 | 0 | 0 | 0 | 22.84 | 22.84 | 0 | 0 | 0 | 0 | 0 | 0 | 0 | 125 | 65 | 1 | 1 |  |  | 1 | 1 | 1 | 9.92 |  |  |  |  | 3 | 1 |  |  |  | 0 | 0 |  | 0 | 16 | 0 | 1 | 1 | 1 | 1 | 1 | 1 |  | 125 | 65 |  |  |  | 0 | 0 | 0 | [5 empty] | 0 |  | 0 | 1370.4 | 22.84 | 0 | 0 | 0 | 0 | 0 | 0 | 0 | 0 | 0 | [13 empty] | 0 | 0 | 1 | 1 |  |  |  | 1013 | ШТ | ШТ | 1 | [6 empty] | 59670236 | 16 | Строка по умолчанию | 0 |  | 1 | 0 | Прочие работы | по умолчанию |  |  |  | 131072 | 22.84 | 22.84 | 0 | 0 | 0 | 0 | 0 | 0 | 5 |  |  | 0 | 18 |  | 21.72 | [10 empty] | 0 | 0 | 0 |  |  |  |  | 125 | 65 |  | 21,72 + 3,1% Трансп + 2% Заг.скл |  |  | 1 |  | 1116335278 | 2 | 3 | 4 | 0 | 0 | 0 | 1370.4 | 1370.4 | 0 | 0 |  | 1 | 1 | 0 |  | 0 | 1 | 0 | 0 | 0 | 0 | 3,1 | 2 | 1370.4 |  |  |  |  | 0 | 0
17 | 1 | 133 | 124 | 23 | м08-02-471-04 | Заземлитель вертикальный из круглой стали диаметром: 16 мм | 10 ШТ | 1.5 | 0 | 1.5 |  |  |  | 12772.62 | 7240.01 | 973.38 | 219.99 | 4559.23 | 0 | 10.815 | 0.39 | 0 | 4635.84 | 2437.4 |  | 92783337 | 595.61 | 486.56 | 41.28 | 3.27 | 67.77 | 0 | 7.21 | 0.26 | 0 | 595.61 | 486.56 | 41.28 | 3.27 | 67.77 | 0 | 7.21 | 0.26 | 0 | 97 | 51 | 1 | 1 |  |  | 1 | 44.85 | 15.72 | 9.92 |  |  |  |  | 0 | 2 | ФЕРм-2001, м08-02-471-04, приказ Минстроя России № 876/пр от 26.12.2019 |  |  | 108001 | 0 |  | 0 | 3 | 0 | 44.85 | 1 | 1 | 1 | 1 | 1 |  | 97 | 51 |  |  |  | 0 | 0 | 0 | [5 empty] | 0 |  | 0 | 12772.62 | 4826.6752 | 648.9216 | 146.6595 | 3039.4845 | 0 | 7.21 | 0.26 | 0 | 4635.8434 | 2437.4022 | [13 empty] | 0 | 0 | 1 | 1 |  |  |  | 1013 | 10 ШТ | 10 ШТ | 1 | [6 empty] | 59670139 | 3 | Монтажные работы | 0 |  | 2 | 108001 | Электротехнические установки: на других объектах | мФЕР-08 |  |  |  | 131072 | 595.61 | 486.56 | 41.28 | 3.27 | 67.77 | 7.21 | 0.26 | 0 | [17 empty] | 0 | 0 | 0 |  |  |  |  | 97 | 51 |  |  |  |  | 1 |  | -667951556 | 2 | 1 | 4 | 0 | 0 | 0 | 19845.86 | 0 | 19845.86 | 0 |  | 0 | 3 | 0 |  | 0 | 1 | 0 | 0 | 0 | 0 |  |  |  | Пр/812-049.3-1 | Пр/774-049.3 | Электротехнические установки: на других объектах | Электротехнические установки: на других объектах | 0 | 0 | 15/10 = 1,5 | 1.5
18 | 1 | 132 |  | 23,1 | 08.3.04.02-0066 | Сталь круглая и квадратная, марки Ст1сп-Ст6сп, размер свыше 12 мм/ф18мм | т | 0.09 | 0.06 | 0.06 |  |  |  | 5810.3 | 5810.3 | 0 | 0 | 0 | 0 | 0 | 0 | 0 | 0 | 0 |  | 92783337 | 6507.95 | 6507.95 | 0 | 0 | 0 | 0 | 0 | 0 | 0 | 6507.95 | 6507.95 | 0 | 0 | 0 | 0 | 0 | 0 | 0 | 0 | 0 | 1 | 1 |  |  | 1 | 1 | 1 | 9.92 |  |  |  |  | 3 | 1 | ФССЦ-2001, 08.3.04.02-0066, приказ Минстроя России № 876/пр от 26.12.2019 |  |  | 500001 | 0 |  | 0 | 8 | 0 | 1 | 1 | 1 | 1 | 1 | 1 |  | 0 | 0 |  |  |  | 0 | 0 | 0 | [5 empty] | 0 |  | 0 | 5810.3 | 64558.864 | 0 | 0 | 0 | 0 | 0 | 0 | 0 | 0 | 0 | [13 empty] | 0 | 0 | 1 | 1 |  |  |  | 1009 | т | т | 1000 | [6 empty] | 59670228 | 8 | Материалы строительные | 0 |  | 1 | 500001 | Материалы и конструкции ( строительные ) по ценникам и каталогом | ФССЦст |  |  |  | 0 | 6507.95 | 6507.95 | 0 | 0 | 0 | 0 | 0 | [18 empty] | 0 | 0 | 0 |  |  |  |  | 0 | 0 |  |  |  |  | 1 |  | 306460374 | 2 | 1 | 4 | 0 | 0 | 0 | 5810.3 | 5810.3 | 0 | 0 |  | 0 | 3 | 0 |  | 0 | 1 | 0 | 0 | 0 | 0 | [7 empty] | 0 | 0
17 | 1 |  |  | 24 | 14.4.02.09-0301 | Композиция антикоррозионная цинкнаполненная | кг | -3 | 0 | -3 |  |  |  | -7097.16 | -7097.16 | 0 | 0 | 0 | 0 | 0 | 0 | 0 | 0 | 0 |  | 92783337 | 238.48 | 238.48 | 0 | 0 | 0 | 0 | 0 | 0 | 0 | 238.48 | 238.48 | 0 | 0 | 0 | 0 | 0 | 0 | 0 | 0 | 0 | 1 | 1 |  |  | 1 | 1 | 1 | 9.92 |  |  |  |  | 3 | 1 | ФССЦ-2001, 14.4.02.09-0301, приказ Минстроя России № 876/пр от 26.12.2019 |  |  | 500001 | 0 |  | 0 | 8 | 1 | 1 | 1 | 1 | 1 | 1 | 1 |  | 0 | 0 |  |  |  | 0 | 0 | 0 | [5 empty] | 0 |  | 0 | -7097.16 | 2365.7216 | 0 | 0 | 0 | 0 | 0 | 0 | 0 | 0 | 0 | [13 empty] | 0 | 0 | 1 | 1 |  |  |  | 1009 | кг | кг | 1 | [6 empty] | 59670228 | 8 | Материалы строительные | 0 |  | 1 | 500001 | Материалы и конструкции ( строительные ) по ценникам и каталогом | ФССЦст |  |  |  | 163840 | 238.48 | 238.48 | 0 | 0 | 0 | 0 | 0 | 0 | [17 empty] | 0 | 0 | 0 |  |  |  |  | 0 | 0 |  |  |  |  | 1 |  | 552113878 | 2 | 1 | 4 | 0 | 0 | 0 | -7097.16 | -7097.16 | 0 | 0 |  | 0 | 3 | 0 |  | 0 | 1 | 0 | 0 | 0 | 0 | [7 empty] | 0 | 0 | 1,50*-2 = -3 | -3
17 | 1 | 142 | 132 | 25 | м08-02-472-02 | Заземлитель горизонтальный из стали: полосовой сечением 160 мм2 | 100 м | 0.15 | 0 | 0.15 |  |  |  | 2378.77 | 1331.16 | 136.98 | 33.77 | 910.63 | 0 | 2.16 | 0.06 | 0 | 916.07 | 481.64 |  | 92783337 | 1088.05 | 894.6 | 58.09 | 5.02 | 135.36 | 0 | 14.4 | 0.4 | 0 | 1088.05 | 894.6 | 58.09 | 5.02 | 135.36 | 0 | 14.4 | 0.4 | 0 | 97 | 51 | 1 | 1 |  |  | 1 | 44.85 | 15.72 | 9.92 |  |  |  |  | 0 | 2 | ФЕРм-2001, м08-02-472-02, приказ Минстроя России № 876/пр от 26.12.2019 |  |  | 108001 | 0 |  | 0 | 3 | 0 | 44.85 | 1 | 1 | 1 | 1 | 1 |  | 97 | 51 |  |  |  | 0 | 0 | 0 | [5 empty] | 0 |  | 0 | 2378.77 | 8874.432 | 913.1748 | 225.147 | 6070.896 | 0 | 14.4 | 0.4 | 0 | 916.068 | 481.644 | [13 empty] | 0 | 0 | 1 | 1 |  |  |  | 1003 | 100 м | 100 м | 100 | [6 empty] | 59670139 | 3 | Монтажные работы | 0 |  | 2 | 108001 | Электротехнические установки: на других объектах | мФЕР-08 |  |  |  | 131072 | 1088.05 | 894.6 | 58.09 | 5.02 | 135.36 | 14.4 | 0.4 | 0 | [17 empty] | 0 | 0 | 0 |  |  |  |  | 97 | 51 |  |  |  |  | 1 |  | 1669610546 | 2 | 1 | 4 | 0 | 0 | 0 | 3776.48 | 0 | 3776.48 | 0 |  | 0 | 3 | 0 |  | 0 | 1 | 0 | 0 | 0 | 0 |  |  |  | Пр/812-049.3-1 | Пр/774-049.3 | Электротехнические установки: на других объектах | Электротехнические установки: на других объектах | 0 | 0 | 15/100 = 0,15 | 0.15
18 | 1 | 141 |  | 25,1 | 14.4.02.09-0301 | Композиция антикоррозионная цинкнаполненная | кг | -0.555 | -3.7 | -3.7 |  |  |  | -1312.98 | -1312.98 | 0 | 0 | 0 | 0 | 0 | 0 | 0 | 0 | 0 |  | 92783337 | 238.48 | 238.48 | 0 | 0 | 0 | 0 | 0 | 0 | 0 | 238.48 | 238.48 | 0 | 0 | 0 | 0 | 0 | 0 | 0 | 0 | 0 | 1 | 1 |  |  | 1 | 1 | 1 | 9.92 |  |  |  |  | 3 | 1 | ФССЦ-2001, 14.4.02.09-0301, приказ Минстроя России № 876/пр от 26.12.2019 |  |  | 500001 | 0 |  | 0 | 8 | 1 | 1 | 1 | 1 | 1 | 1 | 1 |  | 0 | 0 |  |  |  | 0 | 0 | 0 | [5 empty] | 0 |  | 0 | -1312.98 | 2365.7216 | 0 | 0 | 0 | 0 | 0 | 0 | 0 | 0 | 0 | [13 empty] | 0 | 0 | 1 | 1 |  |  |  | 1009 | кг | кг | 1 | [6 empty] | 59670228 | 8 | Материалы строительные | 0 |  | 1 | 500001 | Материалы и конструкции ( строительные ) по ценникам и каталогом | ФССЦст |  |  |  | 0 | 238.48 | 238.48 | 0 | 0 | 0 | 0 | 0 | [18 empty] | 0 | 0 | 0 |  |  |  |  | 0 | 0 |  |  |  |  | 1 |  | 552113878 | 2 | 1 | 4 | 0 | 0 | 0 | -1312.98 | -1312.98 | 0 | 0 |  | 0 | 3 | 0 |  | 0 | 1 | 0 | 0 | 0 | 0 | [7 empty] | 0 | 0
18 | 1 | 140 |  | 25,2 | 08.3.07.01-0073 | Полоса стальная,40х4мм | т | 0.01884 | 0.1256 | 0.1256 |  |  |  | 1325.61 | 1325.61 | 0 | 0 | 0 | 0 | 0 | 0 | 0 | 0 | 0 |  | 92783337 | 7092.89 | 7092.89 | 0 | 0 | 0 | 0 | 0 | 0 | 0 | 7092.89 | 7092.89 | 0 | 0 | 0 | 0 | 0 | 0 | 0 | 0 | 0 | 1 | 1 |  |  | 1 | 1 | 1 | 9.92 |  |  |  |  | 3 | 1 | ФССЦ-2001, 08.3.07.01-0073, приказ Минстроя России № 876/пр от 26.12.2019 |  |  | 500001 | 0 |  | 0 | 8 | 0 | 1 | 1 | 1 | 1 | 1 | 1 |  | 0 | 0 |  |  |  | 0 | 0 | 0 | [5 empty] | 0 |  | 0 | 1325.61 | 70361.4688 | 0 | 0 | 0 | 0 | 0 | 0 | 0 | 0 | 0 | [13 empty] | 0 | 0 | 1 | 1 |  |  |  | 1009 | т | т | 1000 | [6 empty] | 59670228 | 8 | Материалы строительные | 0 |  | 1 | 500001 | Материалы и конструкции ( строительные ) по ценникам и каталогом | ФССЦст |  |  |  | 0 | 7092.89 | 7092.89 | 0 | 0 | 0 | 0 | 0 | [18 empty] | 0 | 0 | 0 |  |  |  |  | 0 | 0 |  |  |  |  | 1 |  | -524930944 | 2 | 1 | 4 | 0 | 0 | 0 | 1325.61 | 1325.61 | 0 | 0 |  | 0 | 3 | 0 |  | 0 | 1 | 0 | 0 | 0 | 0 | [7 empty] | 0 | 0
51 | 1 | 3 | 20 |  | 6.1.6.1 | Освещение внутридворовой территории | 0 | [6 empty] | 1303267.12 | 1097157.6 | 97791.7 | 29844.18 | 108317.82 | 0 | 264.048 | 53.1049 | 0 | 134552.83 | 71451.79 |  |  | 1303267.12 | 1097157.6 | 97791.7 | 29844.18 | 108317.82 | 0 | 264.048 | 53.1049 | 0 | 134552.83 | 71451.79 |  |  | 0 | 0 | 0 | 1509271.74 | 1200479.33 | 308792.41 | 0 | 1097157.6 | 1097157.6 | 0 | 1097157.6 | 0 | 0 | 0 | 0 | 0 | [19 empty] | 0 | 0 | 0 | 1509271.74 | 1200479.33 | 308792.41 | 0 | 1097157.6 | 1097157.6 | 0 | 1097157.6 | 0 | 0 | 0 | 0 | 0 | [114 empty] | 0
50 | 0 | 0 | 1 | 201 | 1303267.12 | ПЗ | Прямые затраты |  |  | 201 | 1 | 3 |  | 2 | [7 empty] | 1303267.12 | 1 | 1303267.12
50 | 0 | 0 | 1 | 202 | 1097157.6 | СтМатОб | Стоимость материальных ресурсов (всего) |  |  | 202 | 2 | 3 |  | 2 | [7 empty] | 1097157.6 | 1 | 1097157.6
50 | 0 | 0 | 1 | 222 | 0 | СтМатОбЗак | Стоимость материалов и оборудования заказчика |  |  | 222 | 3 | 3 |  | 2 | [7 empty] | 0 | 1 | 0
50 | 0 | 0 | 1 | 225 | 1097157.6 | СтМатОбПод | Стоимость материалов и оборудования подрядчика |  |  | 225 | 4 | 3 |  | 2 | [7 empty] | 1097157.6 | 1 | 1097157.6
50 | 0 | 0 | 1 | 226 | 1097157.6 | СтМат | Стоимость материалов (всего) |  |  | 226 | 5 | 3 |  | 2 | [7 empty] | 1097157.6 | 1 | 1097157.6
50 | 0 | 0 | 1 | 227 | 0 | СтМатЗак | Стоимость материалов заказчика |  |  | 227 | 6 | 3 |  | 2 | [7 empty] | 0 | 1 | 0
50 | 0 | 0 | 1 | 228 | 1097157.6 | СтМатПод | Стоимость материалов подрядчика |  |  | 228 | 7 | 3 |  | 2 | [7 empty] | 1097157.6 | 1 | 1097157.6
50 | 0 | 0 | 1 | 216 | 0 | Оборуд | Стоимость оборудования (всего) |  |  | 216 | 8 | 3 |  | 2 | [7 empty] | 0 | 1 | 0
50 | 0 | 0 | 1 | 223 | 0 | ОборудЗак | Стоимость оборудования заказчика |  |  | 223 | 9 | 3 |  | 2 | [7 empty] | 0 | 1 | 0
50 | 0 | 0 | 1 | 229 | 0 | ОборудПод | Стоимость оборудования подрядчика |  |  | 229 | 10 | 3 |  | 2 | [7 empty] | 0 | 1 | 0
50 | 0 | 0 | 1 | 203 | 97791.7 | ЭММ | Эксплуатация машин |  |  | 203 | 11 | 3 |  | 2 | [7 empty] | 97791.7 | 1 | 97791.7
50 | 0 | 0 | 1 | 231 | 0 | ЭММсНРиСП | Эксплуатация машин по ТСН-2001.16 |  |  | 231 | 12 | 3 |  | 2 | [7 empty] | 0 | 1 | 0
50 | 0 | 0 | 1 | 204 | 29844.18 | ЗПМ | ЗП машинистов |  |  | 204 | 13 | 3 |  | 2 | [7 empty] | 29844.18 | 1 | 29844.18
50 | 0 | 0 | 1 | 205 | 108317.82 | ОЗП | Основная ЗП рабочих |  |  | 205 | 14 | 3 |  | 2 | [7 empty] | 108317.82 | 1 | 108317.82
50 | 0 | 0 | 1 | 232 | 0 | ОЗПсНРиСП | Основная ЗП рабочих по ТСН-2001.16 |  |  | 232 | 15 | 3 |  | 2 | [7 empty] | 0 | 1 | 0
50 | 0 | 0 | 1 | 214 | 1200479.33 | Строит | Строительные работы с НР и СП |  |  | 214 | 16 | 3 |  | 2 | [7 empty] | 1200479.33 | 1 | 1200479.33
50 | 0 | 0 | 1 | 215 | 308792.41 | Монтаж | Монтажные работы с НР и СП |  |  | 215 | 17 | 3 |  | 2 | [7 empty] | 308792.41 | 1 | 308792.41
50 | 0 | 0 | 1 | 217 | 0 | Прочие | Прочие работы с НР и СП |  |  | 217 | 18 | 3 |  | 2 | [7 empty] | 0 | 1 | 0
50 | 0 | 0 | 1 | 230 | 0 | ПрочиеЗатр | Прочие затраты по ТСН-2001.16 |  |  | 230 | 19 | 3 |  | 2 | [7 empty] | 0 | 1 | 0
50 | 0 | 0 | 1 | 206 | 0 | ВозврМат | Возврат материалов |  |  | 206 | 20 | 3 |  | 2 | [7 empty] | 0 | 1 | 0
50 | 0 | 0 | 1 | 207 | 264.048 | ТрудСтр | Трудозатраты строителей |  |  | 207 | 21 | 3 |  | 7 | [7 empty] | 264.048 | 1 | 264.048
50 | 0 | 0 | 1 | 208 | 53.1049 | ТрудМаш | Трудозатраты машинистов |  |  | 208 | 22 | 3 |  | 7 | [7 empty] | 53.1049 | 1 | 53.1049
50 | 0 | 0 | 1 | 209 | 0 | ТранспМат | Транспорт материалов |  |  | 209 | 23 | 3 |  | 2 | [7 empty] | 0 | 1 | 0
50 | 0 | 0 | 1 | 233 | 0 | Перевозка | Перевозка грузов |  |  | 233 | 24 | 3 |  | 2 | [7 empty] | 0 | 1 | 0
50 | 0 | 0 | 1 | 210 | 134552.83 | НР | Накладные расходы |  |  | 210 | 25 | 3 |  | 2 | [7 empty] | 134552.83 | 1 | 134552.83
50 | 0 | 0 | 1 | 211 | 71451.79 | СмПриб | Сметная прибыль |  |  | 211 | 26 | 3 |  | 2 | [7 empty] | 71451.79 | 1 | 71451.79
50 | 0 | 0 | 1 | 224 | 1509271.74 | Всего | Всего с НР и СП |  |  | 224 | 27 | 3 |  | 2 | [7 empty] | 1509271.74 | 1 | 1509271.74
51 | 155 | 1 | 12 |  | 6.1.6.1 Освещение внутридомовой территории поз.18.2- IIкв.2026г | Комплекс из 2-х многоквартирных домов со встроенными нежилыми помещениями поз.18.1 и 18.2, расположенный в 32, 33 микрорайонах в г. Липецке на земельном участке с кадастровым номером 48:20:0043601:296 (поз.18.2) | 0 | [6 empty] | 1303267.12 | 1097157.6 | 97791.7 | 29844.18 | 108317.82 | 0 | 264.048 | 53.1049 | 0 | 134552.83 | 71451.79 | [15 empty] | 0 | 0 | 0 | 1509271.74 | 1200479.33 | 308792.41 | 0 | 1097157.6 | 1097157.6 | 0 | 1097157.6 | 0 | 0 | 0 | 0 | 0 | [149 empty] | 0
50 | 0 | 0 | 1 | 201 | 1303267.12 | ПЗ | Прямые затраты |  |  | 201 | 1 | 3 |  | 2 | [7 empty] | 1303267.12 | 1 | 1303267.12
50 | 0 | 0 | 1 | 202 | 1097157.6 | СтМатОб | Стоимость материальных ресурсов (всего) |  |  | 202 | 2 | 3 |  | 2 | [7 empty] | 1097157.6 | 1 | 1097157.6
50 | 0 | 0 | 1 | 222 | 0 | СтМатОбЗак | Стоимость материалов и оборудования заказчика |  |  | 222 | 3 | 3 |  | 2 | [7 empty] | 0 | 1 | 0
50 | 0 | 0 | 1 | 225 | 1097157.6 | СтМатОбПод | Стоимость материалов и оборудования подрядчика |  |  | 225 | 4 | 3 |  | 2 | [7 empty] | 1097157.6 | 1 | 1097157.6
50 | 0 | 0 | 1 | 226 | 1097157.6 | СтМат | Стоимость материалов (всего) |  |  | 226 | 5 | 3 |  | 2 | [7 empty] | 1097157.6 | 1 | 1097157.6
50 | 0 | 0 | 1 | 227 | 0 | СтМатЗак | Стоимость материалов заказчика |  |  | 227 | 6 | 3 |  | 2 | [7 empty] | 0 | 1 | 0
50 | 0 | 0 | 1 | 228 | 1097157.6 | СтМатПод | Стоимость материалов подрядчика |  |  | 228 | 7 | 3 |  | 2 | [7 empty] | 1097157.6 | 1 | 1097157.6
50 | 0 | 0 | 1 | 216 | 0 | Оборуд | Стоимость оборудования (всего) |  |  | 216 | 8 | 3 |  | 2 | [7 empty] | 0 | 1 | 0
50 | 0 | 0 | 1 | 223 | 0 | ОборудЗак | Стоимость оборудования заказчика |  |  | 223 | 9 | 3 |  | 2 | [7 empty] | 0 | 1 | 0
50 | 0 | 0 | 1 | 229 | 0 | ОборудПод | Стоимость оборудования подрядчика |  |  | 229 | 10 | 3 |  | 2 | [7 empty] | 0 | 1 | 0
50 | 0 | 0 | 1 | 203 | 97791.7 | ЭММ | Эксплуатация машин |  |  | 203 | 11 | 3 |  | 2 | [7 empty] | 97791.7 | 1 | 97791.7
50 | 0 | 0 | 1 | 231 | 0 | ЭММсНРиСП | Эксплуатация машин по ТСН-2001.16 |  |  | 231 | 12 | 3 |  | 2 | [7 empty] | 0 | 1 | 0
50 | 0 | 0 | 1 | 204 | 29844.18 | ЗПМ | ЗП машинистов |  |  | 204 | 13 | 3 |  | 2 | [7 empty] | 29844.18 | 1 | 29844.18
50 | 0 | 0 | 1 | 205 | 108317.82 | ОЗП | Основная ЗП рабочих |  |  | 205 | 14 | 3 |  | 2 | [7 empty] | 108317.82 | 1 | 108317.82
50 | 0 | 0 | 1 | 232 | 0 | ОЗПсНРиСП | Основная ЗП рабочих по ТСН-2001.16 |  |  | 232 | 15 | 3 |  | 2 | [7 empty] | 0 | 1 | 0
50 | 0 | 0 | 1 | 214 | 1200479.33 | Строит | Строительные работы с НР и СП |  |  | 214 | 16 | 3 |  | 2 | [7 empty] | 1200479.33 | 1 | 1200479.33
50 | 0 | 0 | 1 | 215 | 308792.41 | Монтаж | Монтажные работы с НР и СП |  |  | 215 | 17 | 3 |  | 2 | [7 empty] | 308792.41 | 1 | 308792.41
50 | 0 | 0 | 1 | 217 | 0 | Прочие | Прочие работы с НР и СП |  |  | 217 | 18 | 3 |  | 2 | [7 empty] | 0 | 1 | 0
50 | 0 | 0 | 1 | 230 | 0 | ПрочиеЗатр | Прочие затраты по ТСН-2001.16 |  |  | 230 | 19 | 3 |  | 2 | [7 empty] | 0 | 1 | 0
50 | 0 | 0 | 1 | 206 | 0 | ВозврМат | Возврат материалов |  |  | 206 | 20 | 3 |  | 2 | [7 empty] | 0 | 1 | 0
50 | 0 | 0 | 1 | 207 | 264.048 | ТрудСтр | Трудозатраты строителей |  |  | 207 | 21 | 3 |  | 7 | [7 empty] | 264.048 | 1 | 264.048
50 | 0 | 0 | 1 | 208 | 53.1049 | ТрудМаш | Трудозатраты машинистов |  |  | 208 | 22 | 3 |  | 7 | [7 empty] | 53.1049 | 1 | 53.1049
50 | 0 | 0 | 1 | 209 | 0 | ТранспМат | Транспорт материалов |  |  | 209 | 23 | 3 |  | 2 | [7 empty] | 0 | 1 | 0
50 | 0 | 0 | 1 | 233 | 0 | Перевозка | Перевозка грузов |  |  | 233 | 24 | 3 |  | 2 | [7 empty] | 0 | 1 | 0
50 | 0 | 0 | 1 | 210 | 134552.83 | НР | Накладные расходы |  |  | 210 | 25 | 3 |  | 2 | [7 empty] | 134552.83 | 1 | 134552.83
50 | 0 | 0 | 1 | 211 | 71451.79 | СмПриб | Сметная прибыль |  |  | 211 | 26 | 3 |  | 2 | [7 empty] | 71451.79 | 1 | 71451.79
50 | 0 | 0 | 1 | 224 | 1509271.74 | Всего | Всего с НР и СП |  |  | 224 | 27 | 3 |  | 2 | [7 empty] | 1509271.74 | 1 | 1509271.74
70 | 1 |  | 1 | СТР_РЕК | СТРОИТЕЛЬСТВО и РЕКОНСТРУКЦИЯ зданий и сооружений всех назначений | 1 | 0 |  | 1 | 0 |  |  | 0 |  | Строительство и реконструкция
70 | 1 |  | 2 | РЕМ_ЖИЛ | КАП. РЕМ. ЖИЛЫХ И ОБЩЕСТВЕННЫХ ЗДАНИЙ | 0 | 0 |  | 1 | 0 |  |  | 0 |  | Капитальный ремонт жилых и общественных зданий
70 | 1 |  | 3 | РЕМ_ПР | КАП. РЕМ. ПРОИЗВОДСТВЕННЫХ ЗД. и СООРУЖЕНИЙ, НАРУЖНЫХ ИНЖЕНЕРНЫХ СЕТЕЙ, УЛИЦ И ДОРОГ МЕСТНОГО ЗНАЧЕНИЯ, ИНЖ,СООРУЖЕНИЙ ( ГИДРОТЕХ,СООРУЖ, МОСТОВ И ПУТЕПРОВОДОВ И Т.П.) | 0 | 0 |  | 1 | 0 |  |  | 0 |  | Капитальный ремонт прозводственных зданий
70 | 1 |  | 4 | Территория | для территории Российской Федерации, не относящейся к районам Крайнего Севера и приравненным к ним местностям | 1 | 0 |  | 2 | 0 |  |  | 0
70 | 1 |  | 5 | МПРКС | для территории Российской Федерации, относящейся к местностям, приравненным к районам Крайнего Севера | 0 | 0 |  | 2 | 0 |  |  | 0
70 | 1 |  | 6 | РКС | для территории Российской Федерации, относящейся к районам Крайнего Севера | 0 | 0 |  | 2 | 0 |  |  | 0
70 | 1 |  | 7 | СЛЖ | При определении сметной стоимости строительства объектов капитального строительства, относящихся к особо опасным и технически сложным. За исключением АЭС. | 0 | 0 | Для сборников ФЕР ( при производстве работ на технически сложных объектах ): · { СЛЖ } - (вкл.) - работа на сложных объектах (к=1,2 к НР) · { СЛЖ } - (выкл.) - работа на обычных объектах | 0 | 0 |  |  | 0 |  | Сложные объекты
70 | 1 |  | 8 | СТНДРТ | При определении сметной стоимости строительства объектов капитального строительства (за исключением АЭС). | 1 | 0 |  | 5 | 0 |  |  | 0
70 | 1 |  | 9 | АЭС_ПНР | При определении сметной стоимости строительства объектов капитального строительства АЭС. Пусконаладочные работы (за исключением технологического оборудования АЭС). | 0 | 0 |  | 5 | 0 |  |  | 0 |  | АЭС
70 | 1 |  | 10 | АЭС_ПНР_ТЕХ | При определении сметной стоимости строительства объектов капитального строительства АЭС. Пусконаладочные работы технологического оборудования АЭС. | 0 | 0 | Для сборника ФЕРм -39 и ФЕРМ-08 ( при работах по контролю сварных соединений) : {мАЭС} - ( вкл.) - при выполнении работ по на АЭС (HР=101%; СП= 68%; {мАЭС} - (выкл.) - при выполнении работ на обычных объектах | 5 | 0 |  |  | 0 |  | АЭС, ПНР технологического оборудования АЭС.
70 | 1 |  | 11 | ОПТ/В | {вкл} - Прокладка МЕЖДУГОРОДНЫХ ВОЛОКОННО-ОПТИЧЕСКИХ ЛИНИЙ (для ФЕРм10, отд. 6 разд.3) {выкл} - Прокладка ГОРОДСКИХ ВОЛОКОННО-ОПТИЧЕСКИХ ЛИНИЙ (для ФЕРм10, отд. 6 разд.3) | 0 | 0 | Для сборников ФЕРм-10 ( волоконно-оптические линии связи ): · {М_ГОР_опт} - ( вкл.) - междугородные сети связи ( НР=120% , СП=70% ) · {М_ГОР_опт} - ( выкл.) - городские сети связи ( НР=100%; СП=65%) | 0 | 0 |  |  | 0 |  | Прокладка междугородных в/опт. кабелей
70 | 1 |  | 12 | АВИ | (вкл) - При работах по ДИСПЕТЧЕРИЗАЦИИ управления движением АВИАТРАНСПОРТОМ {вкл} (монтажные работы ) | 0 | 0 | Для сборников ФЕРм 08;10;11 : · {мАВИА} - (вкл.) - производство монтажных работы по диспетчеризации управления движением авиатранспортном (НР=95%, СП=55%) ; · {мАВИА} - (выкл. ) - при производстве работ на прочих объектах , кром | 0 | 0 |  |  | 0 |  | Диспетчеризация авиатранспорта
70 | 1 |  | 13 | ЗАКР | {вкл} - Обслуживающие и сопутствующие работы в тоннелях при производстве работ ЗАКРЫТЫМ СПОСОБОМ {выкл} - Обслуживающие и сопутствующие работы в тоннелях при производстве работ ОТКРЫТЫМ | 0 | 0 | Для сборника ФЕР -29 ( сопутствующие работы в тоннелях и метро. ): · {ЗАКР} - (вкл.) - при выполнении работ в тоннелях и метро закрытым способом (НР=145% , СП=75%); · {ЗАКР} - (выкл.) - при выполнении работ в тоннелях и метро отк | 0 | 0 |  |  | 0 |  | Производство работ закрытым способом (обслуживающие процессы)
70 | 1 |  | 14 | ГОР | (вкл) - ФЕРм-08, выполнение работ на горнорудных объектах (выкл) - ФЕРм-08, выполнение работ на других объектах | 0 | 0 |  | 0 | 0 |  |  | 0 |  | Выполнение работ на горнорудных объектах
70 | 1 |  | 15 | ОБ_ПР | Объект производственного назначения | 0 | 0 |  | 3 | 0 |  |  | 0
70 | 1 |  | 16 | ОБ_НПР | Объект непроизводственного назначения | 1 | 0 |  | 3 | 0 |  |  | 0
70 | 1 |  | 1 | К_НР_РЕМ | при ремонте жилых и общественных зданий если ( если {РЕМ_ЖИЛ}= [вкл.] | 0.9 | 1 | Для сборников ФЕР и ФЕРмр : · Значение {_МДСрем_НР}= 0,90 - при ремонте зданий жилого и гражданского назначений ( 0,90 к НР) ; · Значение {_МДСрем_НР}= 1,00 - при строительстве и реконструкции объектов всех назначений | 0 | 0 |  |  | 0 |  | п.25
70 | 1 |  | 2 | К_СП_РЕМ | к нормам СП при капитальном ремонте зданий и сооружений всех назначений ( если или {РЕМ_ЖИЛ}=[вкл] , или (РЕМ_ПР}=[вкл] ) | 0.85 | 1 | Для сборников ФЕР и ФЕРмр : · Значение {_МДСрем_СП} = 0.85 - при ремонте зданий всех назначений ( 0,85 к СП); · Значение {_МДСрем_СП} = 1,00 - при строительстве и реконструкции объектов всех назначений | 0 | 0 |  |  | 0 |  | п.16
70 | 1 |  | 3 | К_НР_СЛЖ | При определении сметной стоимости строительства объектов капитального строительства, относящихся к особо опасным и технически сложным. За исключением объектов атомных электрических станций. ( если {СЛЖ} = [вкл] ) | 1.03 | 0 |  | 0 | 0 |  |  | 0 |  | п.27 СЛОЖН
70 | 1 |  | 4 | К_НР_АЭС | При определении сметной стоимости строительства объектов капитального строительства, относящихся к особо опасным и технически сложным. Для объектов атомных электрических станций. ( если {АЭС} = [вкл] ) | 1.15 | 0 |  | 0 | 0 |  |  | 0 |  | п.27 АЭС
70 | 1 |  | 5 | Р_ОКР | Разрядность округления результата расчета НР и СП (с 05.04.2020 - до семи знаков после запятой) | 7 | 0 |  | 0 | 0 |  |  | 0
70 | 1 |  | 6 | Лист_НРиСП |  | 2 | 0 |  | 0 | 0 |  |  | 0
-1
75 | Текущий уровень цен | 2026 | 2 | 0 | 0 | 0 | 1 | 0 | 3 | 0 | 0 | 0 | 92783337 | 1
3 | Индексы за итогом | 1 | 9.92 | 15.72 | 44.85 | 44.85 | 1 | 1 | 2 | 1 | 15.3 | 1 | 9.92 | 1 | 1 | 1 | 15.3 | [21 empty] | 92783338
65 |  | 1 | 0 | 245

## SourceObSm (hidden)
0 | Smeta.RU (Terminal) (495) 974-1589 |  | _OBSM_ |  | 0 | 0 | 0 | Smeta.RU (Terminal) | ООО "ОДСК" Доп. раб. место FStS-0031510 | 1 | 31510 | 66416438 | 11 | 15 | 0 | 0
1 | 51 | 1 |  | 0 | 6.1.6.1 Освещение внутридомовой территории поз.18.2- IIкв.2026г | Комплекс из 2-х многоквартирных домов со встроенными нежилыми помещениями поз.18.1 и 18.2, расположенный в 32, 33 микрорайонах в г. Липецке на земельном участке с кадастровым номером 48:20:0043601:296 (поз.18.2) |  | 0 | 21010-2-ЭН от 13.05.2025г | 0 | 0 | 131083 |  | 0 | 0 | 0 | 0 | 4 | 0 | [11 empty] | 2 | [5 empty] | Сметные нормы списания | Коды ценников | 1 | 1 | 0 | 0 | 0 | 0 | 2 | 2 | 1 | 1 | 0 | 0 | 1 | 0 | 0 | ФЕР 2020 года (421пр построчно) НОВОЕ СТРОИТЕЛЬСТВО | Версия 1.7.3 ГСН (ГЭСН, ФЕР) и ТЕР (Методики НР (812/пр, 636/пр, 611/пр) и СП (774/пр и 317/пр) применять с 08.01.2023 г.) | ФЕР-2020 с Изм.9 от 2021.12.20 | ФЕР-2020 с Изм.9 от 2021.12.20 | ФЕР-2020 с Изм.9 от 2021.12.20 | ФЕР-2020 с Изм.9 от 2021.12.20 | Поправки для базы ФЕР-2020 И9 от 2023.11.21 (в ред. 557/пр+648/пр) Новое строительство | 0 | 0 | 489201672 | 9 | ГОСУДАРСТВЕННЫЕ СМЕТНЫЕ НОРМАТИВЫ (ФЕР-2020), утвержденные приказами Минстроя России от 26 декабря 2019 г. № 876/пр (в редакции приказов Минстроя РФ от 30 марта 2020 г. № 172/пр, от 1 июня 2020 г. № 294/пр, от 30 июня 2020 г. № 352/пр, от 20 октября 2020 г. № 636/пр, от 9 февраля 2021 г. № 51/пр, от 24 мая 2021 г. № 321/пр, от 24 июня 2021 г. № 408/пр, от 14 октября 2021 № 746/пр, от 20 декабря 2021 № 962/пр) | ГСН | 44551 | 395 | 0 | 0
22 | 1 | 0 | 92783337 | 0 | 2 | 1
3 | 1 | 6.1.6.1 | Освещение внутридворовой территории | 1200.48 | 308.79 | 0 | 0 | 1509.27 | 138.16 | 2400.42 | 0 | 0 | 1509.27 | [6 empty] | 0 | -1 | 0 | 1303267.12 | 1097157.6 | 0 | 0 | 0 | 97791.7 | 29844.18 | 108317.82 | 1200479.33 | 308792.41 | 0 | 0 | 264.048 | 53.1049 | 0 | 134552.83 | 71451.79 | 1509271.74
51 |  |  |  | 1200.48 | 308.79 | 0 | 0 | 1509.27 | 138.16 | 2400.42 | 0 | 0 | 1509.27
50 | 0 | 0 | 1 | 201 | 1303267.12 | ПЗ | Прямые затраты |  |  | 201 | 1 | 3 |  | 2
50 | 0 | 0 | 1 | 202 | 1097157.6 | СтМатОб | Стоимость материальных ресурсов (всего) |  |  | 202 | 2 | 3 |  | 2
50 | 0 | 0 | 1 | 222 | 0 | СтМатОбЗак | Стоимость материалов и оборудования заказчика |  |  | 222 | 3 | 3 |  | 2
50 | 0 | 0 | 1 | 225 | 1097157.6 | СтМатОбПод | Стоимость материалов и оборудования подрядчика |  |  | 225 | 4 | 3 |  | 2
50 | 0 | 0 | 1 | 226 | 1097157.6 | СтМат | Стоимость материалов (всего) |  |  | 226 | 5 | 3 |  | 2
50 | 0 | 0 | 1 | 227 | 0 | СтМатЗак | Стоимость материалов заказчика |  |  | 227 | 6 | 3 |  | 2
50 | 0 | 0 | 1 | 228 | 1097157.6 | СтМатПод | Стоимость материалов подрядчика |  |  | 228 | 7 | 3 |  | 2
50 | 0 | 0 | 1 | 216 | 0 | Оборуд | Стоимость оборудования (всего) |  |  | 216 | 8 | 3 |  | 2
50 | 0 | 0 | 1 | 223 | 0 | ОборудЗак | Стоимость оборудования заказчика |  |  | 223 | 9 | 3 |  | 2
50 | 0 | 0 | 1 | 229 | 0 | ОборудПод | Стоимость оборудования подрядчика |  |  | 229 | 10 | 3 |  | 2
50 | 0 | 0 | 1 | 203 | 97791.7 | ЭММ | Эксплуатация машин |  |  | 203 | 11 | 3 |  | 2
50 | 0 | 0 | 1 | 231 | 0 | ЭММсНРиСП | Эксплуатация машин по ТСН-2001.16 |  |  | 231 | 12 | 3 |  | 2
50 | 0 | 0 | 1 | 204 | 29844.18 | ЗПМ | ЗП машинистов |  |  | 204 | 13 | 3 |  | 2
50 | 0 | 0 | 1 | 205 | 108317.82 | ОЗП | Основная ЗП рабочих |  |  | 205 | 14 | 3 |  | 2
50 | 0 | 0 | 1 | 232 | 0 | ОЗПсНРиСП | Основная ЗП рабочих по ТСН-2001.16 |  |  | 232 | 15 | 3 |  | 2
50 | 0 | 0 | 1 | 214 | 1200479.33 | Строит | Строительные работы с НР и СП |  |  | 214 | 16 | 3 |  | 2
50 | 0 | 0 | 1 | 215 | 308792.41 | Монтаж | Монтажные работы с НР и СП |  |  | 215 | 17 | 3 |  | 2
50 | 0 | 0 | 1 | 217 | 0 | Прочие | Прочие работы с НР и СП |  |  | 217 | 18 | 3 |  | 2
50 | 0 | 0 | 1 | 230 | 0 | ПрочиеЗатр | Прочие затраты по ТСН-2001.16 |  |  | 230 | 19 | 3 |  | 2
50 | 0 | 0 | 1 | 206 | 0 | ВозврМат | Возврат материалов |  |  | 206 | 20 | 3 |  | 2
50 | 0 | 0 | 1 | 207 | 264.048 | ТрудСтр | Трудозатраты строителей |  |  | 207 | 21 | 3 |  | -1
50 | 0 | 0 | 1 | 208 | 53.1049 | ТрудМаш | Трудозатраты машинистов |  |  | 208 | 22 | 3 |  | -1
50 | 0 | 0 | 1 | 209 | 0 | ТранспМат | Транспорт материалов |  |  | 209 | 23 | 3 |  | 2
50 | 0 | 0 | 1 | 233 | 0 | Перевозка | Перевозка грузов |  |  | 233 | 24 | 3 |  | 2
50 | 0 | 0 | 1 | 210 | 134552.83 | НР | Накладные расходы |  |  | 210 | 25 | 3 |  | 2
50 | 0 | 0 | 1 | 211 | 71451.79 | СмПриб | Сметная прибыль |  |  | 211 | 26 | 3 |  | 2
50 | 0 | 0 | 1 | 224 | 1509271.74 | Всего | Всего с НР и СП |  |  | 224 | 27 | 3 |  | 2
-1
75 | Текущий уровень цен | 2026 | 2 | 0 | 0 | 0 | 1 | 0 | 3 | 0 | 0 | 0 | 92783337 | 1
3 | Индексы за итогом | 1 | 9.92 | 15.72 | 44.85 | 44.85 | 1 | 1 | 2 | 1 | 15.3 | 1 | 9.92 | 1 | 1 | 1 | 15.3 |  |  |  |  | 92783338

## SmtRes (hidden)
24 | 92783337 | 92783401 | 49510681 | 70 | 1 | 1 | 1 | 1-100-20 |  | Затраты труда рабочих (Средний разряд - 2) | 1191 | 1013 | чел.-ч. | чел.-ч. | 1 | 0 | 2031828327 | 8.93 | 0 | 0 | 0 | 349.83 | 0 | 0 | 0 | 7.8 | 1 | 1 | 1 | 44.85 | 4 | 0 | 1 | 1 | 0 | 0 | 8.93 |  | 1 | 2 | 92783405 | 1 | 0 | 1 | 0 | 0 | 0 | 0 | 0 | 0 | 0 | 0 | 0 | 0 | 0 | 0 | 0 | 0 | 0 | 0 | 0 | 0 | 0 | 0 | 0 | 0 | 322.77 | 0.92265 | 0 | 0.92265 | 349.83 | 7.8 | 44.85 | 69.65 | 0 | 0 | 0 | 0 | 322.77 | 322.77 | 0 | 0 | 0
24 | 92783337 | 92783401 | 49510905 | 70 | 1 | 1 | 1 | 4-100-00 |  | Затраты труда машинистов | 1191 | 1013 | чел.-ч. | чел.-ч. | 1 | 0 | -1417349443 | 39.4 | 0 | 0 | 0 | 0 | 0 | 0 | 0 | 0 | 1 | 1 | 44.85 | 1 | 4 | 0 | 1 | 1 | 0 | 0 | 39.4 |  | 2 | 2 | 92783406 | 1 | 0 | 2 | 0 | 0 | 0 | 0 | 0 | 0 | 0 | 0 | 0 | 0 | 0 | 0 | 0 | 0 | 0 | 0 | 0 | 0 | 0 | 0 | 0 | 0 |  | 0 | 0 | 4.0708 | 0 | 0 | 1 | 0 | 0 | 0 | 0 | 0 | 0 | 0 | 0 | 0 | 0
24 | 92783337 | 92783401 | 49672079 | 1 | 1 | 1 | 2 | 91.01.05-066 | ФСЭМ-2001, 91.01.05-066 , приказ Минстроя России № 876/пр от 26.12.2019 | Экскаваторы на гусеничном ходу импортного производства, емкость ковша 0,25 м3 | 1367 | 1011 | маш.-ч. | маш.-ч. | 1 | 0 | -409553309 | 39.4 | 0 | 2059.32 | 605.48 | 0 | 0 | 131 | 13.5 | 0 | 1 | 15.72 | 44.85 | 1 | 4 | 0 | 1 | 1 | 0 | 0 | 39.4 |  | 0 | 2 | 92783407 | 1 | 0 | 3 | 0 | 0 | 0 | 0 | 0 | 0 | 0 | 0 | 0 | 0 | 0 | 0 | 0 | 0 | 0 | 0 | 0 | 0 | 0 | 0 | 0 | 0 |  | 0 | 0 | 4.0708 | 2059.32 | 131 | 15.72 | 5161.4 | 531.9 | 0 | 8383.1 | 2464.79 | 0 | 8383.1 | 0 | 0 | 0
25 | 92783337 | 92783408 | 49510681 | 70 | 1 | 1 | 1 | 1-100-20 |  | Затраты труда рабочих (Средний разряд - 2) | 1191 | 1013 | чел.-ч. | чел.-ч. | 1 | 0 | 2031828327 | 184.8 | 0 | 0 | 0 | 349.83 | 0 | 0 | 0 | 7.8 | 1 | 1 | 1 | 44.85 | 4 | 0 | 1 | 1 | 0 | 0 | 154 | *1,2 | 1 | 2 | 92783410 | 1 | 0 | 4 | 0 | 0 | 0 | 0 | 0 | 0 | 0 | 0 | 0 | 0 | 0 | 0 | 0 | 0 | 0 | 0 | 0 | 0 | 0 | 0 | 0 | 0 | 1831.71 | 6.2832 | 0 | 6.2832 | 349.83 | 7.8 | 44.85 | 1441.44 | 0 | 0 | 0 | 0 | 2198.05 | 2198.05 | 0 | 0 | 0
26 | 92783337 | 92783411 | 49510681 | 70 | 1 | 1 | 1 | 1-100-20 |  | Затраты труда рабочих (Средний разряд - 2) | 1191 | 1013 | чел.-ч. | чел.-ч. | 1 | 0 | 2031828327 | 177.1 | 0 | 0 | 0 | 349.83 | 0 | 0 | 0 | 7.8 | 1 | 1 | 1 | 44.85 | 4 | 0 | 1 | 1 | 0 | 0 | 154 | *1,15 | 1 | 2 | 92783413 | 1 | 0 | 5 | 0 | 0 | 0 | 0 | 0 | 0 | 0 | 0 | 0 | 0 | 0 | 0 | 0 | 0 | 0 | 0 | 0 | 0 | 0 | 0 | 0 | 0 | 3016.93 | 9.9176 | 0 | 9.9176 | 349.83 | 7.8 | 44.85 | 1381.38 | 0 | 0 | 0 | 0 | 3469.47 | 3469.47 | 0 | 0 | 0
27 | 92783337 | 92783414 | 49510689 | 70 | 1 | 1 | 1 | 1-100-22 |  | Затраты труда рабочих (Средний разряд - 2,2) | 1191 | 1013 | чел.-ч. | чел.-ч. | 1 | 0 | -366857280 | 0.85 | 0 | 0 | 0 | 356.11 | 0 | 0 | 0 | 7.94 | 1 | 1 | 1 | 44.85 | 4 | 0 | 1 | 1 | 0 | 0 | 0.85 |  | 1 | 2 | 92783421 | 1 | 0 | 6 | 0 | 0 | 0 | 0 | 0 | 0 | 0 | 0 | 0 | 0 | 0 | 0 | 0 | 0 | 0 | 0 | 0 | 0 | 0 | 0 | 0 | 0 | 272.42 | 0.765 | 0 | 0.765 | 356.11 | 7.94 | 44.85 | 6.75 | 0 | 0 | 0 | 0 | 272.42 | 272.42 | 0 | 0 | 0
27 | 92783337 | 92783414 | 49510905 | 70 | 1 | 1 | 1 | 4-100-00 |  | Затраты труда машинистов | 1191 | 1013 | чел.-ч. | чел.-ч. | 1 | 0 | -1417349443 | 0.07 | 0 | 0 | 0 | 0 | 0 | 0 | 0 | 0 | 1 | 1 | 44.85 | 1 | 4 | 0 | 1 | 1 | 0 | 0 | 0.07 |  | 2 | 2 | 92783422 | 1 | 0 | 7 | 0 | 0 | 0 | 0 | 0 | 0 | 0 | 0 | 0 | 0 | 0 | 0 | 0 | 0 | 0 | 0 | 0 | 0 | 0 | 0 | 0 | 0 |  | 0 | 0 | 0.063 | 0 | 0 | 1 | 0 | 0 | 0 | 0 | 0 | 0 | 0 | 0 | 0 | 0
27 | 92783337 | 92783414 | 49672746 | 1 | 1 | 1 | 2 | 91.06.05-057 | ФСЭМ-2001, 91.06.05-057 , приказ Минстроя России № 876/пр от 26.12.2019 | Погрузчики одноковшовые универсальные фронтальные пневмоколесные, грузоподъемность 3 т | 1367 | 1011 | маш.-ч. | маш.-ч. | 1 | 0 | -1887195257 | 0.07 | 0 | 1421.09 | 520.26 | 0 | 0 | 90.4 | 11.6 | 0 | 1 | 15.72 | 44.85 | 1 | 4 | 0 | 1 | 1 | 0 | 0 | 0.07 |  | 0 | 2 | 92783423 | 1 | 0 | 8 | 0 | 0 | 0 | 0 | 0 | 0 | 0 | 0 | 0 | 0 | 0 | 0 | 0 | 0 | 0 | 0 | 0 | 0 | 0 | 0 | 0 | 0 |  | 0 | 0 | 0.063 | 1421.09 | 90.4 | 15.72 | 6.33 | 0.81 | 0 | 89.53 | 32.78 | 0 | 89.53 | 0 | 0 | 0
27 | 92783337 | 92783414 | 49673047 | 1 | 1 | 1 | 2 | 91.08.09-024 | ФСЭМ-2001, 91.08.09-024 , приказ Минстроя России № 876/пр от 26.12.2019 | Трамбовки пневматические при работе от стационарного компрессора | 1367 | 1011 | маш.-ч. | маш.-ч. | 1 | 0 | -1171148094 | 0.4 | 0 | 77.19 | 0 | 0 | 0 | 4.91 | 0 | 0 | 1 | 15.72 | 44.85 | 1 | 4 | 0 | 1 | 1 | 0 | 0 | 0.4 |  | 0 | 2 | 92783424 | 1 | 0 | 9 | 0 | 0 | 0 | 0 | 0 | 0 | 0 | 0 | 0 | 0 | 0 | 0 | 0 | 0 | 0 | 0 | 0 | 0 | 0 | 0 | 0 | 0 |  | 0 | 0 | 0.36 | 77.19 | 4.91 | 15.72 | 1.96 | 0 | 0 | 27.79 | 0 | 0 | 27.79 | 0 | 0 | 0
27 | 92783337 | 92783414 | 49523203 | 1 | 1 | 1 | 3 | 01.7.03.01-0001 | ФССЦ-2001, 01.7.03.01-0001, приказ Минстроя России № 876/пр от 26.12.2019 | Вода | 1339 | 1007 | м3 | м3 | 1 | 0 | -143474561 | 0.15 | 24.2 | 0 | 0 | 0 | 2.44 | 0 | 0 | 0 | 9.92 | 1 | 1 | 1 | 4 | 0 | 1 | 1 | 0 | 0 | 0.15 |  | 0 | 2 | 92783425 | 1 | 0 | 10 | 0 | 0 | 0 | 0 | 0 | 0 | 0 | 0 | 0 | 0 | 0 | 0 | 0 | 0 | 0 | 0 | 0 | 0 | 0 | 0 | 0 | 0 |  | 0 | 0 | 0.135 | 24.2 | 2.44 | 9.92 | 0.37 | 0 | 3.27 | 0 | 0 | 0 | 3.27 | 0 | 0 | 0
27 | 92783337 | 92783414 | 49527442 | 1 | 1 | 1 | 3 | 02.2.05.04-1772 | ФССЦ-2001, 02.2.05.04-1772, приказ Минстроя России № 876/пр от 26.12.2019 | Щебень М 600, фракция 20-40 мм, группа 2 | 1339 | 1007 | м3 | м3 | 1 | 0 | -313342369 | 1.15 | 14907.78 | 0 | 0 | 0 | 1502.8 | 0 | 0 | 0 | 9.92 | 1 | 1 | 1 | 0 | 0 | 0 | 1 | 0 | 0 | 1.15 |  | 0 | 1 | -1 | 0 | 0 |  | 0 | 0 | 0 | 0 | 0 | 0 | 0 | 0 | 0 | 0 | 0 | 0 | 0 | 0 | 0 | 0 | 0 | 0 | 0 | 0 | 0 | 0 |  | 0 | 0 | 1.035 | 14907.78 | 1502.8 | 9.92 | 1728.22 | 0 | 15429.55 | 0 | 0 | 0 | 15429.55 | 0 | 0 | 0
29 | 92783337 | 92783428 | 49510715 | 70 | 1 | 1 | 1 | 1-100-30 |  | Затраты труда рабочих (Средний разряд - 3) | 1191 | 1013 | чел.-ч. | чел.-ч. | 1 | 0 | 1049124552 | 441 | 0 | 0 | 0 | 382.57 | 0 | 0 | 0 | 8.53 | 1 | 1 | 1 | 44.85 | 4 | 0 | 1 | 0 | 0 | 0 | 441 |  | 1 | 2 | 92783444 | 1 | 0 | 12 | 0 | 0 | 0 | 0 | 0 | 0 | 0 | 0 | 0 | 0 | 0 | 0 | 0 | 0 | 0 | 0 | 0 | 0 | 0 | 0 | 0 | 0 | 10122.82 | 26.46 | 0 | 26.46 | 382.57 | 8.53 | 44.85 | 3761.73 | 0 | 0 | 0 | 0 | 10122.8 | 10122.8 | 0 | 0 | 0
29 | 92783337 | 92783428 | 49510905 | 70 | 1 | 1 | 1 | 4-100-00 |  | Затраты труда машинистов | 1191 | 1013 | чел.-ч. | чел.-ч. | 1 | 0 | -1417349443 | 28.94 | 0 | 0 | 0 | 0 | 0 | 0 | 0 | 0 | 1 | 1 | 44.85 | 1 | 4 | 0 | 1 | 0 | 0 | 0 | 28.94 |  | 2 | 2 | 92783445 | 1 | 0 | 13 | 0 | 0 | 0 | 0 | 0 | 0 | 0 | 0 | 0 | 0 | 0 | 0 | 0 | 0 | 0 | 0 | 0 | 0 | 0 | 0 | 0 | 0 |  | 0 | 0 | 1.7364 | 0 | 0 | 1 | 0 | 0 | 0 | 0 | 0 | 0 | 0 | 0 | 0 | 0
29 | 92783337 | 92783428 | 49672515 | 1 | 1 | 1 | 2 | 91.05.01-017 | ФСЭМ-2001, 91.05.01-017 , приказ Минстроя России № 876/пр от 26.12.2019 | Краны башенные, грузоподъемность 8 т | 1367 | 1011 | маш.-ч. | маш.-ч. | 1 | 0 | -130837057 | 27.85 | 0 | 1358.21 | 605.48 | 0 | 0 | 86.4 | 13.5 | 0 | 1 | 15.72 | 44.85 | 1 | 4 | 0 | 1 | 0 | 0 | 0 | 27.85 |  | 0 | 2 | 92783446 | 1 | 0 | 14 | 0 | 0 | 0 | 0 | 0 | 0 | 0 | 0 | 0 | 0 | 0 | 0 | 0 | 0 | 0 | 0 | 0 | 0 | 0 | 0 | 0 | 0 |  | 0 | 0 | 1.671 | 1358.21 | 86.4 | 15.72 | 2406.24 | 375.98 | 0 | 2269.57 | 1011.76 | 0 | 2269.57 | 0 | 0 | 0
29 | 92783337 | 92783428 | 49672573 | 1 | 1 | 1 | 2 | 91.05.05-015 | ФСЭМ-2001, 91.05.05-015 , приказ Минстроя России № 876/пр от 26.12.2019 | Краны на автомобильном ходу, грузоподъемность 16 т | 1367 | 1011 | маш.-ч. | маш.-ч. | 1 | 0 | -430484415 | 0.34 | 0 | 1814.09 | 605.48 | 0 | 0 | 115.4 | 13.5 | 0 | 1 | 15.72 | 44.85 | 1 | 4 | 0 | 1 | 0 | 0 | 0 | 0.34 |  | 0 | 2 | 92783447 | 1 | 0 | 15 | 0 | 0 | 0 | 0 | 0 | 0 | 0 | 0 | 0 | 0 | 0 | 0 | 0 | 0 | 0 | 0 | 0 | 0 | 0 | 0 | 0 | 0 |  | 0 | 0 | 0.0204 | 1814.09 | 115.4 | 15.72 | 39.24 | 4.59 | 0 | 37.01 | 12.35 | 0 | 37.01 | 0 | 0 | 0
29 | 92783337 | 92783428 | 49672727 | 1 | 1 | 1 | 2 | 91.06.05-011 | ФСЭМ-2001, 91.06.05-011 , приказ Минстроя России № 876/пр от 26.12.2019 | Погрузчики, грузоподъемность 5 т | 1367 | 1011 | маш.-ч. | маш.-ч. | 1 | 0 | -896236776 | 0.25 | 0 | 1414.64 | 451.19 | 0 | 0 | 89.99 | 10.06 | 0 | 1 | 15.72 | 44.85 | 1 | 4 | 0 | 1 | 0 | 0 | 0 | 0.25 |  | 0 | 2 | 92783448 | 1 | 0 | 16 | 0 | 0 | 0 | 0 | 0 | 0 | 0 | 0 | 0 | 0 | 0 | 0 | 0 | 0 | 0 | 0 | 0 | 0 | 0 | 0 | 0 | 0 |  | 0 | 0 | 0.015 | 1414.64 | 89.99 | 15.72 | 22.5 | 2.52 | 0 | 21.22 | 6.77 | 0 | 21.22 | 0 | 0 | 0
29 | 92783337 | 92783428 | 49672850 | 1 | 1 | 1 | 2 | 91.07.04-001 | ФСЭМ-2001, 91.07.04-001 , приказ Минстроя России № 876/пр от 26.12.2019 | Вибраторы глубинные | 1367 | 1011 | маш.-ч. | маш.-ч. | 1 | 0 | 1108114389 | 19.42 | 0 | 29.87 | 0 | 0 | 0 | 1.9 | 0 | 0 | 1 | 15.72 | 44.85 | 1 | 4 | 0 | 1 | 0 | 0 | 0 | 19.42 |  | 0 | 2 | 92783449 | 1 | 0 | 17 | 0 | 0 | 0 | 0 | 0 | 0 | 0 | 0 | 0 | 0 | 0 | 0 | 0 | 0 | 0 | 0 | 0 | 0 | 0 | 0 | 0 | 0 |  | 0 | 0 | 1.1652 | 29.87 | 1.9 | 15.72 | 36.9 | 0 | 0 | 34.8 | 0 | 0 | 34.8 | 0 | 0 | 0
29 | 92783337 | 92783428 | 49673503 | 1 | 1 | 1 | 2 | 91.14.02-001 | ФСЭМ-2001, 91.14.02-001 , приказ Минстроя России № 876/пр от 26.12.2019 | Автомобили бортовые, грузоподъемность до 5 т | 1367 | 1011 | маш.-ч. | маш.-ч. | 1 | 0 | 509054691 | 0.5 | 0 | 1032.96 | 520.26 | 0 | 0 | 65.71 | 11.6 | 0 | 1 | 15.72 | 44.85 | 1 | 4 | 0 | 1 | 0 | 0 | 0 | 0.5 |  | 0 | 2 | 92783450 | 1 | 0 | 18 | 0 | 0 | 0 | 0 | 0 | 0 | 0 | 0 | 0 | 0 | 0 | 0 | 0 | 0 | 0 | 0 | 0 | 0 | 0 | 0 | 0 | 0 |  | 0 | 0 | 0.03 | 1032.96 | 65.71 | 15.72 | 32.86 | 5.8 | 0 | 30.99 | 15.61 | 0 | 30.99 | 0 | 0 | 0
29 | 92783337 | 92783428 | 49523203 | 1 | 1 | 1 | 3 | 01.7.03.01-0001 | ФССЦ-2001, 01.7.03.01-0001, приказ Минстроя России № 876/пр от 26.12.2019 | Вода | 1339 | 1007 | м3 | м3 | 1 | 0 | -143474561 | 0.441 | 24.2 | 0 | 0 | 0 | 2.44 | 0 | 0 | 0 | 9.92 | 1 | 1 | 1 | 4 | 0 | 1 | 0 | 0 | 0 | 0.441 |  | 0 | 2 | 92783451 | 1 | 0 | 19 | 0 | 0 | 0 | 0 | 0 | 0 | 0 | 0 | 0 | 0 | 0 | 0 | 0 | 0 | 0 | 0 | 0 | 0 | 0 | 0 | 0 | 0 |  | 0 | 0 | 0.02646 | 24.2 | 2.44 | 9.92 | 1.08 | 0 | 0.64 | 0 | 0 | 0 | 0.64 | 0 | 0 | 0
29 | 92783337 | 92783428 | 49523686 | 1 | 1 | 1 | 3 | 01.7.07.12-0024 | ФССЦ-2001, 01.7.07.12-0024, приказ Минстроя России № 876/пр от 26.12.2019 | Пленка полиэтиленовая, толщина 0,15 мм | 1327 | 1005 | м2 | м2 | 1 | 0 | 1300369369 | 153 | 35.91 | 0 | 0 | 0 | 3.62 | 0 | 0 | 0 | 9.92 | 1 | 1 | 1 | 4 | 0 | 1 | 0 | 0 | 0 | 153 |  | 0 | 2 | 92783452 | 1 | 0 | 20 | 0 | 0 | 0 | 0 | 0 | 0 | 0 | 0 | 0 | 0 | 0 | 0 | 0 | 0 | 0 | 0 | 0 | 0 | 0 | 0 | 0 | 0 |  | 0 | 0 | 9.18 | 35.91 | 3.62 | 9.92 | 553.86 | 0 | 329.65 | 0 | 0 | 0 | 329.65 | 0 | 0 | 0
29 | 92783337 | 92783428 | 49525587 | 1 | 1 | 1 | 3 | 01.7.15.06-0111 | ФССЦ-2001, 01.7.15.06-0111, приказ Минстроя России № 876/пр от 26.12.2019 | Гвозди строительные | 1348 | 1009 | т | т | 1000 | 0 | -45966985 | 0.0238 | 118821.76 | 0 | 0 | 0 | 11978 | 0 | 0 | 0 | 9.92 | 1 | 1 | 1 | 4 | 0 | 1 | 0 | 0 | 0 | 0.0238 |  | 0 | 2 | 92783453 | 1 | 0 | 21 | 0 | 0 | 0 | 0 | 0 | 0 | 0 | 0 | 0 | 0 | 0 | 0 | 0 | 0 | 0 | 0 | 0 | 0 | 0 | 0 | 0 | 0 |  | 0 | 0 | 0.001428 | 118821.76 | 11978 | 9.92 | 285.08 | 0 | 169.68 | 0 | 0 | 0 | 169.68 | 0 | 0 | 0
29 | 92783337 | 92783428 | 49527726 | 1 | 1 | 1 | 3 | 03.1.02.03-0011 | ФССЦ-2001, 03.1.02.03-0011, приказ Минстроя России № 876/пр от 26.12.2019 | Известь строительная негашеная комовая, сорт I | 1348 | 1009 | т | т | 1000 | 0 | 1174253204 | 0.027 | 7286.24 | 0 | 0 | 0 | 734.5 | 0 | 0 | 0 | 9.92 | 1 | 1 | 1 | 4 | 0 | 1 | 0 | 0 | 0 | 0.027 |  | 0 | 2 | 92783454 | 1 | 0 | 22 | 0 | 0 | 0 | 0 | 0 | 0 | 0 | 0 | 0 | 0 | 0 | 0 | 0 | 0 | 0 | 0 | 0 | 0 | 0 | 0 | 0 | 0 |  | 0 | 0 | 0.00162 | 7286.24 | 734.5 | 9.92 | 19.83 | 0 | 11.8 | 0 | 0 | 0 | 11.8 | 0 | 0 | 0
29 | 92783337 | 92783428 | 49528291 | 1 | 1 | 1 | 3 | 04.1.02.05-0009 | ФССЦ-2001, 04.1.02.05-0009, приказ Минстроя России № 876/пр от 26.12.2019 | Смеси бетонные тяжелого бетона (БСТ), класс В25 (М350) | 1339 | 1007 | м3 | м3 | 1 | 0 | 1536174650 | 102 | 7198.84 | 0 | 0 | 0 | 725.69 | 0 | 0 | 0 | 9.92 | 1 | 1 | 1 | 0 | 0 | 0 | 1 | 0 | 0 | 102 |  | 0 | 1 | -1 | 0 | 0 |  | 0 | 0 | 0 | 0 | 0 | 0 | 0 | 0 | 0 | 0 | 0 | 0 | 0 | 0 | 0 | 0 | 0 | 0 | 0 | 0 | 0 | 0 |  | 0 | 0 | 6.12 | 7198.84 | 725.69 | 9.92 | 74020.38 | 0 | 44056.9 | 0 | 0 | 0 | 44056.9 | 0 | 0 | 0
29 | 92783337 | 92783428 | 49542647 | 1 | 1 | 1 | 3 | 08.3.03.06-0002 | ФССЦ-2001, 08.3.03.06-0002, приказ Минстроя России № 876/пр от 26.12.2019 | Проволока горячекатаная в мотках, диаметр 6,3-6,5 мм | 1348 | 1009 | т | т | 1000 | 0 | -120483918 | 0.0375 | 44195.58 | 0 | 0 | 0 | 4455.2 | 0 | 0 | 0 | 9.92 | 1 | 1 | 1 | 4 | 0 | 1 | 0 | 0 | 0 | 0.0375 |  | 0 | 2 | 92783456 | 1 | 0 | 24 | 0 | 0 | 0 | 0 | 0 | 0 | 0 | 0 | 0 | 0 | 0 | 0 | 0 | 0 | 0 | 0 | 0 | 0 | 0 | 0 | 0 | 0 |  | 0 | 0 | 0.00225 | 44195.58 | 4455.2 | 9.92 | 167.07 | 0 | 99.44 | 0 | 0 | 0 | 99.44 | 0 | 0 | 0
29 | 92783337 | 92783428 | 49546821 | 1 | 1 | 1 | 3 | 11.1.03.06-0095 | ФССЦ-2001, 11.1.03.06-0095, приказ Минстроя России № 876/пр от 26.12.2019 | Доска обрезная, хвойных пород, ширина 75-150 мм, толщина 44 мм и более, длина 4-6,5 м, сорт III | 1339 | 1007 | м3 | м3 | 1 | 0 | 1125321039 | 0.68 | 10475.52 | 0 | 0 | 0 | 1056 | 0 | 0 | 0 | 9.92 | 1 | 1 | 1 | 4 | 0 | 1 | 0 | 0 | 0 | 0.68 |  | 0 | 2 | 92783457 | 1 | 0 | 25 | 0 | 0 | 0 | 0 | 0 | 0 | 0 | 0 | 0 | 0 | 0 | 0 | 0 | 0 | 0 | 0 | 0 | 0 | 0 | 0 | 0 | 0 |  | 0 | 0 | 0.0408 | 10475.52 | 1056 | 9.92 | 718.08 | 0 | 427.4 | 0 | 0 | 0 | 427.4 | 0 | 0 | 0
29 | 92783337 | 92783428 | 49548010 | 1 | 1 | 1 | 3 | 11.2.13.04-0011 | ФССЦ-2001, 11.2.13.04-0011, приказ Минстроя России № 876/пр от 26.12.2019 | Щиты из досок, толщина 25 мм | 1327 | 1005 | м2 | м2 | 1 | 0 | 334453153 | 64.1 | 352.46 | 0 | 0 | 0 | 35.53 | 0 | 0 | 0 | 9.92 | 1 | 1 | 1 | 4 | 0 | 1 | 0 | 0 | 0 | 64.1 |  | 0 | 2 | 92783458 | 1 | 0 | 26 | 0 | 0 | 0 | 0 | 0 | 0 | 0 | 0 | 0 | 0 | 0 | 0 | 0 | 0 | 0 | 0 | 0 | 0 | 0 | 0 | 0 | 0 |  | 0 | 0 | 3.846 | 352.46 | 35.53 | 9.92 | 2277.47 | 0 | 1355.56 | 0 | 0 | 0 | 1355.56 | 0 | 0 | 0
31 | 92783337 | 92783460 | 49510749 | 70 | 1 | 1 | 1 | 1-100-38 |  | Затраты труда рабочих (Средний разряд - 3,8) | 1191 | 1013 | чел.-ч. | чел.-ч. | 1 | 0 | -2012709214 | 5.3 | 0 | 0 | 0 | 421.59 | 0 | 0 | 0 | 9.4 | 1 | 1 | 1 | 44.85 | 4 | 0 | 1 | 1 | 0 | 0 | 5.3 |  | 1 | 2 | 92783466 | 1 | 0 | 27 | 0 | 0 | 0 | 0 | 0 | 0 | 0 | 0 | 0 | 0 | 0 | 0 | 0 | 0 | 0 | 0 | 0 | 0 | 0 | 0 | 0 | 0 | 6971.41 | 16.536 | 0 | 16.536 | 421.59 | 9.4 | 44.85 | 49.82 | 0 | 0 | 0 | 0 | 6971.41 | 6971.41 | 0 | 0 | 0
31 | 92783337 | 92783460 | 49510905 | 70 | 1 | 1 | 1 | 4-100-00 |  | Затраты труда машинистов | 1191 | 1013 | чел.-ч. | чел.-ч. | 1 | 0 | -1417349443 | 3.9 | 0 | 0 | 0 | 0 | 0 | 0 | 0 | 0 | 1 | 1 | 44.85 | 1 | 4 | 0 | 1 | 1 | 0 | 0 | 3.9 |  | 2 | 2 | 92783467 | 1 | 0 | 28 | 0 | 0 | 0 | 0 | 0 | 0 | 0 | 0 | 0 | 0 | 0 | 0 | 0 | 0 | 0 | 0 | 0 | 0 | 0 | 0 | 0 | 0 |  | 0 | 0 | 12.168 | 0 | 0 | 1 | 0 | 0 | 0 | 0 | 0 | 0 | 0 | 0 | 0 | 0
31 | 92783337 | 92783460 | 49673503 | 1 | 1 | 1 | 2 | 91.14.02-001 | ФСЭМ-2001, 91.14.02-001 , приказ Минстроя России № 876/пр от 26.12.2019 | Автомобили бортовые, грузоподъемность до 5 т | 1367 | 1011 | маш.-ч. | маш.-ч. | 1 | 0 | 509054691 | 3.9 | 0 | 1032.96 | 520.26 | 0 | 0 | 65.71 | 11.6 | 0 | 1 | 15.72 | 44.85 | 1 | 4 | 0 | 1 | 1 | 0 | 0 | 3.9 |  | 0 | 2 | 92783468 | 1 | 0 | 29 | 0 | 0 | 0 | 0 | 0 | 0 | 0 | 0 | 0 | 0 | 0 | 0 | 0 | 0 | 0 | 0 | 0 | 0 | 0 | 0 | 0 | 0 |  | 0 | 0 | 12.168 | 1032.96 | 65.71 | 15.72 | 256.27 | 45.24 | 0 | 12569.06 | 6330.52 | 0 | 12569.06 | 0 | 0 | 0
31 | 92783337 | 92783460 | 49527505 | 1 | 1 | 1 | 3 | 02.3.01.02-1008 | ФССЦ-2001, 02.3.01.02-1008, приказ Минстроя России № 876/пр от 26.12.2019 | Песок природный II класс, мелкий, круглые сита | 1339 | 1007 | м3 | м3 | 1 | 0 | 1464649389 | 12 | 595.1 | 0 | 0 | 0 | 59.99 | 0 | 0 | 0 | 9.92 | 1 | 1 | 1 | 0 | 0 | 0 | 1 | 0 | 0 | 12 |  | 0 | 1 | -1 | 0 | 0 |  | 0 | 0 | 0 | 0 | 0 | 0 | 0 | 0 | 0 | 0 | 0 | 0 | 0 | 0 | 0 | 0 | 0 | 0 | 0 | 0 | 0 | 0 |  | 0 | 0 | 37.44 | 595.1 | 59.99 | 9.92 | 719.88 | 0 | 22280.54 | 0 | 0 | 0 | 22280.54 | 0 | 0 | 0
31 | 92783337 | 92783460 | 49515638 | 70 | 1 | 1 | 3 | 999-9950 |  | Вспомогательные ненормируемые материалы (2% от ОЗП) | 1374 | 1013 | РУБ | РУБ | 1 | 0 | -1731369543 | 1 | 9.92 | 0 | 0 | 0 | 1 | 0 | 0 | 0 | 9.92 | 1 | 1 | 1 | 4 | 0 | 1 | 1 | 0 | 0 | 1 |  | 0 | 2 | 92783469 | 1 | 0 | 30 | 0 | 0 | 0 | 0 | 0 | 0 | 0 | 0 | 0 | 0 | 0 | 0 | 0 | 0 | 0 | 0 | 0 | 0 | 0 | 0 | 0 | 0 |  | 0 | 0 | 3.12 | 9.92 | 1 | 9.92 | 1 | 0 | 30.95 | 0 | 0 | 0 | 30.95 | 0 | 0 | 0
33 | 92783337 | 92783471 | 49510669 | 70 | 1 | 1 | 1 | 1-100-18 |  | Затраты труда рабочих (Средний разряд - 1,8) | 1191 | 1013 | чел.-ч. | чел.-ч. | 1 | 0 | -2062725835 | 4.84 | 0 | 0 | 0 | 344.45 | 0 | 0 | 0 | 7.68 | 1 | 1 | 1 | 44.85 | 4 | 0 | 1 | 1 | 0 | 0 | 4.84 |  | 1 | 2 | 92783477 | 1 | 0 | 31 | 0 | 0 | 0 | 0 | 0 | 0 | 0 | 0 | 0 | 0 | 0 | 0 | 0 | 0 | 0 | 0 | 0 | 0 | 0 | 0 | 0 | 0 | 5468.18 | 15.8752 | 0 | 15.8752 | 344.45 | 7.68 | 44.85 | 37.17 | 0 | 0 | 0 | 0 | 5468.21 | 5468.21 | 0 | 0 | 0
33 | 92783337 | 92783471 | 49510905 | 70 | 1 | 1 | 1 | 4-100-00 |  | Затраты труда машинистов | 1191 | 1013 | чел.-ч. | чел.-ч. | 1 | 0 | -1417349443 | 0.03 | 0 | 0 | 0 | 0 | 0 | 0 | 0 | 0 | 1 | 1 | 44.85 | 1 | 4 | 0 | 1 | 1 | 0 | 0 | 0.03 |  | 2 | 2 | 92783478 | 1 | 0 | 32 | 0 | 0 | 0 | 0 | 0 | 0 | 0 | 0 | 0 | 0 | 0 | 0 | 0 | 0 | 0 | 0 | 0 | 0 | 0 | 0 | 0 | 0 |  | 0 | 0 | 0.0984 | 0 | 0 | 1 | 0 | 0 | 0 | 0 | 0 | 0 | 0 | 0 | 0 | 0
33 | 92783337 | 92783471 | 49673503 | 1 | 1 | 1 | 2 | 91.14.02-001 | ФСЭМ-2001, 91.14.02-001 , приказ Минстроя России № 876/пр от 26.12.2019 | Автомобили бортовые, грузоподъемность до 5 т | 1367 | 1011 | маш.-ч. | маш.-ч. | 1 | 0 | 509054691 | 0.03 | 0 | 1032.96 | 520.26 | 0 | 0 | 65.71 | 11.6 | 0 | 1 | 15.72 | 44.85 | 1 | 4 | 0 | 1 | 1 | 0 | 0 | 0.03 |  | 0 | 2 | 92783479 | 1 | 0 | 33 | 0 | 0 | 0 | 0 | 0 | 0 | 0 | 0 | 0 | 0 | 0 | 0 | 0 | 0 | 0 | 0 | 0 | 0 | 0 | 0 | 0 | 0 |  | 0 | 0 | 0.0984 | 1032.96 | 65.71 | 15.72 | 1.97 | 0.35 | 0 | 101.64 | 51.19 | 0 | 101.64 | 0 | 0 | 0
33 | 92783337 | 92783471 | 49515638 | 70 | 1 | 1 | 3 | 999-9950 |  | Вспомогательные ненормируемые материалы (2% от ОЗП) | 1374 | 1013 | РУБ | РУБ | 1 | 0 | -1731369543 | 0.74 | 9.92 | 0 | 0 | 0 | 1 | 0 | 0 | 0 | 9.92 | 1 | 1 | 1 | 4 | 0 | 1 | 1 | 0 | 0 | 0.74 |  | 0 | 2 | 92783480 | 1 | 0 | 34 | 0 | 0 | 0 | 0 | 0 | 0 | 0 | 0 | 0 | 0 | 0 | 0 | 0 | 0 | 0 | 0 | 0 | 0 | 0 | 0 | 0 | 0 |  | 0 | 0 | 2.4272 | 9.92 | 1 | 9.92 | 0.74 | 0 | 24.08 | 0 | 0 | 0 | 24.08 | 0 | 0 | 0
33 | 92783337 | 92783471 | 0 | 0 | 1 | 1 | 3 | Прайс |  | Труба гибкая двустенная гофрированная ф 63мм | 2698 | 1013 | м.п. | м.п. | 1 | 0 | 1458383556 | 100 | 107.44 | 0 | 0 | 0 | 112.99 | 0 | 0 | 0 | 9.92 | 1 | 1 | 1 | 0 | 0 | 0 | 1 | 0 | 0 | 100 |  | 0 | 1 | -1 | 0 | 0 |  | 0 | 0 | 0 | 0 | 0 | 0 | 0 | 0 | 0 | 0 | 0 | 0 | 0 | 0 | 0 | 0 | 0 | 0 | 0 | 0 | 0 | 0 |  | 0 | 0 | 328 | 107.44 | 112.99 | 9.92 | 11299 | 0 | 367642.08 | 0 | 0 | 0 | 367642.08 | 0 | 0 | 0
35 | 92783337 | 92783482 | 49510905 | 70 | 1 | 1 | 1 | 4-100-00 |  | Затраты труда машинистов | 1191 | 1013 | чел.-ч. | чел.-ч. | 1 | 0 | -1417349443 | 8.06 | 0 | 0 | 0 | 0 | 0 | 0 | 0 | 0 | 1 | 1 | 44.85 | 1 | 4 | 0 | 1 | 1 | 0 | 0 | 8.06 |  | 2 | 2 | 92783485 | 1 | 0 | 35 | 0 | 0 | 0 | 0 | 0 | 0 | 0 | 0 | 0 | 0 | 0 | 0 | 0 | 0 | 0 | 0 | 0 | 0 | 0 | 0 | 0 | 0 |  | 0 | 0 | 0.60353 | 0 | 0 | 1 | 0 | 0 | 0 | 0 | 0 | 0 | 0 | 0 | 0 | 0
35 | 92783337 | 92783482 | 49672021 | 1 | 1 | 1 | 2 | 91.01.01-034 | ФСЭМ-2001, 91.01.01-034 , приказ Минстроя России № 876/пр от 26.12.2019 | Бульдозеры, мощность 59 кВт (80 л.с.) | 1367 | 1011 | маш.-ч. | маш.-ч. | 1 | 0 | 1462623597 | 8.06 | 0 | 934.87 | 520.26 | 0 | 0 | 59.47 | 11.6 | 0 | 1 | 15.72 | 44.85 | 1 | 4 | 0 | 1 | 1 | 0 | 0 | 8.06 |  | 0 | 2 | 92783486 | 1 | 0 | 36 | 0 | 0 | 0 | 0 | 0 | 0 | 0 | 0 | 0 | 0 | 0 | 0 | 0 | 0 | 0 | 0 | 0 | 0 | 0 | 0 | 0 | 0 |  | 0 | 0 | 0.60353 | 934.87 | 59.47 | 15.72 | 479.33 | 93.5 | 0 | 564.22 | 313.99 | 0 | 564.22 | 0 | 0 | 0
36 | 92783337 | 92783487 | 49510715 | 70 | 1 | 1 | 1 | 1-100-30 |  | Затраты труда рабочих (Средний разряд - 3) | 1191 | 1013 | чел.-ч. | чел.-ч. | 1 | 0 | 1049124552 | 12.53 | 0 | 0 | 0 | 382.57 | 0 | 0 | 0 | 8.53 | 1 | 1 | 1 | 44.85 | 4 | 0 | 1 | 1 | 0 | 0 | 12.53 |  | 1 | 2 | 92783492 | 1 | 0 | 37 | 0 | 0 | 0 | 0 | 0 | 0 | 0 | 0 | 0 | 0 | 0 | 0 | 0 | 0 | 0 | 0 | 0 | 0 | 0 | 0 | 0 | 0 | 3589.45 | 9.3825 | 0 | 9.3825 | 382.57 | 8.53 | 44.85 | 106.88 | 0 | 0 | 0 | 0 | 3589.45 | 3589.45 | 0 | 0 | 0
36 | 92783337 | 92783487 | 49510905 | 70 | 1 | 1 | 1 | 4-100-00 |  | Затраты труда машинистов | 1191 | 1013 | чел.-ч. | чел.-ч. | 1 | 0 | -1417349443 | 2.62 | 0 | 0 | 0 | 0 | 0 | 0 | 0 | 0 | 1 | 1 | 44.85 | 1 | 4 | 0 | 1 | 1 | 0 | 0 | 2.62 |  | 2 | 2 | 92783493 | 1 | 0 | 38 | 0 | 0 | 0 | 0 | 0 | 0 | 0 | 0 | 0 | 0 | 0 | 0 | 0 | 0 | 0 | 0 | 0 | 0 | 0 | 0 | 0 | 0 |  | 0 | 0 | 1.9619 | 0 | 0 | 1 | 0 | 0 | 0 | 0 | 0 | 0 | 0 | 0 | 0 | 0
36 | 92783337 | 92783487 | 49673046 | 1 | 1 | 1 | 2 | 91.08.09-023 | ФСЭМ-2001, 91.08.09-023 , приказ Минстроя России № 876/пр от 26.12.2019 | Трамбовки пневматические при работе от передвижных компрессорных станций | 1367 | 1011 | маш.-ч. | маш.-ч. | 1 | 0 | -852670241 | 10.5 | 0 | 8.65 | 0 | 0 | 0 | 0.55 | 0 | 0 | 1 | 15.72 | 44.85 | 1 | 4 | 0 | 1 | 1 | 0 | 0 | 10.5 |  | 0 | 2 | 92783494 | 1 | 0 | 39 | 0 | 0 | 0 | 0 | 0 | 0 | 0 | 0 | 0 | 0 | 0 | 0 | 0 | 0 | 0 | 0 | 0 | 0 | 0 | 0 | 0 | 0 |  | 0 | 0 | 7.8624 | 8.65 | 0.55 | 15.72 | 5.78 | 0 | 0 | 68.01 | 0 | 0 | 68.01 | 0 | 0 | 0
36 | 92783337 | 92783487 | 49673729 | 1 | 1 | 1 | 2 | 91.18.01-007 | ФСЭМ-2001, 91.18.01-007 , приказ Минстроя России № 876/пр от 26.12.2019 | Компрессоры передвижные с двигателем внутреннего сгорания, давление до 686 кПа (7 ат), производительность до 5 м3/мин | 1367 | 1011 | маш.-ч. | маш.-ч. | 1 | 0 | -1111507504 | 2.62 | 0 | 1414.8 | 451.19 | 0 | 0 | 90 | 10.06 | 0 | 1 | 15.72 | 44.85 | 1 | 4 | 0 | 1 | 1 | 0 | 0 | 2.62 |  | 0 | 2 | 92783495 | 1 | 0 | 40 | 0 | 0 | 0 | 0 | 0 | 0 | 0 | 0 | 0 | 0 | 0 | 0 | 0 | 0 | 0 | 0 | 0 | 0 | 0 | 0 | 0 | 0 |  | 0 | 0 | 1.9619 | 1414.8 | 90 | 15.72 | 235.8 | 26.36 | 0 | 2775.63 | 885.17 | 0 | 2775.63 | 0 | 0 | 0
37 | 92783337 | 92783496 | 49510715 | 70 | 1 | 1 | 1 | 1-100-30 |  | Затраты труда рабочих (Средний разряд - 3) | 1191 | 1013 | чел.-ч. | чел.-ч. | 1 | 0 | 1049124552 | 1.42 | 0 | 0 | 0 | 382.57 | 0 | 0 | 0 | 8.53 | 1 | 1 | 1 | 44.85 | 4 | 0 | 1 | 1 | 0 | 0 | 1.42 |  | 1 | 2 | 92783503 | 1 | 0 | 41 | 0 | 0 | 0 | 0 | 0 | 0 | 0 | 0 | 0 | 0 | 0 | 0 | 0 | 0 | 0 | 0 | 0 | 0 | 0 | 0 | 0 | 0 | 8148.75 | 21.3 | 0 | 21.3 | 382.57 | 8.53 | 44.85 | 12.11 | 0 | 0 | 0 | 0 | 8148.74 | 8148.74 | 0 | 0 | 0
37 | 92783337 | 92783496 | 49510905 | 70 | 1 | 1 | 1 | 4-100-00 |  | Затраты труда машинистов | 1191 | 1013 | чел.-ч. | чел.-ч. | 1 | 0 | -1417349443 | 0.6 | 0 | 0 | 0 | 0 | 0 | 0 | 0 | 0 | 1 | 1 | 44.85 | 1 | 4 | 0 | 1 | 1 | 0 | 0 | 0.6 |  | 2 | 2 | 92783504 | 1 | 0 | 42 | 0 | 0 | 0 | 0 | 0 | 0 | 0 | 0 | 0 | 0 | 0 | 0 | 0 | 0 | 0 | 0 | 0 | 0 | 0 | 0 | 0 | 0 |  | 0 | 0 | 9 | 0 | 0 | 1 | 0 | 0 | 0 | 0 | 0 | 0 | 0 | 0 | 0 | 0
37 | 92783337 | 92783496 | 49672444 | 1 | 1 | 1 | 2 | 91.04.01-031 | ФСЭМ-2001, 91.04.01-031 , приказ Минстроя России № 876/пр от 26.12.2019 | Машины бурильно-крановые на автомобиле, глубина бурения 3,5 м | 1367 | 1011 | маш.-ч. | маш.-ч. | 1 | 0 | 1870101945 | 0.6 | 0 | 2177.85 | 520.26 | 0 | 0 | 138.54 | 11.6 | 0 | 1 | 15.72 | 44.85 | 1 | 4 | 0 | 1 | 1 | 0 | 0 | 0.6 |  | 0 | 2 | 92783505 | 1 | 0 | 43 | 0 | 0 | 0 | 0 | 0 | 0 | 0 | 0 | 0 | 0 | 0 | 0 | 0 | 0 | 0 | 0 | 0 | 0 | 0 | 0 | 0 | 0 |  | 0 | 0 | 9 | 2177.85 | 138.54 | 15.72 | 83.12 | 6.96 | 0 | 19600.65 | 4682.34 | 0 | 19600.65 | 0 | 0 | 0
37 | 92783337 | 92783496 | 0 | 0 | 1 | 1 | 3 | Прайс |  | Закладная деталь фундамента к опоре ОГК-8,0 с комплектом крепежа | 1371 | 1013 | ШТ | ШТ | 1 | 0 | -1529676050 | 1 | 5285.64 | 0 | 0 | 0 | 5558.48 | 0 | 0 | 0 | 9.92 | 1 | 1 | 1 | 0 | 0 | 0 | 1 | 0 | 0 | 1 |  | 0 | 1 | -1 | 0 | 0 |  | 0 | 0 | 0 | 0 | 0 | 0 | 0 | 0 | 0 | 0 | 0 | 0 | 0 | 0 | 0 | 0 | 0 | 0 | 0 | 0 | 0 | 0 |  | 0 | 0 | 15 | 5285.64 | 5558.48 | 9.92 | 5558.48 | 0 | 827101.8 | 0 | 0 | 0 | 827101.8 | 0 | 0 | 0
37 | 92783337 | 92783496 | 0 | 0 | 1 | 1 | 3 | Прайс |  | Опора квартальная ОГК-8.0 c комплектом крепления | 1371 | 1013 | ШТ | ШТ | 1 | 0 | 1250789726 | 1 | 23492.71 | 0 | 0 | 0 | 24705.4 | 0 | 0 | 0 | 9.92 | 1 | 1 | 1 | 0 | 0 | 0 | 1 | 0 | 0 | 1 |  | 0 | 1 | -1 | 0 | 0 |  | 0 | 0 | 0 | 0 | 0 | 0 | 0 | 0 | 0 | 0 | 0 | 0 | 0 | 0 | 0 | 0 | 0 | 0 | 0 | 0 | 0 | 0 |  | 0 | 0 | 15 | 23492.71 | 24705.4 | 9.92 | 24705.4 | 0 | 3676163.55 | 0 | 0 | 0 | 3676163.55 | 0 | 0 | 0
37 | 92783337 | 92783496 | 0 | 0 | 1 | 1 | 3 | Прайс |  | Цоколь для опоры освещения, 8-ми гранный Ц-608А | 1371 | 1013 | ШТ | ШТ | 1 | 0 | -127150864 | 1 | 3570 | 0 | 0 | 0 | 3754.28 | 0 | 0 | 0 | 9.92 | 1 | 1 | 1 | 0 | 0 | 0 | 1 | 0 | 0 | 1 |  | 0 | 1 | -1 | 0 | 0 |  | 0 | 0 | 0 | 0 | 0 | 0 | 0 | 0 | 0 | 0 | 0 | 0 | 0 | 0 | 0 | 0 | 0 | 0 | 0 | 0 | 0 | 0 |  | 0 | 0 | 15 | 3570 | 3754.28 | 9.92 | 3754.28 | 0 | 558636.9 | 0 | 0 | 0 | 558636.9 | 0 | 0 | 0
41 | 92783337 | 92783511 | 49510765 | 70 | 1 | 1 | 1 | 1-100-41 |  | Затраты труда рабочих (Средний разряд - 4,1) | 1191 | 1013 | чел.-ч. | чел.-ч. | 1 | 0 | -946583284 | 2.73 | 0 | 0 | 0 | 437.74 | 0 | 0 | 0 | 9.76 | 1 | 1 | 1 | 44.85 | 4 | 0 | 1 | 1 | 0 | 0 | 2.73 |  | 1 | 2 | 92783521 | 1 | 0 | 46 | 0 | 0 | 0 | 0 | 0 | 0 | 0 | 0 | 0 | 0 | 0 | 0 | 0 | 0 | 0 | 0 | 0 | 0 | 0 | 0 | 0 | 0 | 17925.29 | 40.95 | 0 | 40.95 | 437.74 | 9.76 | 44.85 | 26.64 | 0 | 0 | 0 | 0 | 17925.45 | 17925.45 | 0 | 0 | 0
41 | 92783337 | 92783511 | 49510905 | 70 | 1 | 1 | 1 | 4-100-00 |  | Затраты труда машинистов | 1191 | 1013 | чел.-ч. | чел.-ч. | 1 | 0 | -1417349443 | 1.1 | 0 | 0 | 0 | 0 | 0 | 0 | 0 | 0 | 1 | 1 | 44.85 | 1 | 4 | 0 | 1 | 1 | 0 | 0 | 1.1 |  | 2 | 2 | 92783522 | 1 | 0 | 47 | 0 | 0 | 0 | 0 | 0 | 0 | 0 | 0 | 0 | 0 | 0 | 0 | 0 | 0 | 0 | 0 | 0 | 0 | 0 | 0 | 0 | 0 |  | 0 | 0 | 16.5 | 0 | 0 | 1 | 0 | 0 | 0 | 0 | 0 | 0 | 0 | 0 | 0 | 0
41 | 92783337 | 92783511 | 49672573 | 1 | 1 | 1 | 2 | 91.05.05-015 | ФСЭМ-2001, 91.05.05-015 , приказ Минстроя России № 876/пр от 26.12.2019 | Краны на автомобильном ходу, грузоподъемность 16 т | 1367 | 1011 | маш.-ч. | маш.-ч. | 1 | 0 | -430484415 | 0.02 | 0 | 1814.09 | 605.48 | 0 | 0 | 115.4 | 13.5 | 0 | 1 | 15.72 | 44.85 | 1 | 4 | 0 | 1 | 1 | 0 | 0 | 0.02 |  | 0 | 2 | 92783523 | 1 | 0 | 48 | 0 | 0 | 0 | 0 | 0 | 0 | 0 | 0 | 0 | 0 | 0 | 0 | 0 | 0 | 0 | 0 | 0 | 0 | 0 | 0 | 0 | 0 |  | 0 | 0 | 0.3 | 1814.09 | 115.4 | 15.72 | 2.31 | 0.27 | 0 | 544.23 | 181.64 | 0 | 544.23 | 0 | 0 | 0
41 | 92783337 | 92783511 | 49672797 | 1 | 1 | 1 | 2 | 91.06.09-001 | ФСЭМ-2001, 91.06.09-001 , приказ Минстроя России № 876/пр от 26.12.2019 | Вышки телескопические 25 м | 1367 | 1011 | маш.-ч. | маш.-ч. | 1 | 0 | 509090348 | 1.06 | 0 | 2243.24 | 605.48 | 0 | 0 | 142.7 | 13.5 | 0 | 1 | 15.72 | 44.85 | 1 | 4 | 0 | 1 | 1 | 0 | 0 | 1.06 |  | 0 | 2 | 92783524 | 1 | 0 | 49 | 0 | 0 | 0 | 0 | 0 | 0 | 0 | 0 | 0 | 0 | 0 | 0 | 0 | 0 | 0 | 0 | 0 | 0 | 0 | 0 | 0 | 0 |  | 0 | 0 | 15.9 | 2243.24 | 142.7 | 15.72 | 151.26 | 14.31 | 0 | 35667.52 | 9627.13 | 0 | 35667.52 | 0 | 0 | 0
41 | 92783337 | 92783511 | 49673503 | 1 | 1 | 1 | 2 | 91.14.02-001 | ФСЭМ-2001, 91.14.02-001 , приказ Минстроя России № 876/пр от 26.12.2019 | Автомобили бортовые, грузоподъемность до 5 т | 1367 | 1011 | маш.-ч. | маш.-ч. | 1 | 0 | 509054691 | 0.02 | 0 | 1032.96 | 520.26 | 0 | 0 | 65.71 | 11.6 | 0 | 1 | 15.72 | 44.85 | 1 | 4 | 0 | 1 | 1 | 0 | 0 | 0.02 |  | 0 | 2 | 92783525 | 1 | 0 | 50 | 0 | 0 | 0 | 0 | 0 | 0 | 0 | 0 | 0 | 0 | 0 | 0 | 0 | 0 | 0 | 0 | 0 | 0 | 0 | 0 | 0 | 0 |  | 0 | 0 | 0.3 | 1032.96 | 65.71 | 15.72 | 1.31 | 0.23 | 0 | 309.89 | 156.08 | 0 | 309.89 | 0 | 0 | 0
41 | 92783337 | 92783511 | 49525488 | 1 | 1 | 1 | 3 | 01.7.15.03-0042 | ФССЦ-2001, 01.7.15.03-0042, приказ Минстроя России № 876/пр от 26.12.2019 | Болты с гайками и шайбами строительные | 1346 | 1009 | кг | кг | 1 | 0 | -1864341761 | 0.1 | 89.68 | 0 | 0 | 0 | 9.04 | 0 | 0 | 0 | 9.92 | 1 | 1 | 1 | 4 | 0 | 1 | 1 | 0 | 0 | 0.1 |  | 0 | 2 | 92783526 | 1 | 0 | 51 | 0 | 0 | 0 | 0 | 0 | 0 | 0 | 0 | 0 | 0 | 0 | 0 | 0 | 0 | 0 | 0 | 0 | 0 | 0 | 0 | 0 | 0 |  | 0 | 0 | 1.5 | 89.68 | 9.04 | 9.92 | 0.9 | 0 | 134.52 | 0 | 0 | 0 | 134.52 | 0 | 0 | 0
41 | 92783337 | 92783511 | 49554585 | 1 | 1 | 1 | 3 | 14.4.02.09-0001 | ФССЦ-2001, 14.4.02.09-0001, приказ Минстроя России № 876/пр от 26.12.2019 | Краска | 1346 | 1009 | кг | кг | 1 | 0 | -211331552 | 0.5 | 283.71 | 0 | 0 | 0 | 28.6 | 0 | 0 | 0 | 9.92 | 1 | 1 | 1 | 4 | 0 | 1 | 1 | 0 | 0 | 0.5 |  | 0 | 2 | 92783527 | 1 | 0 | 52 | 0 | 0 | 0 | 0 | 0 | 0 | 0 | 0 | 0 | 0 | 0 | 0 | 0 | 0 | 0 | 0 | 0 | 0 | 0 | 0 | 0 | 0 |  | 0 | 0 | 7.5 | 283.71 | 28.6 | 9.92 | 14.3 | 0 | 2127.83 | 0 | 0 | 0 | 2127.83 | 0 | 0 | 0
41 | 92783337 | 92783511 | 49515638 | 70 | 1 | 1 | 3 | 999-9950 |  | Вспомогательные ненормируемые материалы (2% от ОЗП) | 1374 | 1013 | РУБ | РУБ | 1 | 0 | -1731369543 | 0.53 | 9.92 | 0 | 0 | 0 | 1 | 0 | 0 | 0 | 9.92 | 1 | 1 | 1 | 4 | 0 | 1 | 1 | 0 | 0 | 0.53 |  | 0 | 2 | 92783528 | 1 | 0 | 53 | 0 | 0 | 0 | 0 | 0 | 0 | 0 | 0 | 0 | 0 | 0 | 0 | 0 | 0 | 0 | 0 | 0 | 0 | 0 | 0 | 0 | 0 |  | 0 | 0 | 7.95 | 9.92 | 1 | 9.92 | 0.53 | 0 | 78.86 | 0 | 0 | 0 | 78.86 | 0 | 0 | 0
41 | 92783337 | 92783511 | 0 | 0 | 1 | 1 | 3 | Прайс |  | Кронштейн однорожковый К-20(кв)-0,5-0-0,ш.82 | 1371 | 1013 | ШТ | ШТ | 1 | 0 | -66498356 | 1 | 16910.43 | 0 | 0 | 0 | 1704.68 | 0 | 0 | 0 | 9.92 | 1 | 1 | 1 | 0 | 0 | 0 | 1 | 0 | 0 | 1 |  | 0 | 1 | -1 | 0 | 0 |  | 0 | 0 | 0 | 0 | 0 | 0 | 0 | 0 | 0 | 0 | 0 | 0 | 0 | 0 | 0 | 0 | 0 | 0 | 0 | 0 | 0 | 0 |  | 0 | 0 | 15 | 16910.43 | 1704.68 | 9.92 | 1704.68 | 0 | 253656.45 | 0 | 0 | 0 | 253656.45 | 0 | 0 | 0
43 | 92783337 | 92783530 | 49510749 | 70 | 1 | 1 | 1 | 1-100-38 |  | Затраты труда рабочих (Средний разряд - 3,8) | 1191 | 1013 | чел.-ч. | чел.-ч. | 1 | 0 | -2012709214 | 9.92 | 0 | 0 | 0 | 421.59 | 0 | 0 | 0 | 9.4 | 1 | 1 | 1 | 44.85 | 4 | 0 | 1 | 1 | 0 | 0 | 9.92 |  | 1 | 2 | 92783542 | 1 | 0 | 54 | 0 | 0 | 0 | 0 | 0 | 0 | 0 | 0 | 0 | 0 | 0 | 0 | 0 | 0 | 0 | 0 | 0 | 0 | 0 | 0 | 0 | 0 | 11070.46 | 26.2588 | 0 | 26.2588 | 421.59 | 9.4 | 44.85 | 93.25 | 0 | 0 | 0 | 0 | 11070.46 | 11070.46 | 0 | 0 | 0
43 | 92783337 | 92783530 | 49510905 | 70 | 1 | 1 | 1 | 4-100-00 |  | Затраты труда машинистов | 1191 | 1013 | чел.-ч. | чел.-ч. | 1 | 0 | -1417349443 | 0.4 | 0 | 0 | 0 | 0 | 0 | 0 | 0 | 0 | 1 | 1 | 44.85 | 1 | 4 | 0 | 1 | 1 | 0 | 0 | 0.4 |  | 2 | 2 | 92783543 | 1 | 0 | 55 | 0 | 0 | 0 | 0 | 0 | 0 | 0 | 0 | 0 | 0 | 0 | 0 | 0 | 0 | 0 | 0 | 0 | 0 | 0 | 0 | 0 | 0 |  | 0 | 0 | 1.0588 | 0 | 0 | 1 | 0 | 0 | 0 | 0 | 0 | 0 | 0 | 0 | 0 | 0
43 | 92783337 | 92783530 | 49672573 | 1 | 1 | 1 | 2 | 91.05.05-015 | ФСЭМ-2001, 91.05.05-015 , приказ Минстроя России № 876/пр от 26.12.2019 | Краны на автомобильном ходу, грузоподъемность 16 т | 1367 | 1011 | маш.-ч. | маш.-ч. | 1 | 0 | -430484415 | 0.2 | 0 | 1814.09 | 605.48 | 0 | 0 | 115.4 | 13.5 | 0 | 1 | 15.72 | 44.85 | 1 | 4 | 0 | 1 | 1 | 0 | 0 | 0.2 |  | 0 | 2 | 92783544 | 1 | 0 | 56 | 0 | 0 | 0 | 0 | 0 | 0 | 0 | 0 | 0 | 0 | 0 | 0 | 0 | 0 | 0 | 0 | 0 | 0 | 0 | 0 | 0 | 0 |  | 0 | 0 | 0.52941 | 1814.09 | 115.4 | 15.72 | 23.08 | 2.7 | 0 | 960.4 | 320.55 | 0 | 960.4 | 0 | 0 | 0
43 | 92783337 | 92783530 | 49672654 | 1 | 1 | 1 | 2 | 91.06.01-003 | ФСЭМ-2001, 91.06.01-003 , приказ Минстроя России № 876/пр от 26.12.2019 | Домкраты гидравлические, грузоподъемность 63-100 т | 1367 | 1011 | маш.-ч. | маш.-ч. | 1 | 0 | 321316643 | 2.4 | 0 | 14.15 | 0 | 0 | 0 | 0.9 | 0 | 0 | 1 | 15.72 | 44.85 | 1 | 4 | 0 | 1 | 1 | 0 | 0 | 2.4 |  | 0 | 2 | 92783545 | 1 | 0 | 57 | 0 | 0 | 0 | 0 | 0 | 0 | 0 | 0 | 0 | 0 | 0 | 0 | 0 | 0 | 0 | 0 | 0 | 0 | 0 | 0 | 0 | 0 |  | 0 | 0 | 6.3529 | 14.15 | 0.9 | 15.72 | 2.16 | 0 | 0 | 89.89 | 0 | 0 | 89.89 | 0 | 0 | 0
43 | 92783337 | 92783530 | 49672709 | 1 | 1 | 1 | 2 | 91.06.03-061 | ФСЭМ-2001, 91.06.03-061 , приказ Минстроя России № 876/пр от 26.12.2019 | Лебедки электрические тяговым усилием до 12,26 кН (1,25 т) | 1367 | 1011 | маш.-ч. | маш.-ч. | 1 | 0 | 1236387093 | 2.4 | 0 | 51.56 | 0 | 0 | 0 | 3.28 | 0 | 0 | 1 | 15.72 | 44.85 | 1 | 4 | 0 | 1 | 1 | 0 | 0 | 2.4 |  | 0 | 2 | 92783546 | 1 | 0 | 58 | 0 | 0 | 0 | 0 | 0 | 0 | 0 | 0 | 0 | 0 | 0 | 0 | 0 | 0 | 0 | 0 | 0 | 0 | 0 | 0 | 0 | 0 |  | 0 | 0 | 6.3529 | 51.56 | 3.28 | 15.72 | 7.87 | 0 | 0 | 327.56 | 0 | 0 | 327.56 | 0 | 0 | 0
43 | 92783337 | 92783530 | 49673503 | 1 | 1 | 1 | 2 | 91.14.02-001 | ФСЭМ-2001, 91.14.02-001 , приказ Минстроя России № 876/пр от 26.12.2019 | Автомобили бортовые, грузоподъемность до 5 т | 1367 | 1011 | маш.-ч. | маш.-ч. | 1 | 0 | 509054691 | 0.2 | 0 | 1032.96 | 520.26 | 0 | 0 | 65.71 | 11.6 | 0 | 1 | 15.72 | 44.85 | 1 | 4 | 0 | 1 | 1 | 0 | 0 | 0.2 |  | 0 | 2 | 92783547 | 1 | 0 | 59 | 0 | 0 | 0 | 0 | 0 | 0 | 0 | 0 | 0 | 0 | 0 | 0 | 0 | 0 | 0 | 0 | 0 | 0 | 0 | 0 | 0 | 0 |  | 0 | 0 | 0.52941 | 1032.96 | 65.71 | 15.72 | 13.14 | 2.32 | 0 | 546.86 | 275.43 | 0 | 546.86 | 0 | 0 | 0
43 | 92783337 | 92783530 | 49523499 | 1 | 1 | 1 | 3 | 01.7.06.07-0002 | ФССЦ-2001, 01.7.06.07-0002, приказ Минстроя России № 876/пр от 26.12.2019 | Лента монтажная, тип ЛМ-5 | 1302 | 1003 | 10 м | 10 м | 10 | 0 | -893440473 | 0.096 | 68.45 | 0 | 0 | 0 | 6.9 | 0 | 0 | 0 | 9.92 | 1 | 1 | 1 | 4 | 0 | 1 | 1 | 0 | 0 | 0.096 |  | 0 | 2 | 92783548 | 1 | 0 | 60 | 0 | 0 | 0 | 0 | 0 | 0 | 0 | 0 | 0 | 0 | 0 | 0 | 0 | 0 | 0 | 0 | 0 | 0 | 0 | 0 | 0 | 0 |  | 0 | 0 | 0.25412 | 68.45 | 6.9 | 9.92 | 0.66 | 0 | 17.39 | 0 | 0 | 0 | 17.39 | 0 | 0 | 0
43 | 92783337 | 92783530 | 49545859 | 1 | 1 | 1 | 3 | 10.3.02.03-0011 | ФССЦ-2001, 10.3.02.03-0011, приказ Минстроя России № 876/пр от 26.12.2019 | Припои оловянно-свинцовые бессурьмянистые, марка ПОС30 | 1348 | 1009 | т | т | 1000 | 0 | -304607572 | 0.0005 | 675056 | 0 | 0 | 0 | 68050 | 0 | 0 | 0 | 9.92 | 1 | 1 | 1 | 4 | 0 | 1 | 1 | 0 | 0 | 0.0005 |  | 0 | 2 | 92783549 | 1 | 0 | 61 | 0 | 0 | 0 | 0 | 0 | 0 | 0 | 0 | 0 | 0 | 0 | 0 | 0 | 0 | 0 | 0 | 0 | 0 | 0 | 0 | 0 | 0 |  | 0 | 0 | 0.0013235 | 675056 | 68050 | 9.92 | 34.03 | 0 | 893.44 | 0 | 0 | 0 | 893.44 | 0 | 0 | 0
43 | 92783337 | 92783530 | 49554619 | 1 | 1 | 1 | 3 | 14.4.03.03-0002 | ФССЦ-2001, 14.4.03.03-0002, приказ Минстроя России № 876/пр от 26.12.2019 | Лак битумный БТ-123 | 1348 | 1009 | т | т | 1000 | 0 | 2092961430 | 6e-05 | 77642.85 | 0 | 0 | 0 | 7826.9 | 0 | 0 | 0 | 9.92 | 1 | 1 | 1 | 4 | 0 | 1 | 1 | 0 | 0 | 6e-05 |  | 0 | 2 | 92783550 | 1 | 0 | 62 | 0 | 0 | 0 | 0 | 0 | 0 | 0 | 0 | 0 | 0 | 0 | 0 | 0 | 0 | 0 | 0 | 0 | 0 | 0 | 0 | 0 | 0 |  | 0 | 0 | 0.0001588 | 77642.85 | 7826.9 | 9.92 | 0.47 | 0 | 12.33 | 0 | 0 | 0 | 12.33 | 0 | 0 | 0
43 | 92783337 | 92783530 | 49515638 | 70 | 1 | 1 | 3 | 999-9950 |  | Вспомогательные ненормируемые материалы (2% от ОЗП) | 1374 | 1013 | РУБ | РУБ | 1 | 0 | -1731369543 | 1.86 | 9.92 | 0 | 0 | 0 | 1 | 0 | 0 | 0 | 9.92 | 1 | 1 | 1 | 4 | 0 | 1 | 1 | 0 | 0 | 1.86 |  | 0 | 2 | 92783551 | 1 | 0 | 63 | 0 | 0 | 0 | 0 | 0 | 0 | 0 | 0 | 0 | 0 | 0 | 0 | 0 | 0 | 0 | 0 | 0 | 0 | 0 | 0 | 0 | 0 |  | 0 | 0 | 4.9235 | 9.92 | 1 | 9.92 | 1.86 | 0 | 48.84 | 0 | 0 | 0 | 48.84 | 0 | 0 | 0
43 | 92783337 | 92783530 | 0 | 0 | 1 | 1 | 3 | Прайс |  | Кабель силовой с медными жилами, с изоляцией из ПВХ пластика, с защитным покровом типа БШв, ВБШв-1 кВ 4х16мм2 | 1301 | 1003 | м | м | 1 | 0 | -1796019532 | 102 | 7983.62 | 0 | 0 | 0 | 804.8 | 0 | 0 | 0 | 9.92 | 1 | 1 | 1 | 0 | 0 | 0 | 1 | 0 | 0 | 102 |  | 0 | 1 | -1 | 0 | 0 |  | 0 | 0 | 0 | 0 | 0 | 0 | 0 | 0 | 0 | 0 | 0 | 0 | 0 | 0 | 0 | 0 | 0 | 0 | 0 | 0 | 0 | 0 |  | 0 | 0 | 270 | 7983.62 | 804.8 | 9.92 | 82089.6 | 0 | 2155577.4 | 0 | 0 | 0 | 2155577.4 | 0 | 0 | 0
45 | 92783337 | 92783553 | 49510749 | 70 | 1 | 1 | 1 | 1-100-38 |  | Затраты труда рабочих (Средний разряд - 3,8) | 1191 | 1013 | чел.-ч. | чел.-ч. | 1 | 0 | -2012709214 | 18.56 | 0 | 0 | 0 | 421.59 | 0 | 0 | 0 | 9.4 | 1 | 1 | 1 | 44.85 | 4 | 0 | 1 | 1 | 0 | 0 | 18.56 |  | 1 | 2 | 92783565 | 1 | 0 | 64 | 0 | 0 | 0 | 0 | 0 | 0 | 0 | 0 | 0 | 0 | 0 | 0 | 0 | 0 | 0 | 0 | 0 | 0 | 0 | 0 | 0 | 0 | 5753.46 | 13.6471 | 0 | 13.6471 | 421.59 | 9.4 | 44.85 | 174.46 | 0 | 0 | 0 | 0 | 5753.46 | 5753.46 | 0 | 0 | 0
45 | 92783337 | 92783553 | 49510905 | 70 | 1 | 1 | 1 | 4-100-00 |  | Затраты труда машинистов | 1191 | 1013 | чел.-ч. | чел.-ч. | 1 | 0 | -1417349443 | 0.4 | 0 | 0 | 0 | 0 | 0 | 0 | 0 | 0 | 1 | 1 | 44.85 | 1 | 4 | 0 | 1 | 1 | 0 | 0 | 0.4 |  | 2 | 2 | 92783566 | 1 | 0 | 65 | 0 | 0 | 0 | 0 | 0 | 0 | 0 | 0 | 0 | 0 | 0 | 0 | 0 | 0 | 0 | 0 | 0 | 0 | 0 | 0 | 0 | 0 |  | 0 | 0 | 0.29412 | 0 | 0 | 1 | 0 | 0 | 0 | 0 | 0 | 0 | 0 | 0 | 0 | 0
45 | 92783337 | 92783553 | 49672573 | 1 | 1 | 1 | 2 | 91.05.05-015 | ФСЭМ-2001, 91.05.05-015 , приказ Минстроя России № 876/пр от 26.12.2019 | Краны на автомобильном ходу, грузоподъемность 16 т | 1367 | 1011 | маш.-ч. | маш.-ч. | 1 | 0 | -430484415 | 0.2 | 0 | 1814.09 | 605.48 | 0 | 0 | 115.4 | 13.5 | 0 | 1 | 15.72 | 44.85 | 1 | 4 | 0 | 1 | 1 | 0 | 0 | 0.2 |  | 0 | 2 | 92783567 | 1 | 0 | 66 | 0 | 0 | 0 | 0 | 0 | 0 | 0 | 0 | 0 | 0 | 0 | 0 | 0 | 0 | 0 | 0 | 0 | 0 | 0 | 0 | 0 | 0 |  | 0 | 0 | 0.14706 | 1814.09 | 115.4 | 15.72 | 23.08 | 2.7 | 0 | 266.78 | 89.04 | 0 | 266.78 | 0 | 0 | 0
45 | 92783337 | 92783553 | 49672654 | 1 | 1 | 1 | 2 | 91.06.01-003 | ФСЭМ-2001, 91.06.01-003 , приказ Минстроя России № 876/пр от 26.12.2019 | Домкраты гидравлические, грузоподъемность 63-100 т | 1367 | 1011 | маш.-ч. | маш.-ч. | 1 | 0 | 321316643 | 4.27 | 0 | 14.15 | 0 | 0 | 0 | 0.9 | 0 | 0 | 1 | 15.72 | 44.85 | 1 | 4 | 0 | 1 | 1 | 0 | 0 | 4.27 |  | 0 | 2 | 92783568 | 1 | 0 | 67 | 0 | 0 | 0 | 0 | 0 | 0 | 0 | 0 | 0 | 0 | 0 | 0 | 0 | 0 | 0 | 0 | 0 | 0 | 0 | 0 | 0 | 0 |  | 0 | 0 | 3.1397 | 14.15 | 0.9 | 15.72 | 3.84 | 0 | 0 | 44.43 | 0 | 0 | 44.43 | 0 | 0 | 0
45 | 92783337 | 92783553 | 49672709 | 1 | 1 | 1 | 2 | 91.06.03-061 | ФСЭМ-2001, 91.06.03-061 , приказ Минстроя России № 876/пр от 26.12.2019 | Лебедки электрические тяговым усилием до 12,26 кН (1,25 т) | 1367 | 1011 | маш.-ч. | маш.-ч. | 1 | 0 | 1236387093 | 4.27 | 0 | 51.56 | 0 | 0 | 0 | 3.28 | 0 | 0 | 1 | 15.72 | 44.85 | 1 | 4 | 0 | 1 | 1 | 0 | 0 | 4.27 |  | 0 | 2 | 92783569 | 1 | 0 | 68 | 0 | 0 | 0 | 0 | 0 | 0 | 0 | 0 | 0 | 0 | 0 | 0 | 0 | 0 | 0 | 0 | 0 | 0 | 0 | 0 | 0 | 0 |  | 0 | 0 | 3.1397 | 51.56 | 3.28 | 15.72 | 14.01 | 0 | 0 | 161.88 | 0 | 0 | 161.88 | 0 | 0 | 0
45 | 92783337 | 92783553 | 49673503 | 1 | 1 | 1 | 2 | 91.14.02-001 | ФСЭМ-2001, 91.14.02-001 , приказ Минстроя России № 876/пр от 26.12.2019 | Автомобили бортовые, грузоподъемность до 5 т | 1367 | 1011 | маш.-ч. | маш.-ч. | 1 | 0 | 509054691 | 0.2 | 0 | 1032.96 | 520.26 | 0 | 0 | 65.71 | 11.6 | 0 | 1 | 15.72 | 44.85 | 1 | 4 | 0 | 1 | 1 | 0 | 0 | 0.2 |  | 0 | 2 | 92783570 | 1 | 0 | 69 | 0 | 0 | 0 | 0 | 0 | 0 | 0 | 0 | 0 | 0 | 0 | 0 | 0 | 0 | 0 | 0 | 0 | 0 | 0 | 0 | 0 | 0 |  | 0 | 0 | 0.14706 | 1032.96 | 65.71 | 15.72 | 13.14 | 2.32 | 0 | 151.91 | 76.51 | 0 | 151.91 | 0 | 0 | 0
45 | 92783337 | 92783553 | 49523499 | 1 | 1 | 1 | 3 | 01.7.06.07-0002 | ФССЦ-2001, 01.7.06.07-0002, приказ Минстроя России № 876/пр от 26.12.2019 | Лента монтажная, тип ЛМ-5 | 1302 | 1003 | 10 м | 10 м | 10 | 0 | -893440473 | 0.096 | 68.45 | 0 | 0 | 0 | 6.9 | 0 | 0 | 0 | 9.92 | 1 | 1 | 1 | 4 | 0 | 1 | 1 | 0 | 0 | 0.096 |  | 0 | 2 | 92783571 | 1 | 0 | 70 | 0 | 0 | 0 | 0 | 0 | 0 | 0 | 0 | 0 | 0 | 0 | 0 | 0 | 0 | 0 | 0 | 0 | 0 | 0 | 0 | 0 | 0 |  | 0 | 0 | 0.070588 | 68.45 | 6.9 | 9.92 | 0.66 | 0 | 4.83 | 0 | 0 | 0 | 4.83 | 0 | 0 | 0
45 | 92783337 | 92783553 | 49545859 | 1 | 1 | 1 | 3 | 10.3.02.03-0011 | ФССЦ-2001, 10.3.02.03-0011, приказ Минстроя России № 876/пр от 26.12.2019 | Припои оловянно-свинцовые бессурьмянистые, марка ПОС30 | 1348 | 1009 | т | т | 1000 | 0 | -304607572 | 0.0005 | 675056 | 0 | 0 | 0 | 68050 | 0 | 0 | 0 | 9.92 | 1 | 1 | 1 | 4 | 0 | 1 | 1 | 0 | 0 | 0.0005 |  | 0 | 2 | 92783572 | 1 | 0 | 71 | 0 | 0 | 0 | 0 | 0 | 0 | 0 | 0 | 0 | 0 | 0 | 0 | 0 | 0 | 0 | 0 | 0 | 0 | 0 | 0 | 0 | 0 |  | 0 | 0 | 0.0003676 | 675056 | 68050 | 9.92 | 34.03 | 0 | 248.15 | 0 | 0 | 0 | 248.15 | 0 | 0 | 0
45 | 92783337 | 92783553 | 49554619 | 1 | 1 | 1 | 3 | 14.4.03.03-0002 | ФССЦ-2001, 14.4.03.03-0002, приказ Минстроя России № 876/пр от 26.12.2019 | Лак битумный БТ-123 | 1348 | 1009 | т | т | 1000 | 0 | 2092961430 | 6e-05 | 77642.85 | 0 | 0 | 0 | 7826.9 | 0 | 0 | 0 | 9.92 | 1 | 1 | 1 | 4 | 0 | 1 | 1 | 0 | 0 | 6e-05 |  | 0 | 2 | 92783573 | 1 | 0 | 72 | 0 | 0 | 0 | 0 | 0 | 0 | 0 | 0 | 0 | 0 | 0 | 0 | 0 | 0 | 0 | 0 | 0 | 0 | 0 | 0 | 0 | 0 |  | 0 | 0 | 4.41e-05 | 77642.85 | 7826.9 | 9.92 | 0.47 | 0 | 3.42 | 0 | 0 | 0 | 3.42 | 0 | 0 | 0
45 | 92783337 | 92783553 | 49515638 | 70 | 1 | 1 | 3 | 999-9950 |  | Вспомогательные ненормируемые материалы (2% от ОЗП) | 1374 | 1013 | РУБ | РУБ | 1 | 0 | -1731369543 | 3.49 | 9.92 | 0 | 0 | 0 | 1 | 0 | 0 | 0 | 9.92 | 1 | 1 | 1 | 4 | 0 | 1 | 1 | 0 | 0 | 3.49 |  | 0 | 2 | 92783574 | 1 | 0 | 73 | 0 | 0 | 0 | 0 | 0 | 0 | 0 | 0 | 0 | 0 | 0 | 0 | 0 | 0 | 0 | 0 | 0 | 0 | 0 | 0 | 0 | 0 |  | 0 | 0 | 2.5662 | 9.92 | 1 | 9.92 | 3.49 | 0 | 25.46 | 0 | 0 | 0 | 25.46 | 0 | 0 | 0
45 | 92783337 | 92783553 | 0 | 0 | 1 | 1 | 3 | Прайс |  | Кабель силовой с медными жилами, с изоляцией из ПВХ пластика, с защитным покровом типа БШв, ВБШв-1 кВ 4х35мм2 | 0 |  |  |  |  | 0 | 1650579310 | 102 | 17550.66 | 0 | 0 | 0 | 1769.22 | 0 | 0 | 0 | 9.92 | 1 | 1 | 1 | 0 | 0 | 0 | 1 | 0 | 0 | 102 |  | 0 | 1 | -1 | 0 | 0 |  | 0 | 0 | 0 | 0 | 0 | 0 | 0 | 0 | 0 | 0 | 0 | 0 | 0 | 0 | 0 | 0 | 0 | 0 | 0 | 0 | 0 | 0 |  | 0 | 0 | 75 | 17550.66 | 1769.22 | 9.92 | 180460.44 | 0 | 1316299.5 | 0 | 0 | 0 | 1316299.5 | 0 | 0 | 0
47 | 92783337 | 92783576 | 49510777 | 70 | 1 | 1 | 1 | 1-100-46 |  | Затраты труда рабочих (Средний разряд - 4,6) | 1191 | 1013 | чел.-ч. | чел.-ч. | 1 | 0 | 432497713 | 1.07 | 0 | 0 | 0 | 470.93 | 0 | 0 | 0 | 10.5 | 1 | 1 | 1 | 44.85 | 4 | 0 | 1 | 0 | 0 | 0 | 1.07 |  | 1 | 2 | 92783588 | 1 | 0 | 74 | 0 | 0 | 0 | 0 | 0 | 0 | 0 | 0 | 0 | 0 | 0 | 0 | 0 | 0 | 0 | 0 | 0 | 0 | 0 | 0 | 0 | 0 | 7558.35 | 16.05 | 0 | 16.05 | 470.93 | 10.5 | 44.85 | 11.24 | 0 | 0 | 0 | 0 | 7558.43 | 7558.43 | 0 | 0 | 0
47 | 92783337 | 92783576 | 49510905 | 70 | 1 | 1 | 1 | 4-100-00 |  | Затраты труда машинистов | 1191 | 1013 | чел.-ч. | чел.-ч. | 1 | 0 | -1417349443 | 0.33 | 0 | 0 | 0 | 0 | 0 | 0 | 0 | 0 | 1 | 1 | 44.85 | 1 | 4 | 0 | 1 | 0 | 0 | 0 | 0.33 |  | 2 | 2 | 92783589 | 1 | 0 | 75 | 0 | 0 | 0 | 0 | 0 | 0 | 0 | 0 | 0 | 0 | 0 | 0 | 0 | 0 | 0 | 0 | 0 | 0 | 0 | 0 | 0 | 0 |  | 0 | 0 | 4.95 | 0 | 0 | 1 | 0 | 0 | 0 | 0 | 0 | 0 | 0 | 0 | 0 | 0
47 | 92783337 | 92783576 | 49672573 | 1 | 1 | 1 | 2 | 91.05.05-015 | ФСЭМ-2001, 91.05.05-015 , приказ Минстроя России № 876/пр от 26.12.2019 | Краны на автомобильном ходу, грузоподъемность 16 т | 1367 | 1011 | маш.-ч. | маш.-ч. | 1 | 0 | -430484415 | 0.02 | 0 | 1814.09 | 605.48 | 0 | 0 | 115.4 | 13.5 | 0 | 1 | 15.72 | 44.85 | 1 | 4 | 0 | 1 | 0 | 0 | 0 | 0.02 |  | 0 | 2 | 92783590 | 1 | 0 | 76 | 0 | 0 | 0 | 0 | 0 | 0 | 0 | 0 | 0 | 0 | 0 | 0 | 0 | 0 | 0 | 0 | 0 | 0 | 0 | 0 | 0 | 0 |  | 0 | 0 | 0.3 | 1814.09 | 115.4 | 15.72 | 2.31 | 0.27 | 0 | 544.23 | 181.64 | 0 | 544.23 | 0 | 0 | 0
47 | 92783337 | 92783576 | 49672797 | 1 | 1 | 1 | 2 | 91.06.09-001 | ФСЭМ-2001, 91.06.09-001 , приказ Минстроя России № 876/пр от 26.12.2019 | Вышки телескопические 25 м | 1367 | 1011 | маш.-ч. | маш.-ч. | 1 | 0 | 509090348 | 0.29 | 0 | 2243.24 | 605.48 | 0 | 0 | 142.7 | 13.5 | 0 | 1 | 15.72 | 44.85 | 1 | 4 | 0 | 1 | 0 | 0 | 0 | 0.29 |  | 0 | 2 | 92783591 | 1 | 0 | 77 | 0 | 0 | 0 | 0 | 0 | 0 | 0 | 0 | 0 | 0 | 0 | 0 | 0 | 0 | 0 | 0 | 0 | 0 | 0 | 0 | 0 | 0 |  | 0 | 0 | 4.35 | 2243.24 | 142.7 | 15.72 | 41.38 | 3.92 | 0 | 9758.09 | 2633.84 | 0 | 9758.09 | 0 | 0 | 0
47 | 92783337 | 92783576 | 49673503 | 1 | 1 | 1 | 2 | 91.14.02-001 | ФСЭМ-2001, 91.14.02-001 , приказ Минстроя России № 876/пр от 26.12.2019 | Автомобили бортовые, грузоподъемность до 5 т | 1367 | 1011 | маш.-ч. | маш.-ч. | 1 | 0 | 509054691 | 0.02 | 0 | 1032.96 | 520.26 | 0 | 0 | 65.71 | 11.6 | 0 | 1 | 15.72 | 44.85 | 1 | 4 | 0 | 1 | 0 | 0 | 0 | 0.02 |  | 0 | 2 | 92783592 | 1 | 0 | 78 | 0 | 0 | 0 | 0 | 0 | 0 | 0 | 0 | 0 | 0 | 0 | 0 | 0 | 0 | 0 | 0 | 0 | 0 | 0 | 0 | 0 | 0 |  | 0 | 0 | 0.3 | 1032.96 | 65.71 | 15.72 | 1.31 | 0.23 | 0 | 309.89 | 156.08 | 0 | 309.89 | 0 | 0 | 0
47 | 92783337 | 92783576 | 49523481 | 1 | 1 | 1 | 3 | 01.7.06.05-0041 | ФССЦ-2001, 01.7.06.05-0041, приказ Минстроя России № 876/пр от 26.12.2019 | Лента изоляционная прорезиненная односторонняя, ширина 20 мм, толщина 0,25-0,35 мм | 1346 | 1009 | кг | кг | 1 | 0 | 1682799448 | 0.01 | 301.57 | 0 | 0 | 0 | 30.4 | 0 | 0 | 0 | 9.92 | 1 | 1 | 1 | 4 | 0 | 1 | 0 | 0 | 0 | 0.01 |  | 0 | 2 | 92783593 | 1 | 0 | 79 | 0 | 0 | 0 | 0 | 0 | 0 | 0 | 0 | 0 | 0 | 0 | 0 | 0 | 0 | 0 | 0 | 0 | 0 | 0 | 0 | 0 | 0 |  | 0 | 0 | 0.15 | 301.57 | 30.4 | 9.92 | 0.3 | 0 | 45.24 | 0 | 0 | 0 | 45.24 | 0 | 0 | 0
47 | 92783337 | 92783576 | 49523551 | 1 | 1 | 1 | 3 | 01.7.06.12-0008 | ФССЦ-2001, 01.7.06.12-0008, приказ Минстроя России № 876/пр от 26.12.2019 | Лента ПВХ | 1346 | 1009 | кг | кг | 1 | 0 | -1793666611 | 0.012 | 238.48 | 0 | 0 | 0 | 24.04 | 0 | 0 | 0 | 9.92 | 1 | 1 | 1 | 4 | 0 | 1 | 0 | 0 | 0 | 0.012 |  | 0 | 2 | 92783594 | 1 | 0 | 80 | 0 | 0 | 0 | 0 | 0 | 0 | 0 | 0 | 0 | 0 | 0 | 0 | 0 | 0 | 0 | 0 | 0 | 0 | 0 | 0 | 0 | 0 |  | 0 | 0 | 0.18 | 238.48 | 24.04 | 9.92 | 0.29 | 0 | 42.93 | 0 | 0 | 0 | 42.93 | 0 | 0 | 0
47 | 92783337 | 92783576 | 49575434 | 1 | 1 | 1 | 3 | 21.2.01.02-0141 | ФССЦ-2001, 21.2.01.02-0141, приказ Минстроя России № 876/пр от 26.12.2019 | Провод неизолированный для воздушных линий электропередачи медные, марка М, сечение 4 мм2 | 1348 | 1009 | т | т | 1000 | 1 | 1539915194 | -0.0005 | 956684.8 | 0 | 0 | 0 | 96440 | 0 | 0 | 0 | 9.92 | 1 | 1 | 1 | 0 | 0 | 1 | 0 | 0 | 0 | -0.0005 |  | 0 | 2 | 92783595 | 1 | 6144 | 81 | 0 | 0 | 0 | 0 | 0 | 0 | 0 | 0 | 0 | 0 | 0 | 0 | 0 | 0 | 0 | 0 | 0 | 0 | 0 | 0 | 0 | 0 |  | 0 | 0 | -0.0075 | 956684.8 | 96440 | 9.92 | -48.22 | 0 | -7175.14 | 0 | 0 | 0 | -7175.14 | 0 | 0 | 0
47 | 92783337 | 92783576 | 49583140 | 1 | 1 | 1 | 3 | 24.3.01.01-0002 | ФССЦ-2001, 24.3.01.01-0002, приказ Минстроя России № 876/пр от 26.12.2019 | Трубка полихлорвиниловая | 1346 | 1009 | кг | кг | 1 | 0 | -1015480236 | 0.01 | 354.14 | 0 | 0 | 0 | 35.7 | 0 | 0 | 0 | 9.92 | 1 | 1 | 1 | 4 | 0 | 1 | 0 | 0 | 0 | 0.01 |  | 0 | 2 | 92783596 | 1 | 0 | 82 | 0 | 0 | 0 | 0 | 0 | 0 | 0 | 0 | 0 | 0 | 0 | 0 | 0 | 0 | 0 | 0 | 0 | 0 | 0 | 0 | 0 | 0 |  | 0 | 0 | 0.15 | 354.14 | 35.7 | 9.92 | 0.36 | 0 | 53.12 | 0 | 0 | 0 | 53.12 | 0 | 0 | 0
47 | 92783337 | 92783576 | 49515638 | 70 | 1 | 1 | 3 | 999-9950 |  | Вспомогательные ненормируемые материалы (2% от ОЗП) | 1374 | 1013 | РУБ | РУБ | 1 | 0 | -1731369543 | 0.22 | 9.92 | 0 | 0 | 0 | 1 | 0 | 0 | 0 | 9.92 | 1 | 1 | 1 | 4 | 0 | 1 | 0 | 0 | 0 | 0.22 |  | 0 | 2 | 92783597 | 1 | 0 | 83 | 0 | 0 | 0 | 0 | 0 | 0 | 0 | 0 | 0 | 0 | 0 | 0 | 0 | 0 | 0 | 0 | 0 | 0 | 0 | 0 | 0 | 0 |  | 0 | 0 | 3.3 | 9.92 | 1 | 9.92 | 0.22 | 0 | 32.74 | 0 | 0 | 0 | 32.74 | 0 | 0 | 0
47 | 92783337 | 92783576 | 0 | 0 | 1 | 1 | 3 | Прайс |  | Светильники уличный светодиодный IETC-Магистраль-64873-50-8700 | 1371 | 1013 | ШТ | ШТ | 1 | 0 | -1379027391 | 1 | 4416.67 | 0 | 0 | 0 | 4644.66 | 0 | 0 | 0 | 9.92 | 1 | 1 | 1 | 0 | 0 | 0 | 0 | 0 | 0 | 1 |  | 0 | 1 | -1 | 0 | 0 |  | 0 | 0 | 0 | 0 | 0 | 0 | 0 | 0 | 0 | 0 | 0 | 0 | 0 | 0 | 0 | 0 | 0 | 0 | 0 | 0 | 0 | 0 |  | 0 | 0 | 15 | 4416.67 | 4644.66 | 9.92 | 4644.66 | 0 | 691125.45 | 0 | 0 | 0 | 691125.45 | 0 | 0 | 0
50 | 92783337 | 92783600 | 49510749 | 70 | 1 | 1 | 1 | 1-100-38 |  | Затраты труда рабочих (Средний разряд - 3,8) | 1191 | 1013 | чел.-ч. | чел.-ч. | 1 | 0 | -2012709214 | 5.39 | 0 | 0 | 0 | 421.59 | 0 | 0 | 0 | 9.4 | 1 | 1 | 1 | 44.85 | 4 | 0 | 1 | 1 | 0 | 0 | 5.39 |  | 1 | 2 | 92783612 | 1 | 0 | 84 | 0 | 0 | 0 | 0 | 0 | 0 | 0 | 0 | 0 | 0 | 0 | 0 | 0 | 0 | 0 | 0 | 0 | 0 | 0 | 0 | 0 | 0 | 3408.56 | 8.085 | 0 | 8.085 | 421.59 | 9.4 | 44.85 | 50.67 | 0 | 0 | 0 | 0 | 3408.56 | 3408.56 | 0 | 0 | 0
50 | 92783337 | 92783600 | 49510905 | 70 | 1 | 1 | 1 | 4-100-00 |  | Затраты труда машинистов | 1191 | 1013 | чел.-ч. | чел.-ч. | 1 | 0 | -1417349443 | 0.04 | 0 | 0 | 0 | 0 | 0 | 0 | 0 | 0 | 1 | 1 | 44.85 | 1 | 4 | 0 | 1 | 1 | 0 | 0 | 0.04 |  | 2 | 2 | 92783613 | 1 | 0 | 85 | 0 | 0 | 0 | 0 | 0 | 0 | 0 | 0 | 0 | 0 | 0 | 0 | 0 | 0 | 0 | 0 | 0 | 0 | 0 | 0 | 0 | 0 |  | 0 | 0 | 0.06 | 0 | 0 | 1 | 0 | 0 | 0 | 0 | 0 | 0 | 0 | 0 | 0 | 0
50 | 92783337 | 92783600 | 49672573 | 1 | 1 | 1 | 2 | 91.05.05-015 | ФСЭМ-2001, 91.05.05-015 , приказ Минстроя России № 876/пр от 26.12.2019 | Краны на автомобильном ходу, грузоподъемность 16 т | 1367 | 1011 | маш.-ч. | маш.-ч. | 1 | 0 | -430484415 | 0.02 | 0 | 1814.09 | 605.48 | 0 | 0 | 115.4 | 13.5 | 0 | 1 | 15.72 | 44.85 | 1 | 4 | 0 | 1 | 1 | 0 | 0 | 0.02 |  | 0 | 2 | 92783614 | 1 | 0 | 86 | 0 | 0 | 0 | 0 | 0 | 0 | 0 | 0 | 0 | 0 | 0 | 0 | 0 | 0 | 0 | 0 | 0 | 0 | 0 | 0 | 0 | 0 |  | 0 | 0 | 0.03 | 1814.09 | 115.4 | 15.72 | 2.31 | 0.27 | 0 | 54.42 | 18.16 | 0 | 54.42 | 0 | 0 | 0
50 | 92783337 | 92783600 | 49673503 | 1 | 1 | 1 | 2 | 91.14.02-001 | ФСЭМ-2001, 91.14.02-001 , приказ Минстроя России № 876/пр от 26.12.2019 | Автомобили бортовые, грузоподъемность до 5 т | 1367 | 1011 | маш.-ч. | маш.-ч. | 1 | 0 | 509054691 | 0.02 | 0 | 1032.96 | 520.26 | 0 | 0 | 65.71 | 11.6 | 0 | 1 | 15.72 | 44.85 | 1 | 4 | 0 | 1 | 1 | 0 | 0 | 0.02 |  | 0 | 2 | 92783615 | 1 | 0 | 87 | 0 | 0 | 0 | 0 | 0 | 0 | 0 | 0 | 0 | 0 | 0 | 0 | 0 | 0 | 0 | 0 | 0 | 0 | 0 | 0 | 0 | 0 |  | 0 | 0 | 0.03 | 1032.96 | 65.71 | 15.72 | 1.31 | 0.23 | 0 | 30.99 | 15.61 | 0 | 30.99 | 0 | 0 | 0
50 | 92783337 | 92783600 | 49523481 | 1 | 1 | 1 | 3 | 01.7.06.05-0041 | ФССЦ-2001, 01.7.06.05-0041, приказ Минстроя России № 876/пр от 26.12.2019 | Лента изоляционная прорезиненная односторонняя, ширина 20 мм, толщина 0,25-0,35 мм | 1346 | 1009 | кг | кг | 1 | 0 | 1682799448 | 0.16 | 301.57 | 0 | 0 | 0 | 30.4 | 0 | 0 | 0 | 9.92 | 1 | 1 | 1 | 4 | 0 | 1 | 1 | 0 | 0 | 0.16 |  | 0 | 2 | 92783616 | 1 | 0 | 88 | 0 | 0 | 0 | 0 | 0 | 0 | 0 | 0 | 0 | 0 | 0 | 0 | 0 | 0 | 0 | 0 | 0 | 0 | 0 | 0 | 0 | 0 |  | 0 | 0 | 0.24 | 301.57 | 30.4 | 9.92 | 4.86 | 0 | 72.38 | 0 | 0 | 0 | 72.38 | 0 | 0 | 0
50 | 92783337 | 92783600 | 49523755 | 1 | 1 | 1 | 3 | 01.7.07.20-0002 | ФССЦ-2001, 01.7.07.20-0002, приказ Минстроя России № 876/пр от 26.12.2019 | Тальк молотый, сорт I | 1348 | 1009 | т | т | 1000 | 0 | 1351694942 | 0.0006 | 18054.4 | 0 | 0 | 0 | 1820 | 0 | 0 | 0 | 9.92 | 1 | 1 | 1 | 4 | 0 | 1 | 1 | 0 | 0 | 0.0006 |  | 0 | 2 | 92783617 | 1 | 0 | 89 | 0 | 0 | 0 | 0 | 0 | 0 | 0 | 0 | 0 | 0 | 0 | 0 | 0 | 0 | 0 | 0 | 0 | 0 | 0 | 0 | 0 | 0 |  | 0 | 0 | 0.0009 | 18054.4 | 1820 | 9.92 | 1.09 | 0 | 16.25 | 0 | 0 | 0 | 16.25 | 0 | 0 | 0
50 | 92783337 | 92783600 | 49554585 | 1 | 1 | 1 | 3 | 14.4.02.09-0001 | ФССЦ-2001, 14.4.02.09-0001, приказ Минстроя России № 876/пр от 26.12.2019 | Краска | 1346 | 1009 | кг | кг | 1 | 0 | -211331552 | 0.02 | 283.71 | 0 | 0 | 0 | 28.6 | 0 | 0 | 0 | 9.92 | 1 | 1 | 1 | 4 | 0 | 1 | 1 | 0 | 0 | 0.02 |  | 0 | 2 | 92783618 | 1 | 0 | 90 | 0 | 0 | 0 | 0 | 0 | 0 | 0 | 0 | 0 | 0 | 0 | 0 | 0 | 0 | 0 | 0 | 0 | 0 | 0 | 0 | 0 | 0 |  | 0 | 0 | 0.03 | 283.71 | 28.6 | 9.92 | 0.57 | 0 | 8.51 | 0 | 0 | 0 | 8.51 | 0 | 0 | 0
50 | 92783337 | 92783600 | 49567992 | 1 | 1 | 1 | 3 | 20.2.01.05-0003 | ФССЦ-2001, 20.2.01.05-0003, приказ Минстроя России № 876/пр от 26.12.2019 | Гильзы кабельные медные ГМ 6 | 1425 | 1013 | 100 ШТ | 100 ШТ | 1 | 0 | 1821525740 | 0.05 | 1091.2 | 0 | 0 | 0 | 110 | 0 | 0 | 0 | 9.92 | 1 | 1 | 1 | 4 | 0 | 1 | 1 | 0 | 0 | 0.05 |  | 0 | 2 | 92783619 | 1 | 0 | 91 | 0 | 0 | 0 | 0 | 0 | 0 | 0 | 0 | 0 | 0 | 0 | 0 | 0 | 0 | 0 | 0 | 0 | 0 | 0 | 0 | 0 | 0 |  | 0 | 0 | 0.075 | 1091.2 | 110 | 9.92 | 5.5 | 0 | 81.84 | 0 | 0 | 0 | 81.84 | 0 | 0 | 0
50 | 92783337 | 92783600 | 49568041 | 1 | 1 | 1 | 3 | 20.2.02.01-0012 | ФССЦ-2001, 20.2.02.01-0012, приказ Минстроя России № 876/пр от 26.12.2019 | Втулки, диаметр 22 мм | 1407 | 1013 | 1000 ШТ | 1000 ШТ | 1 | 0 | -429802834 | 0.0122 | 1180.48 | 0 | 0 | 0 | 119 | 0 | 0 | 0 | 9.92 | 1 | 1 | 1 | 4 | 0 | 1 | 1 | 0 | 0 | 0.0122 |  | 0 | 2 | 92783620 | 1 | 0 | 92 | 0 | 0 | 0 | 0 | 0 | 0 | 0 | 0 | 0 | 0 | 0 | 0 | 0 | 0 | 0 | 0 | 0 | 0 | 0 | 0 | 0 | 0 |  | 0 | 0 | 0.0183 | 1180.48 | 119 | 9.92 | 1.45 | 0 | 21.6 | 0 | 0 | 0 | 21.6 | 0 | 0 | 0
50 | 92783337 | 92783600 | 49515638 | 70 | 1 | 1 | 3 | 999-9950 |  | Вспомогательные ненормируемые материалы (2% от ОЗП) | 1374 | 1013 | РУБ | РУБ | 1 | 0 | -1731369543 | 1.01 | 9.92 | 0 | 0 | 0 | 1 | 0 | 0 | 0 | 9.92 | 1 | 1 | 1 | 4 | 0 | 1 | 1 | 0 | 0 | 1.01 |  | 0 | 2 | 92783621 | 1 | 0 | 93 | 0 | 0 | 0 | 0 | 0 | 0 | 0 | 0 | 0 | 0 | 0 | 0 | 0 | 0 | 0 | 0 | 0 | 0 | 0 | 0 | 0 | 0 |  | 0 | 0 | 1.515 | 9.92 | 1 | 9.92 | 1.01 | 0 | 15.03 | 0 | 0 | 0 | 15.03 | 0 | 0 | 0
50 | 92783337 | 92783600 | 0 | 0 | 1 | 1 | 3 | Прайс |  | Кабель силовой с медными жиламив ПВХ изоляции и оболочке, ВВГнг-0,66кВ 3х2,5мм2 | 1301 | 1003 | м | м | 1 | 0 | 1430736235 | 100 | 844.39 | 0 | 0 | 0 | 85.12 | 0 | 0 | 0 | 9.92 | 1 | 1 | 1 | 0 | 0 | 0 | 1 | 0 | 0 | 100 |  | 0 | 1 | -1 | 0 | 0 |  | 0 | 0 | 0 | 0 | 0 | 0 | 0 | 0 | 0 | 0 | 0 | 0 | 0 | 0 | 0 | 0 | 0 | 0 | 0 | 0 | 0 | 0 |  | 0 | 0 | 150 | 844.39 | 85.12 | 9.92 | 8512 | 0 | 126658.5 | 0 | 0 | 0 | 126658.5 | 0 | 0 | 0
52 | 92783337 | 92783623 | 49510753 | 70 | 1 | 1 | 1 | 1-100-39 |  | Затраты труда рабочих (Средний разряд - 3,9) | 1191 | 1013 | чел.-ч. | чел.-ч. | 1 | 0 | 1608048003 | 1.34 | 0 | 0 | 0 | 426.52 | 0 | 0 | 0 | 9.51 | 1 | 1 | 1 | 44.85 | 4 | 0 | 1 | 1 | 0 | 0 | 1.34 |  | 1 | 2 | 92783639 | 1 | 0 | 94 | 0 | 0 | 0 | 0 | 0 | 0 | 0 | 0 | 0 | 0 | 0 | 0 | 0 | 0 | 0 | 0 | 0 | 0 | 0 | 0 | 0 | 0 | 8573.12 | 20.1 | 0 | 20.1 | 426.52 | 9.51 | 44.85 | 12.74 | 0 | 0 | 0 | 0 | 8573.05 | 8573.05 | 0 | 0 | 0
52 | 92783337 | 92783623 | 49673715 | 1 | 1 | 1 | 2 | 91.17.04-233 | ФСЭМ-2001, 91.17.04-233 , приказ Минстроя России № 876/пр от 26.12.2019 | Установки для сварки ручной дуговой (постоянного тока) | 1367 | 1011 | маш.-ч. | маш.-ч. | 1 | 0 | 829370094 | 0.108 | 0 | 127.33 | 0 | 0 | 0 | 8.1 | 0 | 0 | 1 | 15.72 | 44.85 | 1 | 4 | 0 | 1 | 1 | 0 | 0 | 0.108 |  | 0 | 2 | 92783640 | 1 | 0 | 95 | 0 | 0 | 0 | 0 | 0 | 0 | 0 | 0 | 0 | 0 | 0 | 0 | 0 | 0 | 0 | 0 | 0 | 0 | 0 | 0 | 0 | 0 |  | 0 | 0 | 1.62 | 127.33 | 8.1 | 15.72 | 0.87 | 0 | 0 | 206.27 | 0 | 0 | 206.27 | 0 | 0 | 0
52 | 92783337 | 92783623 | 49521494 | 1 | 1 | 1 | 3 | 01.3.01.02-0002 | ФССЦ-2001, 01.3.01.02-0002, приказ Минстроя России № 876/пр от 26.12.2019 | Вазелин технический | 1346 | 1009 | кг | кг | 1 | 0 | -255907190 | 0.006 | 446.1 | 0 | 0 | 0 | 44.97 | 0 | 0 | 0 | 9.92 | 1 | 1 | 1 | 4 | 0 | 1 | 1 | 0 | 0 | 0.006 |  | 0 | 2 | 92783641 | 1 | 0 | 96 | 0 | 0 | 0 | 0 | 0 | 0 | 0 | 0 | 0 | 0 | 0 | 0 | 0 | 0 | 0 | 0 | 0 | 0 | 0 | 0 | 0 | 0 |  | 0 | 0 | 0.09 | 446.1 | 44.97 | 9.92 | 0.27 | 0 | 40.15 | 0 | 0 | 0 | 40.15 | 0 | 0 | 0
52 | 92783337 | 92783623 | 49523186 | 1 | 1 | 1 | 3 | 01.7.02.09-0002 | ФССЦ-2001, 01.7.02.09-0002, приказ Минстроя России № 876/пр от 26.12.2019 | Шпагат бумажный | 1346 | 1009 | кг | кг | 1 | 0 | 1124569974 | 0.001 | 114.08 | 0 | 0 | 0 | 11.5 | 0 | 0 | 0 | 9.92 | 1 | 1 | 1 | 4 | 0 | 1 | 1 | 0 | 0 | 0.001 |  | 0 | 2 | 92783642 | 1 | 0 | 97 | 0 | 0 | 0 | 0 | 0 | 0 | 0 | 0 | 0 | 0 | 0 | 0 | 0 | 0 | 0 | 0 | 0 | 0 | 0 | 0 | 0 | 0 |  | 0 | 0 | 0.015 | 114.08 | 11.5 | 9.92 | 0.01 | 0 | 1.71 | 0 | 0 | 0 | 1.71 | 0 | 0 | 0
52 | 92783337 | 92783623 | 49523481 | 1 | 1 | 1 | 3 | 01.7.06.05-0041 | ФССЦ-2001, 01.7.06.05-0041, приказ Минстроя России № 876/пр от 26.12.2019 | Лента изоляционная прорезиненная односторонняя, ширина 20 мм, толщина 0,25-0,35 мм | 1346 | 1009 | кг | кг | 1 | 0 | 1682799448 | 0.012 | 301.57 | 0 | 0 | 0 | 30.4 | 0 | 0 | 0 | 9.92 | 1 | 1 | 1 | 4 | 0 | 1 | 1 | 0 | 0 | 0.012 |  | 0 | 2 | 92783643 | 1 | 0 | 98 | 0 | 0 | 0 | 0 | 0 | 0 | 0 | 0 | 0 | 0 | 0 | 0 | 0 | 0 | 0 | 0 | 0 | 0 | 0 | 0 | 0 | 0 |  | 0 | 0 | 0.18 | 301.57 | 30.4 | 9.92 | 0.36 | 0 | 54.28 | 0 | 0 | 0 | 54.28 | 0 | 0 | 0
52 | 92783337 | 92783623 | 49524290 | 1 | 1 | 1 | 3 | 01.7.11.07-0034 | ФССЦ-2001, 01.7.11.07-0034, приказ Минстроя России № 876/пр от 26.12.2019 | Электроды сварочные Э42А, диаметр 4 мм | 1346 | 1009 | кг | кг | 1 | 0 | 397095127 | 0.07 | 104.85 | 0 | 0 | 0 | 10.57 | 0 | 0 | 0 | 9.92 | 1 | 1 | 1 | 4 | 0 | 1 | 1 | 0 | 0 | 0.07 |  | 0 | 2 | 92783644 | 1 | 0 | 99 | 0 | 0 | 0 | 0 | 0 | 0 | 0 | 0 | 0 | 0 | 0 | 0 | 0 | 0 | 0 | 0 | 0 | 0 | 0 | 0 | 0 | 0 |  | 0 | 0 | 1.05 | 104.85 | 10.57 | 9.92 | 0.74 | 0 | 110.09 | 0 | 0 | 0 | 110.09 | 0 | 0 | 0
52 | 92783337 | 92783623 | 49525488 | 1 | 1 | 1 | 3 | 01.7.15.03-0042 | ФССЦ-2001, 01.7.15.03-0042, приказ Минстроя России № 876/пр от 26.12.2019 | Болты с гайками и шайбами строительные | 1346 | 1009 | кг | кг | 1 | 0 | -1864341761 | 0.049 | 89.68 | 0 | 0 | 0 | 9.04 | 0 | 0 | 0 | 9.92 | 1 | 1 | 1 | 4 | 0 | 1 | 1 | 0 | 0 | 0.049 |  | 0 | 2 | 92783645 | 1 | 0 | 100 | 0 | 0 | 0 | 0 | 0 | 0 | 0 | 0 | 0 | 0 | 0 | 0 | 0 | 0 | 0 | 0 | 0 | 0 | 0 | 0 | 0 | 0 |  | 0 | 0 | 0.735 | 89.68 | 9.04 | 9.92 | 0.44 | 0 | 65.91 | 0 | 0 | 0 | 65.91 | 0 | 0 | 0
52 | 92783337 | 92783623 | 49525620 | 1 | 1 | 1 | 3 | 01.7.15.07-0014 | ФССЦ-2001, 01.7.15.07-0014, приказ Минстроя России № 876/пр от 26.12.2019 | Дюбели распорные полипропиленовые | 1425 | 1013 | 100 ШТ | 100 ШТ | 1 | 0 | 777401066 | 0.014 | 853.12 | 0 | 0 | 0 | 86 | 0 | 0 | 0 | 9.92 | 1 | 1 | 1 | 4 | 0 | 1 | 1 | 0 | 0 | 0.014 |  | 0 | 2 | 92783646 | 1 | 0 | 101 | 0 | 0 | 0 | 0 | 0 | 0 | 0 | 0 | 0 | 0 | 0 | 0 | 0 | 0 | 0 | 0 | 0 | 0 | 0 | 0 | 0 | 0 |  | 0 | 0 | 0.21 | 853.12 | 86 | 9.92 | 1.2 | 0 | 179.16 | 0 | 0 | 0 | 179.16 | 0 | 0 | 0
52 | 92783337 | 92783623 | 49526657 | 1 | 1 | 1 | 3 | 01.7.20.04-0005 | ФССЦ-2001, 01.7.20.04-0005, приказ Минстроя России № 876/пр от 26.12.2019 | Нитки швейные | 1346 | 1009 | кг | кг | 1 | 0 | -1765249389 | 0.001 | 1319.86 | 0 | 0 | 0 | 133.05 | 0 | 0 | 0 | 9.92 | 1 | 1 | 1 | 4 | 0 | 1 | 1 | 0 | 0 | 0.001 |  | 0 | 2 | 92783647 | 1 | 0 | 102 | 0 | 0 | 0 | 0 | 0 | 0 | 0 | 0 | 0 | 0 | 0 | 0 | 0 | 0 | 0 | 0 | 0 | 0 | 0 | 0 | 0 | 0 |  | 0 | 0 | 0.015 | 1319.86 | 133.05 | 9.92 | 0.13 | 0 | 19.8 | 0 | 0 | 0 | 19.8 | 0 | 0 | 0
52 | 92783337 | 92783623 | 49540146 | 1 | 1 | 1 | 3 | 07.2.07.04-0007 | ФССЦ-2001, 07.2.07.04-0007, приказ Минстроя России № 876/пр от 26.12.2019 | Конструкции стальные индивидуальные решетчатые сварные, масса до 0,1 т | 1348 | 1009 | т | т | 1000 | 1 | 931010954 | -0.001 | 114080 | 0 | 0 | 0 | 11500 | 0 | 0 | 0 | 9.92 | 1 | 1 | 1 | 4 | 0 | 1 | 1 | 0 | 0 | -0.001 |  | 0 | 2 | 92783648 | 1 | 6144 | 103 | 0 | 0 | 0 | 0 | 0 | 0 | 0 | 0 | 0 | 0 | 0 | 0 | 0 | 0 | 0 | 0 | 0 | 0 | 0 | 0 | 0 | 0 |  | 0 | 0 | -0.015 | 114080 | 11500 | 9.92 | -11.5 | 0 | -1711.2 | 0 | 0 | 0 | -1711.2 | 0 | 0 | 0
52 | 92783337 | 92783623 | 49554585 | 1 | 1 | 1 | 3 | 14.4.02.09-0001 | ФССЦ-2001, 14.4.02.09-0001, приказ Минстроя России № 876/пр от 26.12.2019 | Краска | 1346 | 1009 | кг | кг | 1 | 0 | -211331552 | 0.036 | 283.71 | 0 | 0 | 0 | 28.6 | 0 | 0 | 0 | 9.92 | 1 | 1 | 1 | 4 | 0 | 1 | 1 | 0 | 0 | 0.036 |  | 0 | 2 | 92783649 | 1 | 0 | 104 | 0 | 0 | 0 | 0 | 0 | 0 | 0 | 0 | 0 | 0 | 0 | 0 | 0 | 0 | 0 | 0 | 0 | 0 | 0 | 0 | 0 | 0 |  | 0 | 0 | 0.54 | 283.71 | 28.6 | 9.92 | 1.03 | 0 | 153.2 | 0 | 0 | 0 | 153.2 | 0 | 0 | 0
52 | 92783337 | 92783623 | 49554726 | 1 | 1 | 1 | 3 | 14.4.03.17-0011 | ФССЦ-2001, 14.4.03.17-0011, приказ Минстроя России № 876/пр от 26.12.2019 | Лак электроизоляционный 318 | 1346 | 1009 | кг | кг | 1 | 0 | -1682942728 | 0.006 | 353.45 | 0 | 0 | 0 | 35.63 | 0 | 0 | 0 | 9.92 | 1 | 1 | 1 | 4 | 0 | 1 | 1 | 0 | 0 | 0.006 |  | 0 | 2 | 92783650 | 1 | 0 | 105 | 0 | 0 | 0 | 0 | 0 | 0 | 0 | 0 | 0 | 0 | 0 | 0 | 0 | 0 | 0 | 0 | 0 | 0 | 0 | 0 | 0 | 0 |  | 0 | 0 | 0.09 | 353.45 | 35.63 | 9.92 | 0.21 | 0 | 31.81 | 0 | 0 | 0 | 31.81 | 0 | 0 | 0
52 | 92783337 | 92783623 | 49567929 | 1 | 1 | 1 | 3 | 20.1.02.23-0082 | ФССЦ-2001, 20.1.02.23-0082, приказ Минстроя России № 876/пр от 26.12.2019 | Перемычки гибкие, тип ПГС-50 | 1455 | 1013 | 10 ШТ | 10 ШТ | 1 | 0 | -979010618 | 0.1 | 386.88 | 0 | 0 | 0 | 39 | 0 | 0 | 0 | 9.92 | 1 | 1 | 1 | 4 | 0 | 1 | 1 | 0 | 0 | 0.1 |  | 0 | 2 | 92783651 | 1 | 0 | 106 | 0 | 0 | 0 | 0 | 0 | 0 | 0 | 0 | 0 | 0 | 0 | 0 | 0 | 0 | 0 | 0 | 0 | 0 | 0 | 0 | 0 | 0 |  | 0 | 0 | 1.5 | 386.88 | 39 | 9.92 | 3.9 | 0 | 580.32 | 0 | 0 | 0 | 580.32 | 0 | 0 | 0
52 | 92783337 | 92783623 | 49515638 | 70 | 1 | 1 | 3 | 999-9950 |  | Вспомогательные ненормируемые материалы (2% от ОЗП) | 1374 | 1013 | РУБ | РУБ | 1 | 0 | -1731369543 | 0.25 | 9.92 | 0 | 0 | 0 | 1 | 0 | 0 | 0 | 9.92 | 1 | 1 | 1 | 4 | 0 | 1 | 1 | 0 | 0 | 0.25 |  | 0 | 2 | 92783652 | 1 | 0 | 107 | 0 | 0 | 0 | 0 | 0 | 0 | 0 | 0 | 0 | 0 | 0 | 0 | 0 | 0 | 0 | 0 | 0 | 0 | 0 | 0 | 0 | 0 |  | 0 | 0 | 3.75 | 9.92 | 1 | 9.92 | 0.25 | 0 | 37.2 | 0 | 0 | 0 | 37.2 | 0 | 0 | 0
52 | 92783337 | 92783623 | 0 | 0 | 1 | 1 | 3 | Прайс |  | Выключатель автоматический ВА47-29 | 1371 | 1013 | ШТ | ШТ | 1 | 0 | -983353608 | 1 | 138.11 | 0 | 0 | 0 | 145.24 | 0 | 0 | 0 | 9.92 | 1 | 1 | 1 | 0 | 0 | 0 | 1 | 0 | 0 | 1 |  | 0 | 1 | -1 | 0 | 0 |  | 0 | 0 | 0 | 0 | 0 | 0 | 0 | 0 | 0 | 0 | 0 | 0 | 0 | 0 | 0 | 0 | 0 | 0 | 0 | 0 | 0 | 0 |  | 0 | 0 | 15 | 138.11 | 145.24 | 9.92 | 145.24 | 0 | 21611.7 | 0 | 0 | 0 | 21611.7 | 0 | 0 | 0
55 | 92783337 | 92783655 | 49510757 | 70 | 1 | 1 | 1 | 1-100-40 |  | Затраты труда рабочих (Средний разряд - 4) | 1191 | 1013 | чел.-ч. | чел.-ч. | 1 | 0 | -1111239348 | 41.2 | 0 | 0 | 0 | 431.46 | 0 | 0 | 0 | 9.62 | 1 | 1 | 1 | 44.85 | 4 | 0 | 1 | 1 | 0 | 0 | 41.2 |  | 1 | 2 | 92783665 | 1 | 0 | 108 | 0 | 0 | 0 | 0 | 0 | 0 | 0 | 0 | 0 | 0 | 0 | 0 | 0 | 0 | 0 | 0 | 0 | 0 | 0 | 0 | 0 | 0 | 7999.21 | 18.54 | 0 | 18.54 | 431.46 | 9.62 | 44.85 | 396.34 | 0 | 0 | 0 | 0 | 7999.27 | 7999.27 | 0 | 0 | 0
55 | 92783337 | 92783655 | 49510905 | 70 | 1 | 1 | 1 | 4-100-00 |  | Затраты труда машинистов | 1191 | 1013 | чел.-ч. | чел.-ч. | 1 | 0 | -1417349443 | 0.2 | 0 | 0 | 0 | 0 | 0 | 0 | 0 | 0 | 1 | 1 | 44.85 | 1 | 4 | 0 | 1 | 1 | 0 | 0 | 0.2 |  | 2 | 2 | 92783666 | 1 | 0 | 109 | 0 | 0 | 0 | 0 | 0 | 0 | 0 | 0 | 0 | 0 | 0 | 0 | 0 | 0 | 0 | 0 | 0 | 0 | 0 | 0 | 0 | 0 |  | 0 | 0 | 0.09 | 0 | 0 | 1 | 0 | 0 | 0 | 0 | 0 | 0 | 0 | 0 | 0 | 0
55 | 92783337 | 92783655 | 49672573 | 1 | 1 | 1 | 2 | 91.05.05-015 | ФСЭМ-2001, 91.05.05-015 , приказ Минстроя России № 876/пр от 26.12.2019 | Краны на автомобильном ходу, грузоподъемность 16 т | 1367 | 1011 | маш.-ч. | маш.-ч. | 1 | 0 | -430484415 | 0.1 | 0 | 1814.09 | 605.48 | 0 | 0 | 115.4 | 13.5 | 0 | 1 | 15.72 | 44.85 | 1 | 4 | 0 | 1 | 1 | 0 | 0 | 0.1 |  | 0 | 2 | 92783667 | 1 | 0 | 110 | 0 | 0 | 0 | 0 | 0 | 0 | 0 | 0 | 0 | 0 | 0 | 0 | 0 | 0 | 0 | 0 | 0 | 0 | 0 | 0 | 0 | 0 |  | 0 | 0 | 0.045 | 1814.09 | 115.4 | 15.72 | 11.54 | 1.35 | 0 | 81.63 | 27.25 | 0 | 81.63 | 0 | 0 | 0
55 | 92783337 | 92783655 | 49673503 | 1 | 1 | 1 | 2 | 91.14.02-001 | ФСЭМ-2001, 91.14.02-001 , приказ Минстроя России № 876/пр от 26.12.2019 | Автомобили бортовые, грузоподъемность до 5 т | 1367 | 1011 | маш.-ч. | маш.-ч. | 1 | 0 | 509054691 | 0.1 | 0 | 1032.96 | 520.26 | 0 | 0 | 65.71 | 11.6 | 0 | 1 | 15.72 | 44.85 | 1 | 4 | 0 | 1 | 1 | 0 | 0 | 0.1 |  | 0 | 2 | 92783668 | 1 | 0 | 111 | 0 | 0 | 0 | 0 | 0 | 0 | 0 | 0 | 0 | 0 | 0 | 0 | 0 | 0 | 0 | 0 | 0 | 0 | 0 | 0 | 0 | 0 |  | 0 | 0 | 0.045 | 1032.96 | 65.71 | 15.72 | 6.57 | 1.16 | 0 | 46.48 | 23.41 | 0 | 46.48 | 0 | 0 | 0
55 | 92783337 | 92783655 | 49673715 | 1 | 1 | 1 | 2 | 91.17.04-233 | ФСЭМ-2001, 91.17.04-233 , приказ Минстроя России № 876/пр от 26.12.2019 | Установки для сварки ручной дуговой (постоянного тока) | 1367 | 1011 | маш.-ч. | маш.-ч. | 1 | 0 | 829370094 | 0.16 | 0 | 127.33 | 0 | 0 | 0 | 8.1 | 0 | 0 | 1 | 15.72 | 44.85 | 1 | 4 | 0 | 1 | 1 | 0 | 0 | 0.16 |  | 0 | 2 | 92783669 | 1 | 0 | 112 | 0 | 0 | 0 | 0 | 0 | 0 | 0 | 0 | 0 | 0 | 0 | 0 | 0 | 0 | 0 | 0 | 0 | 0 | 0 | 0 | 0 | 0 |  | 0 | 0 | 0.072 | 127.33 | 8.1 | 15.72 | 1.3 | 0 | 0 | 9.17 | 0 | 0 | 9.17 | 0 | 0 | 0
55 | 92783337 | 92783655 | 49542980 | 1 | 1 | 1 | 3 | 08.3.07.01-0076 | ФССЦ-2001, 08.3.07.01-0076, приказ Минстроя России № 876/пр от 26.12.2019 | Прокат полосовой, горячекатаный, марка стали Ст3сп, ширина 50-200 мм, толщина 4-5 мм | 1348 | 1009 | т | т | 1000 | 0 | -958641064 | 0.003 | 49600 | 0 | 0 | 0 | 5000 | 0 | 0 | 0 | 9.92 | 1 | 1 | 1 | 4 | 0 | 1 | 1 | 0 | 0 | 0.003 |  | 0 | 2 | 92783670 | 1 | 0 | 113 | 0 | 0 | 0 | 0 | 0 | 0 | 0 | 0 | 0 | 0 | 0 | 0 | 0 | 0 | 0 | 0 | 0 | 0 | 0 | 0 | 0 | 0 |  | 0 | 0 | 0.00135 | 49600 | 5000 | 9.92 | 15 | 0 | 66.96 | 0 | 0 | 0 | 66.96 | 0 | 0 | 0
55 | 92783337 | 92783655 | 49554585 | 1 | 1 | 1 | 3 | 14.4.02.09-0001 | ФССЦ-2001, 14.4.02.09-0001, приказ Минстроя России № 876/пр от 26.12.2019 | Краска | 1346 | 1009 | кг | кг | 1 | 0 | -211331552 | 0.8 | 283.71 | 0 | 0 | 0 | 28.6 | 0 | 0 | 0 | 9.92 | 1 | 1 | 1 | 4 | 0 | 1 | 1 | 0 | 0 | 0.8 |  | 0 | 2 | 92783671 | 1 | 0 | 114 | 0 | 0 | 0 | 0 | 0 | 0 | 0 | 0 | 0 | 0 | 0 | 0 | 0 | 0 | 0 | 0 | 0 | 0 | 0 | 0 | 0 | 0 |  | 0 | 0 | 0.36 | 283.71 | 28.6 | 9.92 | 22.88 | 0 | 102.14 | 0 | 0 | 0 | 102.14 | 0 | 0 | 0
55 | 92783337 | 92783655 | 49571414 | 1 | 1 | 1 | 3 | 20.5.04.03-0011 | ФССЦ-2001, 20.5.04.03-0011, приказ Минстроя России № 876/пр от 26.12.2019 | Зажимы наборные | 1371 | 1013 | ШТ | ШТ | 1 | 1 | -1923020948 | -102 | 34.72 | 0 | 0 | 0 | 3.5 | 0 | 0 | 0 | 9.92 | 1 | 1 | 1 | 4 | 0 | 1 | 1 | 0 | 0 | -102 |  | 0 | 2 | 92783672 | 1 | 6144 | 115 | 0 | 0 | 0 | 0 | 0 | 0 | 0 | 0 | 0 | 0 | 0 | 0 | 0 | 0 | 0 | 0 | 0 | 0 | 0 | 0 | 0 | 0 |  | 0 | 0 | -45.9 | 34.72 | 3.5 | 9.92 | -357 | 0 | -1593.65 | 0 | 0 | 0 | -1593.65 | 0 | 0 | 0
55 | 92783337 | 92783655 | 49515638 | 70 | 1 | 1 | 3 | 999-9950 |  | Вспомогательные ненормируемые материалы (2% от ОЗП) | 1374 | 1013 | РУБ | РУБ | 1 | 0 | -1731369543 | 7.93 | 9.92 | 0 | 0 | 0 | 1 | 0 | 0 | 0 | 9.92 | 1 | 1 | 1 | 4 | 0 | 1 | 1 | 0 | 0 | 7.93 |  | 0 | 2 | 92783673 | 1 | 0 | 116 | 0 | 0 | 0 | 0 | 0 | 0 | 0 | 0 | 0 | 0 | 0 | 0 | 0 | 0 | 0 | 0 | 0 | 0 | 0 | 0 | 0 | 0 |  | 0 | 0 | 3.5685 | 9.92 | 1 | 9.92 | 7.93 | 0 | 35.4 | 0 | 0 | 0 | 35.4 | 0 | 0 | 0
62 | 92783337 | 92783680 | 49510749 | 70 | 1 | 1 | 1 | 1-100-38 |  | Затраты труда рабочих (Средний разряд - 3,8) | 1191 | 1013 | чел.-ч. | чел.-ч. | 1 | 0 | -2012709214 | 7.21 | 0 | 0 | 0 | 421.59 | 0 | 0 | 0 | 9.4 | 1 | 1 | 1 | 44.85 | 4 | 0 | 1 | 1 | 0 | 0 | 7.21 |  | 1 | 2 | 92783689 | 1 | 0 | 117 | 0 | 0 | 0 | 0 | 0 | 0 | 0 | 0 | 0 | 0 | 0 | 0 | 0 | 0 | 0 | 0 | 0 | 0 | 0 | 0 | 0 | 0 | 4559.5 | 10.815 | 0 | 10.815 | 421.59 | 9.4 | 44.85 | 67.77 | 0 | 0 | 0 | 0 | 4559.5 | 4559.5 | 0 | 0 | 0
62 | 92783337 | 92783680 | 49510905 | 70 | 1 | 1 | 1 | 4-100-00 |  | Затраты труда машинистов | 1191 | 1013 | чел.-ч. | чел.-ч. | 1 | 0 | -1417349443 | 0.26 | 0 | 0 | 0 | 0 | 0 | 0 | 0 | 0 | 1 | 1 | 44.85 | 1 | 4 | 0 | 1 | 1 | 0 | 0 | 0.26 |  | 2 | 2 | 92783690 | 1 | 0 | 118 | 0 | 0 | 0 | 0 | 0 | 0 | 0 | 0 | 0 | 0 | 0 | 0 | 0 | 0 | 0 | 0 | 0 | 0 | 0 | 0 | 0 | 0 |  | 0 | 0 | 0.39 | 0 | 0 | 1 | 0 | 0 | 0 | 0 | 0 | 0 | 0 | 0 | 0 | 0
62 | 92783337 | 92783680 | 49672573 | 1 | 1 | 1 | 2 | 91.05.05-015 | ФСЭМ-2001, 91.05.05-015 , приказ Минстроя России № 876/пр от 26.12.2019 | Краны на автомобильном ходу, грузоподъемность 16 т | 1367 | 1011 | маш.-ч. | маш.-ч. | 1 | 0 | -430484415 | 0.13 | 0 | 1814.09 | 605.48 | 0 | 0 | 115.4 | 13.5 | 0 | 1 | 15.72 | 44.85 | 1 | 4 | 0 | 1 | 1 | 0 | 0 | 0.13 |  | 0 | 2 | 92783691 | 1 | 0 | 119 | 0 | 0 | 0 | 0 | 0 | 0 | 0 | 0 | 0 | 0 | 0 | 0 | 0 | 0 | 0 | 0 | 0 | 0 | 0 | 0 | 0 | 0 |  | 0 | 0 | 0.195 | 1814.09 | 115.4 | 15.72 | 15 | 1.76 | 0 | 353.75 | 118.07 | 0 | 353.75 | 0 | 0 | 0
62 | 92783337 | 92783680 | 49673503 | 1 | 1 | 1 | 2 | 91.14.02-001 | ФСЭМ-2001, 91.14.02-001 , приказ Минстроя России № 876/пр от 26.12.2019 | Автомобили бортовые, грузоподъемность до 5 т | 1367 | 1011 | маш.-ч. | маш.-ч. | 1 | 0 | 509054691 | 0.13 | 0 | 1032.96 | 520.26 | 0 | 0 | 65.71 | 11.6 | 0 | 1 | 15.72 | 44.85 | 1 | 4 | 0 | 1 | 1 | 0 | 0 | 0.13 |  | 0 | 2 | 92783692 | 1 | 0 | 120 | 0 | 0 | 0 | 0 | 0 | 0 | 0 | 0 | 0 | 0 | 0 | 0 | 0 | 0 | 0 | 0 | 0 | 0 | 0 | 0 | 0 | 0 |  | 0 | 0 | 0.195 | 1032.96 | 65.71 | 15.72 | 8.54 | 1.51 | 0 | 201.43 | 101.45 | 0 | 201.43 | 0 | 0 | 0
62 | 92783337 | 92783680 | 49673715 | 1 | 1 | 1 | 2 | 91.17.04-233 | ФСЭМ-2001, 91.17.04-233 , приказ Минстроя России № 876/пр от 26.12.2019 | Установки для сварки ручной дуговой (постоянного тока) | 1367 | 1011 | маш.-ч. | маш.-ч. | 1 | 0 | 829370094 | 2.19 | 0 | 127.33 | 0 | 0 | 0 | 8.1 | 0 | 0 | 1 | 15.72 | 44.85 | 1 | 4 | 0 | 1 | 1 | 0 | 0 | 2.19 |  | 0 | 2 | 92783693 | 1 | 0 | 121 | 0 | 0 | 0 | 0 | 0 | 0 | 0 | 0 | 0 | 0 | 0 | 0 | 0 | 0 | 0 | 0 | 0 | 0 | 0 | 0 | 0 | 0 |  | 0 | 0 | 3.285 | 127.33 | 8.1 | 15.72 | 17.74 | 0 | 0 | 418.28 | 0 | 0 | 418.28 | 0 | 0 | 0
62 | 92783337 | 92783680 | 49524290 | 1 | 1 | 1 | 3 | 01.7.11.07-0034 | ФССЦ-2001, 01.7.11.07-0034, приказ Минстроя России № 876/пр от 26.12.2019 | Электроды сварочные Э42А, диаметр 4 мм | 1346 | 1009 | кг | кг | 1 | 0 | 397095127 | 0.78 | 104.85 | 0 | 0 | 0 | 10.57 | 0 | 0 | 0 | 9.92 | 1 | 1 | 1 | 4 | 0 | 1 | 1 | 0 | 0 | 0.78 |  | 0 | 2 | 92783694 | 1 | 0 | 122 | 0 | 0 | 0 | 0 | 0 | 0 | 0 | 0 | 0 | 0 | 0 | 0 | 0 | 0 | 0 | 0 | 0 | 0 | 0 | 0 | 0 | 0 |  | 0 | 0 | 1.17 | 104.85 | 10.57 | 9.92 | 8.24 | 0 | 122.67 | 0 | 0 | 0 | 122.67 | 0 | 0 | 0
62 | 92783337 | 92783680 | 49542690 | 1 | 1 | 1 | 3 | 08.3.04.02-0066 | ФССЦ-2001, 08.3.04.02-0066, приказ Минстроя России № 876/пр от 26.12.2019 | Сталь круглая и квадратная, марки Ст1сп-Ст6сп, размер свыше 12 мм/ф18мм | 1348 | 1009 | т | т | 1000 | 0 | 306460374 | 0.06 | 64558.86 | 0 | 0 | 0 | 6507.95 | 0 | 0 | 0 | 9.92 | 1 | 1 | 1 | 0 | 0 | 0 | 1 | 0 | 0 | 0.06 |  | 0 | 1 | -1 | 0 | 0 |  | 0 | 0 | 0 | 0 | 0 | 0 | 0 | 0 | 0 | 0 | 0 | 0 | 0 | 0 | 0 | 0 | 0 | 0 | 0 | 0 | 0 | 0 |  | 0 | 0 | 0.09 | 64558.86 | 6507.95 | 9.92 | 390.48 | 0 | 5810.3 | 0 | 0 | 0 | 5810.3 | 0 | 0 | 0
62 | 92783337 | 92783680 | 49515638 | 70 | 1 | 1 | 3 | 999-9950 |  | Вспомогательные ненормируемые материалы (2% от ОЗП) | 1374 | 1013 | РУБ | РУБ | 1 | 0 | -1731369543 | 1.36 | 9.92 | 0 | 0 | 0 | 1 | 0 | 0 | 0 | 9.92 | 1 | 1 | 1 | 4 | 0 | 1 | 1 | 0 | 0 | 1.36 |  | 0 | 2 | 92783696 | 1 | 0 | 124 | 0 | 0 | 0 | 0 | 0 | 0 | 0 | 0 | 0 | 0 | 0 | 0 | 0 | 0 | 0 | 0 | 0 | 0 | 0 | 0 | 0 | 0 |  | 0 | 0 | 2.04 | 9.92 | 1 | 9.92 | 1.36 | 0 | 20.24 | 0 | 0 | 0 | 20.24 | 0 | 0 | 0
65 | 92783337 | 92783699 | 49510749 | 70 | 1 | 1 | 1 | 1-100-38 |  | Затраты труда рабочих (Средний разряд - 3,8) | 1191 | 1013 | чел.-ч. | чел.-ч. | 1 | 0 | -2012709214 | 14.4 | 0 | 0 | 0 | 421.59 | 0 | 0 | 0 | 9.4 | 1 | 1 | 1 | 44.85 | 4 | 0 | 1 | 1 | 0 | 0 | 14.4 |  | 1 | 2 | 92783709 | 1 | 0 | 125 | 0 | 0 | 0 | 0 | 0 | 0 | 0 | 0 | 0 | 0 | 0 | 0 | 0 | 0 | 0 | 0 | 0 | 0 | 0 | 0 | 0 | 0 | 910.63 | 2.16 | 0 | 2.16 | 421.59 | 9.4 | 44.85 | 135.36 | 0 | 0 | 0 | 0 | 910.63 | 910.63 | 0 | 0 | 0
65 | 92783337 | 92783699 | 49510905 | 70 | 1 | 1 | 1 | 4-100-00 |  | Затраты труда машинистов | 1191 | 1013 | чел.-ч. | чел.-ч. | 1 | 0 | -1417349443 | 0.4 | 0 | 0 | 0 | 0 | 0 | 0 | 0 | 0 | 1 | 1 | 44.85 | 1 | 4 | 0 | 1 | 1 | 0 | 0 | 0.4 |  | 2 | 2 | 92783710 | 1 | 0 | 126 | 0 | 0 | 0 | 0 | 0 | 0 | 0 | 0 | 0 | 0 | 0 | 0 | 0 | 0 | 0 | 0 | 0 | 0 | 0 | 0 | 0 | 0 |  | 0 | 0 | 0.06 | 0 | 0 | 1 | 0 | 0 | 0 | 0 | 0 | 0 | 0 | 0 | 0 | 0
65 | 92783337 | 92783699 | 49672573 | 1 | 1 | 1 | 2 | 91.05.05-015 | ФСЭМ-2001, 91.05.05-015 , приказ Минстроя России № 876/пр от 26.12.2019 | Краны на автомобильном ходу, грузоподъемность 16 т | 1367 | 1011 | маш.-ч. | маш.-ч. | 1 | 0 | -430484415 | 0.2 | 0 | 1814.09 | 605.48 | 0 | 0 | 115.4 | 13.5 | 0 | 1 | 15.72 | 44.85 | 1 | 4 | 0 | 1 | 1 | 0 | 0 | 0.2 |  | 0 | 2 | 92783711 | 1 | 0 | 127 | 0 | 0 | 0 | 0 | 0 | 0 | 0 | 0 | 0 | 0 | 0 | 0 | 0 | 0 | 0 | 0 | 0 | 0 | 0 | 0 | 0 | 0 |  | 0 | 0 | 0.03 | 1814.09 | 115.4 | 15.72 | 23.08 | 2.7 | 0 | 54.42 | 18.16 | 0 | 54.42 | 0 | 0 | 0
65 | 92783337 | 92783699 | 49673503 | 1 | 1 | 1 | 2 | 91.14.02-001 | ФСЭМ-2001, 91.14.02-001 , приказ Минстроя России № 876/пр от 26.12.2019 | Автомобили бортовые, грузоподъемность до 5 т | 1367 | 1011 | маш.-ч. | маш.-ч. | 1 | 0 | 509054691 | 0.2 | 0 | 1032.96 | 520.26 | 0 | 0 | 65.71 | 11.6 | 0 | 1 | 15.72 | 44.85 | 1 | 4 | 0 | 1 | 1 | 0 | 0 | 0.2 |  | 0 | 2 | 92783712 | 1 | 0 | 128 | 0 | 0 | 0 | 0 | 0 | 0 | 0 | 0 | 0 | 0 | 0 | 0 | 0 | 0 | 0 | 0 | 0 | 0 | 0 | 0 | 0 | 0 |  | 0 | 0 | 0.03 | 1032.96 | 65.71 | 15.72 | 13.14 | 2.32 | 0 | 30.99 | 15.61 | 0 | 30.99 | 0 | 0 | 0
65 | 92783337 | 92783699 | 49673715 | 1 | 1 | 1 | 2 | 91.17.04-233 | ФСЭМ-2001, 91.17.04-233 , приказ Минстроя России № 876/пр от 26.12.2019 | Установки для сварки ручной дуговой (постоянного тока) | 1367 | 1011 | маш.-ч. | маш.-ч. | 1 | 0 | 829370094 | 2.7 | 0 | 127.33 | 0 | 0 | 0 | 8.1 | 0 | 0 | 1 | 15.72 | 44.85 | 1 | 4 | 0 | 1 | 1 | 0 | 0 | 2.7 |  | 0 | 2 | 92783713 | 1 | 0 | 129 | 0 | 0 | 0 | 0 | 0 | 0 | 0 | 0 | 0 | 0 | 0 | 0 | 0 | 0 | 0 | 0 | 0 | 0 | 0 | 0 | 0 | 0 |  | 0 | 0 | 0.405 | 127.33 | 8.1 | 15.72 | 21.87 | 0 | 0 | 51.57 | 0 | 0 | 51.57 | 0 | 0 | 0
65 | 92783337 | 92783699 | 49524290 | 1 | 1 | 1 | 3 | 01.7.11.07-0034 | ФССЦ-2001, 01.7.11.07-0034, приказ Минстроя России № 876/пр от 26.12.2019 | Электроды сварочные Э42А, диаметр 4 мм | 1346 | 1009 | кг | кг | 1 | 0 | 397095127 | 0.9 | 104.85 | 0 | 0 | 0 | 10.57 | 0 | 0 | 0 | 9.92 | 1 | 1 | 1 | 4 | 0 | 1 | 1 | 0 | 0 | 0.9 |  | 0 | 2 | 92783714 | 1 | 0 | 130 | 0 | 0 | 0 | 0 | 0 | 0 | 0 | 0 | 0 | 0 | 0 | 0 | 0 | 0 | 0 | 0 | 0 | 0 | 0 | 0 | 0 | 0 |  | 0 | 0 | 0.135 | 104.85 | 10.57 | 9.92 | 9.51 | 0 | 14.15 | 0 | 0 | 0 | 14.15 | 0 | 0 | 0
65 | 92783337 | 92783699 | 49542977 | 1 | 1 | 1 | 3 | 08.3.07.01-0073 | ФССЦ-2001, 08.3.07.01-0073, приказ Минстроя России № 876/пр от 26.12.2019 | Полоса стальная,40х4мм | 1348 | 1009 | т | т | 1000 | 0 | -524930944 | 0.1256 | 70361.47 | 0 | 0 | 0 | 7092.89 | 0 | 0 | 0 | 9.92 | 1 | 1 | 1 | 0 | 0 | 0 | 1 | 0 | 0 | 0.1256 |  | 0 | 1 | -1 | 0 | 0 |  | 0 | 0 | 0 | 0 | 0 | 0 | 0 | 0 | 0 | 0 | 0 | 0 | 0 | 0 | 0 | 0 | 0 | 0 | 0 | 0 | 0 | 0 |  | 0 | 0 | 0.01884 | 70361.47 | 7092.89 | 9.92 | 890.87 | 0 | 1325.61 | 0 | 0 | 0 | 1325.61 | 0 | 0 | 0
65 | 92783337 | 92783699 | 49554587 | 1 | 1 | 1 | 3 | 14.4.02.09-0301 | ФССЦ-2001, 14.4.02.09-0301, приказ Минстроя России № 876/пр от 26.12.2019 | Композиция антикоррозионная цинкнаполненная | 1346 | 1009 | кг | кг | 1 | 1 | 552113878 | -3.7 | 2365.72 | 0 | 0 | 0 | 238.48 | 0 | 0 | 0 | 9.92 | 1 | 1 | 1 | 4 | 0 | 1 | 1 | 0 | 0 | -3.7 |  | 0 | 2 | 92783715 | 1 | 6144 | 131 | 0 | 0 | 0 | 0 | 0 | 0 | 0 | 0 | 0 | 0 | 0 | 0 | 0 | 0 | 0 | 0 | 0 | 0 | 0 | 0 | 0 | 0 |  | 0 | 0 | -0.555 | 2365.72 | 238.48 | 9.92 | -882.38 | 0 | -1312.97 | 0 | 0 | 0 | -1312.97 | 0 | 0 | 0
65 | 92783337 | 92783699 | 49515638 | 70 | 1 | 1 | 3 | 999-9950 |  | Вспомогательные ненормируемые материалы (2% от ОЗП) | 1374 | 1013 | РУБ | РУБ | 1 | 0 | -1731369543 | 2.71 | 9.92 | 0 | 0 | 0 | 1 | 0 | 0 | 0 | 9.92 | 1 | 1 | 1 | 4 | 0 | 1 | 1 | 0 | 0 | 2.71 |  | 0 | 2 | 92783716 | 1 | 0 | 132 | 0 | 0 | 0 | 0 | 0 | 0 | 0 | 0 | 0 | 0 | 0 | 0 | 0 | 0 | 0 | 0 | 0 | 0 | 0 | 0 | 0 | 0 |  | 0 | 0 | 0.4065 | 9.92 | 1 | 9.92 | 2.71 | 0 | 4.03 | 0 | 0 | 0 | 4.03 | 0 | 0 | 0

## EtalonRes (hidden)
24 | 92783405 | 92783401 | 49510681 | 70 | 1 | 1 | 1 | 1-100-20 |  | Затраты труда рабочих (Средний разряд - 2) | 1191 | 1013 | чел.-ч. | чел.-ч. | 1 | 8.93 | 0 | 0 | 0 | 7.8 | 0 | 1 | 1 |  | 8.93 | 2 | 92783402 | 1 | 0 | 0 | 0 | 0 | 0 | 0 | 0 | 0
24 | 92783406 | 92783401 | 49510905 | 70 | 1 | 1 | 1 | 4-100-00 |  | Затраты труда машинистов | 1191 | 1013 | чел.-ч. | чел.-ч. | 1 | 39.4 | 0 | 0 | 0 | 0 | 0 | 1 | 2 |  | 39.4 | 2 | 92783403 | 2 | 0 | 0 | 0 | 0 | 0 | 0 | 0 | 0
24 | 92783407 | 92783401 | 49672079 | 1 | 1 | 1 | 2 | 91.01.05-066 | ФСЭМ-2001, 91.01.05-066 , приказ Минстроя России № 876/пр от 26.12.2019 | Экскаваторы на гусеничном ходу импортного производства, емкость ковша 0,25 м3 | 1367 | 1011 | маш.-ч. | маш.-ч. | 1 | 39.4 | 0 | 131 | 13.5 | 0 | 0 | 1 | 0 |  | 39.4 | 2 | 92783404 | 3 | 0 | 0 | 0 | 0 | 0 | 0 | 0 | 0
25 | 92783410 | 92783408 | 49510681 | 70 | 1 | 1 | 1 | 1-100-20 |  | Затраты труда рабочих (Средний разряд - 2) | 1191 | 1013 | чел.-ч. | чел.-ч. | 1 | 154 | 0 | 0 | 0 | 7.8 | 0 | 1 | 1 | *1,2 | 184.8 | 2 | 92783409 | 4 | 0 | 0 | 0 | 0 | 0 | 0 | 0 | 0
26 | 92783413 | 92783411 | 49510681 | 70 | 1 | 1 | 1 | 1-100-20 |  | Затраты труда рабочих (Средний разряд - 2) | 1191 | 1013 | чел.-ч. | чел.-ч. | 1 | 154 | 0 | 0 | 0 | 7.8 | 0 | 1 | 1 | *1,15 | 177.1 | 2 | 92783412 | 5 | 0 | 0 | 0 | 0 | 0 | 0 | 0 | 0
27 | 92783421 | 92783414 | 49510689 | 70 | 1 | 1 | 1 | 1-100-22 |  | Затраты труда рабочих (Средний разряд - 2,2) | 1191 | 1013 | чел.-ч. | чел.-ч. | 1 | 0.85 | 0 | 0 | 0 | 7.94 | 0 | 1 | 1 |  | 0.85 | 2 | 92783415 | 6 | 0 | 0 | 0 | 0 | 0 | 0 | 0 | 0
27 | 92783422 | 92783414 | 49510905 | 70 | 1 | 1 | 1 | 4-100-00 |  | Затраты труда машинистов | 1191 | 1013 | чел.-ч. | чел.-ч. | 1 | 0.07 | 0 | 0 | 0 | 0 | 0 | 1 | 2 |  | 0.07 | 2 | 92783416 | 7 | 0 | 0 | 0 | 0 | 0 | 0 | 0 | 0
27 | 92783423 | 92783414 | 49672746 | 1 | 1 | 1 | 2 | 91.06.05-057 | ФСЭМ-2001, 91.06.05-057 , приказ Минстроя России № 876/пр от 26.12.2019 | Погрузчики одноковшовые универсальные фронтальные пневмоколесные, грузоподъемность 3 т | 1367 | 1011 | маш.-ч. | маш.-ч. | 1 | 0.07 | 0 | 90.4 | 11.6 | 0 | 0 | 1 | 0 |  | 0.07 | 2 | 92783417 | 8 | 0 | 0 | 0 | 0 | 0 | 0 | 0 | 0
27 | 92783424 | 92783414 | 49673047 | 1 | 1 | 1 | 2 | 91.08.09-024 | ФСЭМ-2001, 91.08.09-024 , приказ Минстроя России № 876/пр от 26.12.2019 | Трамбовки пневматические при работе от стационарного компрессора | 1367 | 1011 | маш.-ч. | маш.-ч. | 1 | 0.4 | 0 | 4.91 | 0 | 0 | 0 | 1 | 0 |  | 0.4 | 2 | 92783418 | 9 | 0 | 0 | 0 | 0 | 0 | 0 | 0 | 0
27 | 92783425 | 92783414 | 49523203 | 1 | 1 | 1 | 3 | 01.7.03.01-0001 | ФССЦ-2001, 01.7.03.01-0001, приказ Минстроя России № 876/пр от 26.12.2019 | Вода | 1339 | 1007 | м3 | м3 | 1 | 0.15 | 2.44 | 0 | 0 | 0 | 0 | 1 | 0 |  | 0.15 | 2 | 92783419 | 10 | 0 | 0 | 0 | 0 | 0 | 0 | 0 | 0
27 | 92783426 | 92783414 | 49511578 | 70 | 1 | 1 | 3 | 02.2.05.04 |  | Щебень | 1339 | 1007 | м3 | м3 | 1 | 1.15 | 0 | 0 | 0 | 0 | 0 | 0 | 0 |  | 1.15 | 3 | -1 |  | 0 | 0 | 0 | 0 | 0 | 0 | 0 | 0
29 | 92783444 | 92783428 | 49510715 | 70 | 1 | 1 | 1 | 1-100-30 |  | Затраты труда рабочих (Средний разряд - 3) | 1191 | 1013 | чел.-ч. | чел.-ч. | 1 | 441 | 0 | 0 | 0 | 8.53 | 0 | 1 | 1 |  | 441 | 2 | 92783429 | 12 | 0 | 0 | 0 | 0 | 0 | 0 | 0 | 0
29 | 92783445 | 92783428 | 49510905 | 70 | 1 | 1 | 1 | 4-100-00 |  | Затраты труда машинистов | 1191 | 1013 | чел.-ч. | чел.-ч. | 1 | 28.94 | 0 | 0 | 0 | 0 | 0 | 1 | 2 |  | 28.94 | 2 | 92783430 | 13 | 0 | 0 | 0 | 0 | 0 | 0 | 0 | 0
29 | 92783446 | 92783428 | 49672515 | 1 | 1 | 1 | 2 | 91.05.01-017 | ФСЭМ-2001, 91.05.01-017 , приказ Минстроя России № 876/пр от 26.12.2019 | Краны башенные, грузоподъемность 8 т | 1367 | 1011 | маш.-ч. | маш.-ч. | 1 | 27.85 | 0 | 86.4 | 13.5 | 0 | 0 | 1 | 0 |  | 27.85 | 2 | 92783431 | 14 | 0 | 0 | 0 | 0 | 0 | 0 | 0 | 0
29 | 92783447 | 92783428 | 49672573 | 1 | 1 | 1 | 2 | 91.05.05-015 | ФСЭМ-2001, 91.05.05-015 , приказ Минстроя России № 876/пр от 26.12.2019 | Краны на автомобильном ходу, грузоподъемность 16 т | 1367 | 1011 | маш.-ч. | маш.-ч. | 1 | 0.34 | 0 | 115.4 | 13.5 | 0 | 0 | 1 | 0 |  | 0.34 | 2 | 92783432 | 15 | 0 | 0 | 0 | 0 | 0 | 0 | 0 | 0
29 | 92783448 | 92783428 | 49672727 | 1 | 1 | 1 | 2 | 91.06.05-011 | ФСЭМ-2001, 91.06.05-011 , приказ Минстроя России № 876/пр от 26.12.2019 | Погрузчики, грузоподъемность 5 т | 1367 | 1011 | маш.-ч. | маш.-ч. | 1 | 0.25 | 0 | 89.99 | 10.06 | 0 | 0 | 1 | 0 |  | 0.25 | 2 | 92783433 | 16 | 0 | 0 | 0 | 0 | 0 | 0 | 0 | 0
29 | 92783449 | 92783428 | 49672850 | 1 | 1 | 1 | 2 | 91.07.04-001 | ФСЭМ-2001, 91.07.04-001 , приказ Минстроя России № 876/пр от 26.12.2019 | Вибраторы глубинные | 1367 | 1011 | маш.-ч. | маш.-ч. | 1 | 19.42 | 0 | 1.9 | 0 | 0 | 0 | 1 | 0 |  | 19.42 | 2 | 92783434 | 17 | 0 | 0 | 0 | 0 | 0 | 0 | 0 | 0
29 | 92783450 | 92783428 | 49673503 | 1 | 1 | 1 | 2 | 91.14.02-001 | ФСЭМ-2001, 91.14.02-001 , приказ Минстроя России № 876/пр от 26.12.2019 | Автомобили бортовые, грузоподъемность до 5 т | 1367 | 1011 | маш.-ч. | маш.-ч. | 1 | 0.5 | 0 | 65.71 | 11.6 | 0 | 0 | 1 | 0 |  | 0.5 | 2 | 92783435 | 18 | 0 | 0 | 0 | 0 | 0 | 0 | 0 | 0
29 | 92783451 | 92783428 | 49523203 | 1 | 1 | 1 | 3 | 01.7.03.01-0001 | ФССЦ-2001, 01.7.03.01-0001, приказ Минстроя России № 876/пр от 26.12.2019 | Вода | 1339 | 1007 | м3 | м3 | 1 | 0.441 | 2.44 | 0 | 0 | 0 | 0 | 1 | 0 |  | 0.441 | 2 | 92783436 | 19 | 0 | 0 | 0 | 0 | 0 | 0 | 0 | 0
29 | 92783452 | 92783428 | 49523686 | 1 | 1 | 1 | 3 | 01.7.07.12-0024 | ФССЦ-2001, 01.7.07.12-0024, приказ Минстроя России № 876/пр от 26.12.2019 | Пленка полиэтиленовая, толщина 0,15 мм | 1327 | 1005 | м2 | м2 | 1 | 153 | 3.62 | 0 | 0 | 0 | 0 | 1 | 0 |  | 153 | 2 | 92783437 | 20 | 0 | 0 | 0 | 0 | 0 | 0 | 0 | 0
29 | 92783453 | 92783428 | 49525587 | 1 | 1 | 1 | 3 | 01.7.15.06-0111 | ФССЦ-2001, 01.7.15.06-0111, приказ Минстроя России № 876/пр от 26.12.2019 | Гвозди строительные | 1348 | 1009 | т | т | 1000 | 0.0238 | 11978 | 0 | 0 | 0 | 0 | 1 | 0 |  | 0.0238 | 2 | 92783438 | 21 | 0 | 0 | 0 | 0 | 0 | 0 | 0 | 0
29 | 92783454 | 92783428 | 49527726 | 1 | 1 | 1 | 3 | 03.1.02.03-0011 | ФССЦ-2001, 03.1.02.03-0011, приказ Минстроя России № 876/пр от 26.12.2019 | Известь строительная негашеная комовая, сорт I | 1348 | 1009 | т | т | 1000 | 0.027 | 734.5 | 0 | 0 | 0 | 0 | 1 | 0 |  | 0.027 | 2 | 92783439 | 22 | 0 | 0 | 0 | 0 | 0 | 0 | 0 | 0
29 | 92783455 | 92783428 | 49511719 | 70 | 1 | 1 | 3 | 04.1.02.05 |  | Смеси бетонные тяжелого бетона | 1339 | 1007 | м3 | м3 | 1 | 102 | 0 | 0 | 0 | 0 | 0 | 0 | 0 |  | 102 | 3 | -1 |  | 0 | 0 | 0 | 0 | 0 | 0 | 0 | 0
29 | 92783456 | 92783428 | 49542647 | 1 | 1 | 1 | 3 | 08.3.03.06-0002 | ФССЦ-2001, 08.3.03.06-0002, приказ Минстроя России № 876/пр от 26.12.2019 | Проволока горячекатаная в мотках, диаметр 6,3-6,5 мм | 1348 | 1009 | т | т | 1000 | 0.0375 | 4455.2 | 0 | 0 | 0 | 0 | 1 | 0 |  | 0.0375 | 2 | 92783440 | 24 | 0 | 0 | 0 | 0 | 0 | 0 | 0 | 0
29 | 92783457 | 92783428 | 49546821 | 1 | 1 | 1 | 3 | 11.1.03.06-0095 | ФССЦ-2001, 11.1.03.06-0095, приказ Минстроя России № 876/пр от 26.12.2019 | Доска обрезная, хвойных пород, ширина 75-150 мм, толщина 44 мм и более, длина 4-6,5 м, сорт III | 1339 | 1007 | м3 | м3 | 1 | 0.68 | 1056 | 0 | 0 | 0 | 0 | 1 | 0 |  | 0.68 | 2 | 92783441 | 25 | 0 | 0 | 0 | 0 | 0 | 0 | 0 | 0
29 | 92783458 | 92783428 | 49548010 | 1 | 1 | 1 | 3 | 11.2.13.04-0011 | ФССЦ-2001, 11.2.13.04-0011, приказ Минстроя России № 876/пр от 26.12.2019 | Щиты из досок, толщина 25 мм | 1327 | 1005 | м2 | м2 | 1 | 64.1 | 35.53 | 0 | 0 | 0 | 0 | 1 | 0 |  | 64.1 | 2 | 92783442 | 26 | 0 | 0 | 0 | 0 | 0 | 0 | 0 | 0
31 | 92783466 | 92783460 | 49510749 | 70 | 1 | 1 | 1 | 1-100-38 |  | Затраты труда рабочих (Средний разряд - 3,8) | 1191 | 1013 | чел.-ч. | чел.-ч. | 1 | 5.3 | 0 | 0 | 0 | 9.4 | 0 | 1 | 1 |  | 5.3 | 2 | 92783461 | 27 | 0 | 0 | 0 | 0 | 0 | 0 | 0 | 0
31 | 92783467 | 92783460 | 49510905 | 70 | 1 | 1 | 1 | 4-100-00 |  | Затраты труда машинистов | 1191 | 1013 | чел.-ч. | чел.-ч. | 1 | 3.9 | 0 | 0 | 0 | 0 | 0 | 1 | 2 |  | 3.9 | 2 | 92783462 | 28 | 0 | 0 | 0 | 0 | 0 | 0 | 0 | 0
31 | 92783468 | 92783460 | 49673503 | 1 | 1 | 1 | 2 | 91.14.02-001 | ФСЭМ-2001, 91.14.02-001 , приказ Минстроя России № 876/пр от 26.12.2019 | Автомобили бортовые, грузоподъемность до 5 т | 1367 | 1011 | маш.-ч. | маш.-ч. | 1 | 3.9 | 0 | 65.71 | 11.6 | 0 | 0 | 1 | 0 |  | 3.9 | 2 | 92783463 | 29 | 0 | 0 | 0 | 0 | 0 | 0 | 0 | 0
31 | 92783469 | 92783460 | 49515638 | 70 | 1 | 1 | 3 | 999-9950 |  | Вспомогательные ненормируемые материалы (2% от ОЗП) | 1374 | 1013 | РУБ | РУБ | 1 | 1 | 1 | 0 | 0 | 0 | 0 | 1 | 0 |  | 1 | 2 | 92783464 | 31 | 0 | 0 | 0 | 0 | 0 | 0 | 0 | 0
33 | 92783477 | 92783471 | 49510669 | 70 | 1 | 1 | 1 | 1-100-18 |  | Затраты труда рабочих (Средний разряд - 1,8) | 1191 | 1013 | чел.-ч. | чел.-ч. | 1 | 4.84 | 0 | 0 | 0 | 7.68 | 0 | 1 | 1 |  | 4.84 | 2 | 92783473 | 32 | 0 | 0 | 0 | 0 | 0 | 0 | 0 | 0
33 | 92783478 | 92783471 | 49510905 | 70 | 1 | 1 | 1 | 4-100-00 |  | Затраты труда машинистов | 1191 | 1013 | чел.-ч. | чел.-ч. | 1 | 0.03 | 0 | 0 | 0 | 0 | 0 | 1 | 2 |  | 0.03 | 2 | 92783474 | 33 | 0 | 0 | 0 | 0 | 0 | 0 | 0 | 0
33 | 92783479 | 92783471 | 49673503 | 1 | 1 | 1 | 2 | 91.14.02-001 | ФСЭМ-2001, 91.14.02-001 , приказ Минстроя России № 876/пр от 26.12.2019 | Автомобили бортовые, грузоподъемность до 5 т | 1367 | 1011 | маш.-ч. | маш.-ч. | 1 | 0.03 | 0 | 65.71 | 11.6 | 0 | 0 | 1 | 0 |  | 0.03 | 2 | 92783475 | 34 | 0 | 0 | 0 | 0 | 0 | 0 | 0 | 0
33 | 92783480 | 92783471 | 49515638 | 70 | 1 | 1 | 3 | 999-9950 |  | Вспомогательные ненормируемые материалы (2% от ОЗП) | 1374 | 1013 | РУБ | РУБ | 1 | 0.74 | 1 | 0 | 0 | 0 | 0 | 1 | 0 |  | 0.74 | 2 | 92783476 | 35 | 0 | 0 | 0 | 0 | 0 | 0 | 0 | 0
35 | 92783485 | 92783482 | 49510905 | 70 | 1 | 1 | 1 | 4-100-00 |  | Затраты труда машинистов | 1191 | 1013 | чел.-ч. | чел.-ч. | 1 | 8.06 | 0 | 0 | 0 | 0 | 0 | 1 | 2 |  | 8.06 | 2 | 92783483 | 37 | 0 | 0 | 0 | 0 | 0 | 0 | 0 | 0
35 | 92783486 | 92783482 | 49672021 | 1 | 1 | 1 | 2 | 91.01.01-034 | ФСЭМ-2001, 91.01.01-034 , приказ Минстроя России № 876/пр от 26.12.2019 | Бульдозеры, мощность 59 кВт (80 л.с.) | 1367 | 1011 | маш.-ч. | маш.-ч. | 1 | 8.06 | 0 | 59.47 | 11.6 | 0 | 0 | 1 | 0 |  | 8.06 | 2 | 92783484 | 38 | 0 | 0 | 0 | 0 | 0 | 0 | 0 | 0
36 | 92783492 | 92783487 | 49510715 | 70 | 1 | 1 | 1 | 1-100-30 |  | Затраты труда рабочих (Средний разряд - 3) | 1191 | 1013 | чел.-ч. | чел.-ч. | 1 | 12.53 | 0 | 0 | 0 | 8.53 | 0 | 1 | 1 |  | 12.53 | 2 | 92783488 | 39 | 0 | 0 | 0 | 0 | 0 | 0 | 0 | 0
36 | 92783493 | 92783487 | 49510905 | 70 | 1 | 1 | 1 | 4-100-00 |  | Затраты труда машинистов | 1191 | 1013 | чел.-ч. | чел.-ч. | 1 | 2.62 | 0 | 0 | 0 | 0 | 0 | 1 | 2 |  | 2.62 | 2 | 92783489 | 40 | 0 | 0 | 0 | 0 | 0 | 0 | 0 | 0
36 | 92783494 | 92783487 | 49673046 | 1 | 1 | 1 | 2 | 91.08.09-023 | ФСЭМ-2001, 91.08.09-023 , приказ Минстроя России № 876/пр от 26.12.2019 | Трамбовки пневматические при работе от передвижных компрессорных станций | 1367 | 1011 | маш.-ч. | маш.-ч. | 1 | 10.5 | 0 | 0.55 | 0 | 0 | 0 | 1 | 0 |  | 10.5 | 2 | 92783490 | 41 | 0 | 0 | 0 | 0 | 0 | 0 | 0 | 0
36 | 92783495 | 92783487 | 49673729 | 1 | 1 | 1 | 2 | 91.18.01-007 | ФСЭМ-2001, 91.18.01-007 , приказ Минстроя России № 876/пр от 26.12.2019 | Компрессоры передвижные с двигателем внутреннего сгорания, давление до 686 кПа (7 ат), производительность до 5 м3/мин | 1367 | 1011 | маш.-ч. | маш.-ч. | 1 | 2.62 | 0 | 90 | 10.06 | 0 | 0 | 1 | 0 |  | 2.62 | 2 | 92783491 | 42 | 0 | 0 | 0 | 0 | 0 | 0 | 0 | 0
37 | 92783503 | 92783496 | 49510715 | 70 | 1 | 1 | 1 | 1-100-30 |  | Затраты труда рабочих (Средний разряд - 3) | 1191 | 1013 | чел.-ч. | чел.-ч. | 1 | 1.42 | 0 | 0 | 0 | 8.53 | 0 | 1 | 1 |  | 1.42 | 2 | 92783497 | 43 | 0 | 0 | 0 | 0 | 0 | 0 | 0 | 0
37 | 92783504 | 92783496 | 49510905 | 70 | 1 | 1 | 1 | 4-100-00 |  | Затраты труда машинистов | 1191 | 1013 | чел.-ч. | чел.-ч. | 1 | 0.6 | 0 | 0 | 0 | 0 | 0 | 1 | 2 |  | 0.6 | 2 | 92783498 | 44 | 0 | 0 | 0 | 0 | 0 | 0 | 0 | 0
37 | 92783505 | 92783496 | 49672444 | 1 | 1 | 1 | 2 | 91.04.01-031 | ФСЭМ-2001, 91.04.01-031 , приказ Минстроя России № 876/пр от 26.12.2019 | Машины бурильно-крановые на автомобиле, глубина бурения 3,5 м | 1367 | 1011 | маш.-ч. | маш.-ч. | 1 | 0.6 | 0 | 138.54 | 11.6 | 0 | 0 | 1 | 0 |  | 0.6 | 2 | 92783499 | 45 | 0 | 0 | 0 | 0 | 0 | 0 | 0 | 0
37 | 92783506 | 92783496 | 49512556 | 70 | 1 | 1 | 3 | 07.2.02.01 |  | Закладная деталь фундамента | 1371 | 1013 | ШТ | ШТ | 1 | 1 | 0 | 0 | 0 | 0 | 0 | 0 | 0 |  | 1 | 3 | -1 |  | 0 | 0 | 0 | 0 | 0 | 0 | 0 | 0
37 | 92783507 | 92783496 | 49512743 | 70 | 1 | 1 | 3 | 07.4.03.12 |  | Опора наружного освещения композитная с фланцевым соединением | 1371 | 1013 | ШТ | ШТ | 1 | 1 | 0 | 0 | 0 | 0 | 0 | 0 | 0 |  | 1 | 3 | -1 |  | 0 | 0 | 0 | 0 | 0 | 0 | 0 | 0
41 | 92783521 | 92783511 | 49510765 | 70 | 1 | 1 | 1 | 1-100-41 |  | Затраты труда рабочих (Средний разряд - 4,1) | 1191 | 1013 | чел.-ч. | чел.-ч. | 1 | 2.73 | 0 | 0 | 0 | 9.76 | 0 | 1 | 1 |  | 2.73 | 2 | 92783512 | 49 | 0 | 0 | 0 | 0 | 0 | 0 | 0 | 0
41 | 92783522 | 92783511 | 49510905 | 70 | 1 | 1 | 1 | 4-100-00 |  | Затраты труда машинистов | 1191 | 1013 | чел.-ч. | чел.-ч. | 1 | 1.1 | 0 | 0 | 0 | 0 | 0 | 1 | 2 |  | 1.1 | 2 | 92783513 | 50 | 0 | 0 | 0 | 0 | 0 | 0 | 0 | 0
41 | 92783523 | 92783511 | 49672573 | 1 | 1 | 1 | 2 | 91.05.05-015 | ФСЭМ-2001, 91.05.05-015 , приказ Минстроя России № 876/пр от 26.12.2019 | Краны на автомобильном ходу, грузоподъемность 16 т | 1367 | 1011 | маш.-ч. | маш.-ч. | 1 | 0.02 | 0 | 115.4 | 13.5 | 0 | 0 | 1 | 0 |  | 0.02 | 2 | 92783514 | 51 | 0 | 0 | 0 | 0 | 0 | 0 | 0 | 0
41 | 92783524 | 92783511 | 49672797 | 1 | 1 | 1 | 2 | 91.06.09-001 | ФСЭМ-2001, 91.06.09-001 , приказ Минстроя России № 876/пр от 26.12.2019 | Вышки телескопические 25 м | 1367 | 1011 | маш.-ч. | маш.-ч. | 1 | 1.06 | 0 | 142.7 | 13.5 | 0 | 0 | 1 | 0 |  | 1.06 | 2 | 92783515 | 52 | 0 | 0 | 0 | 0 | 0 | 0 | 0 | 0
41 | 92783525 | 92783511 | 49673503 | 1 | 1 | 1 | 2 | 91.14.02-001 | ФСЭМ-2001, 91.14.02-001 , приказ Минстроя России № 876/пр от 26.12.2019 | Автомобили бортовые, грузоподъемность до 5 т | 1367 | 1011 | маш.-ч. | маш.-ч. | 1 | 0.02 | 0 | 65.71 | 11.6 | 0 | 0 | 1 | 0 |  | 0.02 | 2 | 92783516 | 53 | 0 | 0 | 0 | 0 | 0 | 0 | 0 | 0
41 | 92783526 | 92783511 | 49525488 | 1 | 1 | 1 | 3 | 01.7.15.03-0042 | ФССЦ-2001, 01.7.15.03-0042, приказ Минстроя России № 876/пр от 26.12.2019 | Болты с гайками и шайбами строительные | 1346 | 1009 | кг | кг | 1 | 0.1 | 9.04 | 0 | 0 | 0 | 0 | 1 | 0 |  | 0.1 | 2 | 92783517 | 54 | 0 | 0 | 0 | 0 | 0 | 0 | 0 | 0
41 | 92783527 | 92783511 | 49554585 | 1 | 1 | 1 | 3 | 14.4.02.09-0001 | ФССЦ-2001, 14.4.02.09-0001, приказ Минстроя России № 876/пр от 26.12.2019 | Краска | 1346 | 1009 | кг | кг | 1 | 0.5 | 28.6 | 0 | 0 | 0 | 0 | 1 | 0 |  | 0.5 | 2 | 92783518 | 55 | 0 | 0 | 0 | 0 | 0 | 0 | 0 | 0
41 | 92783528 | 92783511 | 49515638 | 70 | 1 | 1 | 3 | 999-9950 |  | Вспомогательные ненормируемые материалы (2% от ОЗП) | 1374 | 1013 | РУБ | РУБ | 1 | 0.53 | 1 | 0 | 0 | 0 | 0 | 1 | 0 |  | 0.53 | 2 | 92783519 | 56 | 0 | 0 | 0 | 0 | 0 | 0 | 0 | 0
43 | 92783542 | 92783530 | 49510749 | 70 | 1 | 1 | 1 | 1-100-38 |  | Затраты труда рабочих (Средний разряд - 3,8) | 1191 | 1013 | чел.-ч. | чел.-ч. | 1 | 9.92 | 0 | 0 | 0 | 9.4 | 0 | 1 | 1 |  | 9.92 | 2 | 92783532 | 58 | 0 | 0 | 0 | 0 | 0 | 0 | 0 | 0
43 | 92783543 | 92783530 | 49510905 | 70 | 1 | 1 | 1 | 4-100-00 |  | Затраты труда машинистов | 1191 | 1013 | чел.-ч. | чел.-ч. | 1 | 0.4 | 0 | 0 | 0 | 0 | 0 | 1 | 2 |  | 0.4 | 2 | 92783533 | 59 | 0 | 0 | 0 | 0 | 0 | 0 | 0 | 0
43 | 92783544 | 92783530 | 49672573 | 1 | 1 | 1 | 2 | 91.05.05-015 | ФСЭМ-2001, 91.05.05-015 , приказ Минстроя России № 876/пр от 26.12.2019 | Краны на автомобильном ходу, грузоподъемность 16 т | 1367 | 1011 | маш.-ч. | маш.-ч. | 1 | 0.2 | 0 | 115.4 | 13.5 | 0 | 0 | 1 | 0 |  | 0.2 | 2 | 92783534 | 60 | 0 | 0 | 0 | 0 | 0 | 0 | 0 | 0
43 | 92783545 | 92783530 | 49672654 | 1 | 1 | 1 | 2 | 91.06.01-003 | ФСЭМ-2001, 91.06.01-003 , приказ Минстроя России № 876/пр от 26.12.2019 | Домкраты гидравлические, грузоподъемность 63-100 т | 1367 | 1011 | маш.-ч. | маш.-ч. | 1 | 2.4 | 0 | 0.9 | 0 | 0 | 0 | 1 | 0 |  | 2.4 | 2 | 92783535 | 61 | 0 | 0 | 0 | 0 | 0 | 0 | 0 | 0
43 | 92783546 | 92783530 | 49672709 | 1 | 1 | 1 | 2 | 91.06.03-061 | ФСЭМ-2001, 91.06.03-061 , приказ Минстроя России № 876/пр от 26.12.2019 | Лебедки электрические тяговым усилием до 12,26 кН (1,25 т) | 1367 | 1011 | маш.-ч. | маш.-ч. | 1 | 2.4 | 0 | 3.28 | 0 | 0 | 0 | 1 | 0 |  | 2.4 | 2 | 92783536 | 62 | 0 | 0 | 0 | 0 | 0 | 0 | 0 | 0
43 | 92783547 | 92783530 | 49673503 | 1 | 1 | 1 | 2 | 91.14.02-001 | ФСЭМ-2001, 91.14.02-001 , приказ Минстроя России № 876/пр от 26.12.2019 | Автомобили бортовые, грузоподъемность до 5 т | 1367 | 1011 | маш.-ч. | маш.-ч. | 1 | 0.2 | 0 | 65.71 | 11.6 | 0 | 0 | 1 | 0 |  | 0.2 | 2 | 92783537 | 63 | 0 | 0 | 0 | 0 | 0 | 0 | 0 | 0
43 | 92783548 | 92783530 | 49523499 | 1 | 1 | 1 | 3 | 01.7.06.07-0002 | ФССЦ-2001, 01.7.06.07-0002, приказ Минстроя России № 876/пр от 26.12.2019 | Лента монтажная, тип ЛМ-5 | 1302 | 1003 | 10 м | 10 м | 10 | 0.096 | 6.9 | 0 | 0 | 0 | 0 | 1 | 0 |  | 0.096 | 2 | 92783538 | 64 | 0 | 0 | 0 | 0 | 0 | 0 | 0 | 0
43 | 92783549 | 92783530 | 49545859 | 1 | 1 | 1 | 3 | 10.3.02.03-0011 | ФССЦ-2001, 10.3.02.03-0011, приказ Минстроя России № 876/пр от 26.12.2019 | Припои оловянно-свинцовые бессурьмянистые, марка ПОС30 | 1348 | 1009 | т | т | 1000 | 0.0005 | 68050 | 0 | 0 | 0 | 0 | 1 | 0 |  | 0.0005 | 2 | 92783539 | 65 | 0 | 0 | 0 | 0 | 0 | 0 | 0 | 0
43 | 92783550 | 92783530 | 49554619 | 1 | 1 | 1 | 3 | 14.4.03.03-0002 | ФССЦ-2001, 14.4.03.03-0002, приказ Минстроя России № 876/пр от 26.12.2019 | Лак битумный БТ-123 | 1348 | 1009 | т | т | 1000 | 6e-05 | 7826.9 | 0 | 0 | 0 | 0 | 1 | 0 |  | 6e-05 | 2 | 92783540 | 66 | 0 | 0 | 0 | 0 | 0 | 0 | 0 | 0
43 | 92783551 | 92783530 | 49515638 | 70 | 1 | 1 | 3 | 999-9950 |  | Вспомогательные ненормируемые материалы (2% от ОЗП) | 1374 | 1013 | РУБ | РУБ | 1 | 1.86 | 1 | 0 | 0 | 0 | 0 | 1 | 0 |  | 1.86 | 2 | 92783541 | 67 | 0 | 0 | 0 | 0 | 0 | 0 | 0 | 0
45 | 92783565 | 92783553 | 49510749 | 70 | 1 | 1 | 1 | 1-100-38 |  | Затраты труда рабочих (Средний разряд - 3,8) | 1191 | 1013 | чел.-ч. | чел.-ч. | 1 | 18.56 | 0 | 0 | 0 | 9.4 | 0 | 1 | 1 |  | 18.56 | 2 | 92783554 | 69 | 0 | 0 | 0 | 0 | 0 | 0 | 0 | 0
45 | 92783566 | 92783553 | 49510905 | 70 | 1 | 1 | 1 | 4-100-00 |  | Затраты труда машинистов | 1191 | 1013 | чел.-ч. | чел.-ч. | 1 | 0.4 | 0 | 0 | 0 | 0 | 0 | 1 | 2 |  | 0.4 | 2 | 92783555 | 70 | 0 | 0 | 0 | 0 | 0 | 0 | 0 | 0
45 | 92783567 | 92783553 | 49672573 | 1 | 1 | 1 | 2 | 91.05.05-015 | ФСЭМ-2001, 91.05.05-015 , приказ Минстроя России № 876/пр от 26.12.2019 | Краны на автомобильном ходу, грузоподъемность 16 т | 1367 | 1011 | маш.-ч. | маш.-ч. | 1 | 0.2 | 0 | 115.4 | 13.5 | 0 | 0 | 1 | 0 |  | 0.2 | 2 | 92783556 | 71 | 0 | 0 | 0 | 0 | 0 | 0 | 0 | 0
45 | 92783568 | 92783553 | 49672654 | 1 | 1 | 1 | 2 | 91.06.01-003 | ФСЭМ-2001, 91.06.01-003 , приказ Минстроя России № 876/пр от 26.12.2019 | Домкраты гидравлические, грузоподъемность 63-100 т | 1367 | 1011 | маш.-ч. | маш.-ч. | 1 | 4.27 | 0 | 0.9 | 0 | 0 | 0 | 1 | 0 |  | 4.27 | 2 | 92783557 | 72 | 0 | 0 | 0 | 0 | 0 | 0 | 0 | 0
45 | 92783569 | 92783553 | 49672709 | 1 | 1 | 1 | 2 | 91.06.03-061 | ФСЭМ-2001, 91.06.03-061 , приказ Минстроя России № 876/пр от 26.12.2019 | Лебедки электрические тяговым усилием до 12,26 кН (1,25 т) | 1367 | 1011 | маш.-ч. | маш.-ч. | 1 | 4.27 | 0 | 3.28 | 0 | 0 | 0 | 1 | 0 |  | 4.27 | 2 | 92783558 | 73 | 0 | 0 | 0 | 0 | 0 | 0 | 0 | 0
45 | 92783570 | 92783553 | 49673503 | 1 | 1 | 1 | 2 | 91.14.02-001 | ФСЭМ-2001, 91.14.02-001 , приказ Минстроя России № 876/пр от 26.12.2019 | Автомобили бортовые, грузоподъемность до 5 т | 1367 | 1011 | маш.-ч. | маш.-ч. | 1 | 0.2 | 0 | 65.71 | 11.6 | 0 | 0 | 1 | 0 |  | 0.2 | 2 | 92783559 | 74 | 0 | 0 | 0 | 0 | 0 | 0 | 0 | 0
45 | 92783571 | 92783553 | 49523499 | 1 | 1 | 1 | 3 | 01.7.06.07-0002 | ФССЦ-2001, 01.7.06.07-0002, приказ Минстроя России № 876/пр от 26.12.2019 | Лента монтажная, тип ЛМ-5 | 1302 | 1003 | 10 м | 10 м | 10 | 0.096 | 6.9 | 0 | 0 | 0 | 0 | 1 | 0 |  | 0.096 | 2 | 92783560 | 75 | 0 | 0 | 0 | 0 | 0 | 0 | 0 | 0
45 | 92783572 | 92783553 | 49545859 | 1 | 1 | 1 | 3 | 10.3.02.03-0011 | ФССЦ-2001, 10.3.02.03-0011, приказ Минстроя России № 876/пр от 26.12.2019 | Припои оловянно-свинцовые бессурьмянистые, марка ПОС30 | 1348 | 1009 | т | т | 1000 | 0.0005 | 68050 | 0 | 0 | 0 | 0 | 1 | 0 |  | 0.0005 | 2 | 92783561 | 76 | 0 | 0 | 0 | 0 | 0 | 0 | 0 | 0
45 | 92783573 | 92783553 | 49554619 | 1 | 1 | 1 | 3 | 14.4.03.03-0002 | ФССЦ-2001, 14.4.03.03-0002, приказ Минстроя России № 876/пр от 26.12.2019 | Лак битумный БТ-123 | 1348 | 1009 | т | т | 1000 | 6e-05 | 7826.9 | 0 | 0 | 0 | 0 | 1 | 0 |  | 6e-05 | 2 | 92783562 | 77 | 0 | 0 | 0 | 0 | 0 | 0 | 0 | 0
45 | 92783574 | 92783553 | 49515638 | 70 | 1 | 1 | 3 | 999-9950 |  | Вспомогательные ненормируемые материалы (2% от ОЗП) | 1374 | 1013 | РУБ | РУБ | 1 | 3.49 | 1 | 0 | 0 | 0 | 0 | 1 | 0 |  | 3.49 | 2 | 92783563 | 78 | 0 | 0 | 0 | 0 | 0 | 0 | 0 | 0
47 | 92783588 | 92783576 | 49510777 | 70 | 1 | 1 | 1 | 1-100-46 |  | Затраты труда рабочих (Средний разряд - 4,6) | 1191 | 1013 | чел.-ч. | чел.-ч. | 1 | 1.07 | 0 | 0 | 0 | 10.5 | 0 | 1 | 1 |  | 1.07 | 2 | 92783577 | 80 | 0 | 0 | 0 | 0 | 0 | 0 | 0 | 0
47 | 92783589 | 92783576 | 49510905 | 70 | 1 | 1 | 1 | 4-100-00 |  | Затраты труда машинистов | 1191 | 1013 | чел.-ч. | чел.-ч. | 1 | 0.33 | 0 | 0 | 0 | 0 | 0 | 1 | 2 |  | 0.33 | 2 | 92783578 | 81 | 0 | 0 | 0 | 0 | 0 | 0 | 0 | 0
47 | 92783590 | 92783576 | 49672573 | 1 | 1 | 1 | 2 | 91.05.05-015 | ФСЭМ-2001, 91.05.05-015 , приказ Минстроя России № 876/пр от 26.12.2019 | Краны на автомобильном ходу, грузоподъемность 16 т | 1367 | 1011 | маш.-ч. | маш.-ч. | 1 | 0.02 | 0 | 115.4 | 13.5 | 0 | 0 | 1 | 0 |  | 0.02 | 2 | 92783579 | 82 | 0 | 0 | 0 | 0 | 0 | 0 | 0 | 0
47 | 92783591 | 92783576 | 49672797 | 1 | 1 | 1 | 2 | 91.06.09-001 | ФСЭМ-2001, 91.06.09-001 , приказ Минстроя России № 876/пр от 26.12.2019 | Вышки телескопические 25 м | 1367 | 1011 | маш.-ч. | маш.-ч. | 1 | 0.29 | 0 | 142.7 | 13.5 | 0 | 0 | 1 | 0 |  | 0.29 | 2 | 92783580 | 83 | 0 | 0 | 0 | 0 | 0 | 0 | 0 | 0
47 | 92783592 | 92783576 | 49673503 | 1 | 1 | 1 | 2 | 91.14.02-001 | ФСЭМ-2001, 91.14.02-001 , приказ Минстроя России № 876/пр от 26.12.2019 | Автомобили бортовые, грузоподъемность до 5 т | 1367 | 1011 | маш.-ч. | маш.-ч. | 1 | 0.02 | 0 | 65.71 | 11.6 | 0 | 0 | 1 | 0 |  | 0.02 | 2 | 92783581 | 84 | 0 | 0 | 0 | 0 | 0 | 0 | 0 | 0
47 | 92783593 | 92783576 | 49523481 | 1 | 1 | 1 | 3 | 01.7.06.05-0041 | ФССЦ-2001, 01.7.06.05-0041, приказ Минстроя России № 876/пр от 26.12.2019 | Лента изоляционная прорезиненная односторонняя, ширина 20 мм, толщина 0,25-0,35 мм | 1346 | 1009 | кг | кг | 1 | 0.01 | 30.4 | 0 | 0 | 0 | 0 | 1 | 0 |  | 0.01 | 2 | 92783582 | 85 | 0 | 0 | 0 | 0 | 0 | 0 | 0 | 0
47 | 92783594 | 92783576 | 49523551 | 1 | 1 | 1 | 3 | 01.7.06.12-0008 | ФССЦ-2001, 01.7.06.12-0008, приказ Минстроя России № 876/пр от 26.12.2019 | Лента ПВХ | 1346 | 1009 | кг | кг | 1 | 0.012 | 24.04 | 0 | 0 | 0 | 0 | 1 | 0 |  | 0.012 | 2 | 92783583 | 86 | 0 | 0 | 0 | 0 | 0 | 0 | 0 | 0
47 | 92783595 | 92783576 | 49575434 | 1 | 1 | 1 | 3 | 21.2.01.02-0141 | ФССЦ-2001, 21.2.01.02-0141, приказ Минстроя России № 876/пр от 26.12.2019 | Провод неизолированный для воздушных линий электропередачи медные, марка М, сечение 4 мм2 | 1348 | 1009 | т | т | 1000 | 0.0005 | 96440 | 0 | 0 | 0 | 0 | 1 | 0 |  | 0.0005 | 2 | 92783584 | 87 | 0 | 0 | 0 | 0 | 0 | 0 | 0 | 0
47 | 92783596 | 92783576 | 49583140 | 1 | 1 | 1 | 3 | 24.3.01.01-0002 | ФССЦ-2001, 24.3.01.01-0002, приказ Минстроя России № 876/пр от 26.12.2019 | Трубка полихлорвиниловая | 1346 | 1009 | кг | кг | 1 | 0.01 | 35.7 | 0 | 0 | 0 | 0 | 1 | 0 |  | 0.01 | 2 | 92783585 | 88 | 0 | 0 | 0 | 0 | 0 | 0 | 0 | 0
47 | 92783597 | 92783576 | 49515638 | 70 | 1 | 1 | 3 | 999-9950 |  | Вспомогательные ненормируемые материалы (2% от ОЗП) | 1374 | 1013 | РУБ | РУБ | 1 | 0.22 | 1 | 0 | 0 | 0 | 0 | 1 | 0 |  | 0.22 | 2 | 92783586 | 89 | 0 | 0 | 0 | 0 | 0 | 0 | 0 | 0
50 | 92783612 | 92783600 | 49510749 | 70 | 1 | 1 | 1 | 1-100-38 |  | Затраты труда рабочих (Средний разряд - 3,8) | 1191 | 1013 | чел.-ч. | чел.-ч. | 1 | 5.39 | 0 | 0 | 0 | 9.4 | 0 | 1 | 1 |  | 5.39 | 2 | 92783602 | 91 | 0 | 0 | 0 | 0 | 0 | 0 | 0 | 0
50 | 92783613 | 92783600 | 49510905 | 70 | 1 | 1 | 1 | 4-100-00 |  | Затраты труда машинистов | 1191 | 1013 | чел.-ч. | чел.-ч. | 1 | 0.04 | 0 | 0 | 0 | 0 | 0 | 1 | 2 |  | 0.04 | 2 | 92783603 | 92 | 0 | 0 | 0 | 0 | 0 | 0 | 0 | 0
50 | 92783614 | 92783600 | 49672573 | 1 | 1 | 1 | 2 | 91.05.05-015 | ФСЭМ-2001, 91.05.05-015 , приказ Минстроя России № 876/пр от 26.12.2019 | Краны на автомобильном ходу, грузоподъемность 16 т | 1367 | 1011 | маш.-ч. | маш.-ч. | 1 | 0.02 | 0 | 115.4 | 13.5 | 0 | 0 | 1 | 0 |  | 0.02 | 2 | 92783604 | 93 | 0 | 0 | 0 | 0 | 0 | 0 | 0 | 0
50 | 92783615 | 92783600 | 49673503 | 1 | 1 | 1 | 2 | 91.14.02-001 | ФСЭМ-2001, 91.14.02-001 , приказ Минстроя России № 876/пр от 26.12.2019 | Автомобили бортовые, грузоподъемность до 5 т | 1367 | 1011 | маш.-ч. | маш.-ч. | 1 | 0.02 | 0 | 65.71 | 11.6 | 0 | 0 | 1 | 0 |  | 0.02 | 2 | 92783605 | 94 | 0 | 0 | 0 | 0 | 0 | 0 | 0 | 0
50 | 92783616 | 92783600 | 49523481 | 1 | 1 | 1 | 3 | 01.7.06.05-0041 | ФССЦ-2001, 01.7.06.05-0041, приказ Минстроя России № 876/пр от 26.12.2019 | Лента изоляционная прорезиненная односторонняя, ширина 20 мм, толщина 0,25-0,35 мм | 1346 | 1009 | кг | кг | 1 | 0.16 | 30.4 | 0 | 0 | 0 | 0 | 1 | 0 |  | 0.16 | 2 | 92783606 | 95 | 0 | 0 | 0 | 0 | 0 | 0 | 0 | 0
50 | 92783617 | 92783600 | 49523755 | 1 | 1 | 1 | 3 | 01.7.07.20-0002 | ФССЦ-2001, 01.7.07.20-0002, приказ Минстроя России № 876/пр от 26.12.2019 | Тальк молотый, сорт I | 1348 | 1009 | т | т | 1000 | 0.0006 | 1820 | 0 | 0 | 0 | 0 | 1 | 0 |  | 0.0006 | 2 | 92783607 | 96 | 0 | 0 | 0 | 0 | 0 | 0 | 0 | 0
50 | 92783618 | 92783600 | 49554585 | 1 | 1 | 1 | 3 | 14.4.02.09-0001 | ФССЦ-2001, 14.4.02.09-0001, приказ Минстроя России № 876/пр от 26.12.2019 | Краска | 1346 | 1009 | кг | кг | 1 | 0.02 | 28.6 | 0 | 0 | 0 | 0 | 1 | 0 |  | 0.02 | 2 | 92783608 | 97 | 0 | 0 | 0 | 0 | 0 | 0 | 0 | 0
50 | 92783619 | 92783600 | 49567992 | 1 | 1 | 1 | 3 | 20.2.01.05-0003 | ФССЦ-2001, 20.2.01.05-0003, приказ Минстроя России № 876/пр от 26.12.2019 | Гильзы кабельные медные ГМ 6 | 1425 | 1013 | 100 ШТ | 100 ШТ | 1 | 0.05 | 110 | 0 | 0 | 0 | 0 | 1 | 0 |  | 0.05 | 2 | 92783609 | 98 | 0 | 0 | 0 | 0 | 0 | 0 | 0 | 0
50 | 92783620 | 92783600 | 49568041 | 1 | 1 | 1 | 3 | 20.2.02.01-0012 | ФССЦ-2001, 20.2.02.01-0012, приказ Минстроя России № 876/пр от 26.12.2019 | Втулки, диаметр 22 мм | 1407 | 1013 | 1000 ШТ | 1000 ШТ | 1 | 0.0122 | 119 | 0 | 0 | 0 | 0 | 1 | 0 |  | 0.0122 | 2 | 92783610 | 99 | 0 | 0 | 0 | 0 | 0 | 0 | 0 | 0
50 | 92783621 | 92783600 | 49515638 | 70 | 1 | 1 | 3 | 999-9950 |  | Вспомогательные ненормируемые материалы (2% от ОЗП) | 1374 | 1013 | РУБ | РУБ | 1 | 1.01 | 1 | 0 | 0 | 0 | 0 | 1 | 0 |  | 1.01 | 2 | 92783611 | 100 | 0 | 0 | 0 | 0 | 0 | 0 | 0 | 0
52 | 92783639 | 92783623 | 49510753 | 70 | 1 | 1 | 1 | 1-100-39 |  | Затраты труда рабочих (Средний разряд - 3,9) | 1191 | 1013 | чел.-ч. | чел.-ч. | 1 | 1.34 | 0 | 0 | 0 | 9.51 | 0 | 1 | 1 |  | 1.34 | 2 | 92783624 | 102 | 0 | 0 | 0 | 0 | 0 | 0 | 0 | 0
52 | 92783640 | 92783623 | 49673715 | 1 | 1 | 1 | 2 | 91.17.04-233 | ФСЭМ-2001, 91.17.04-233 , приказ Минстроя России № 876/пр от 26.12.2019 | Установки для сварки ручной дуговой (постоянного тока) | 1367 | 1011 | маш.-ч. | маш.-ч. | 1 | 0.108 | 0 | 8.1 | 0 | 0 | 0 | 1 | 0 |  | 0.108 | 2 | 92783625 | 103 | 0 | 0 | 0 | 0 | 0 | 0 | 0 | 0
52 | 92783641 | 92783623 | 49521494 | 1 | 1 | 1 | 3 | 01.3.01.02-0002 | ФССЦ-2001, 01.3.01.02-0002, приказ Минстроя России № 876/пр от 26.12.2019 | Вазелин технический | 1346 | 1009 | кг | кг | 1 | 0.006 | 44.97 | 0 | 0 | 0 | 0 | 1 | 0 |  | 0.006 | 2 | 92783626 | 104 | 0 | 0 | 0 | 0 | 0 | 0 | 0 | 0
52 | 92783642 | 92783623 | 49523186 | 1 | 1 | 1 | 3 | 01.7.02.09-0002 | ФССЦ-2001, 01.7.02.09-0002, приказ Минстроя России № 876/пр от 26.12.2019 | Шпагат бумажный | 1346 | 1009 | кг | кг | 1 | 0.001 | 11.5 | 0 | 0 | 0 | 0 | 1 | 0 |  | 0.001 | 2 | 92783627 | 105 | 0 | 0 | 0 | 0 | 0 | 0 | 0 | 0
52 | 92783643 | 92783623 | 49523481 | 1 | 1 | 1 | 3 | 01.7.06.05-0041 | ФССЦ-2001, 01.7.06.05-0041, приказ Минстроя России № 876/пр от 26.12.2019 | Лента изоляционная прорезиненная односторонняя, ширина 20 мм, толщина 0,25-0,35 мм | 1346 | 1009 | кг | кг | 1 | 0.012 | 30.4 | 0 | 0 | 0 | 0 | 1 | 0 |  | 0.012 | 2 | 92783628 | 106 | 0 | 0 | 0 | 0 | 0 | 0 | 0 | 0
52 | 92783644 | 92783623 | 49524290 | 1 | 1 | 1 | 3 | 01.7.11.07-0034 | ФССЦ-2001, 01.7.11.07-0034, приказ Минстроя России № 876/пр от 26.12.2019 | Электроды сварочные Э42А, диаметр 4 мм | 1346 | 1009 | кг | кг | 1 | 0.07 | 10.57 | 0 | 0 | 0 | 0 | 1 | 0 |  | 0.07 | 2 | 92783629 | 107 | 0 | 0 | 0 | 0 | 0 | 0 | 0 | 0
52 | 92783645 | 92783623 | 49525488 | 1 | 1 | 1 | 3 | 01.7.15.03-0042 | ФССЦ-2001, 01.7.15.03-0042, приказ Минстроя России № 876/пр от 26.12.2019 | Болты с гайками и шайбами строительные | 1346 | 1009 | кг | кг | 1 | 0.049 | 9.04 | 0 | 0 | 0 | 0 | 1 | 0 |  | 0.049 | 2 | 92783630 | 108 | 0 | 0 | 0 | 0 | 0 | 0 | 0 | 0
52 | 92783646 | 92783623 | 49525620 | 1 | 1 | 1 | 3 | 01.7.15.07-0014 | ФССЦ-2001, 01.7.15.07-0014, приказ Минстроя России № 876/пр от 26.12.2019 | Дюбели распорные полипропиленовые | 1425 | 1013 | 100 ШТ | 100 ШТ | 1 | 0.014 | 86 | 0 | 0 | 0 | 0 | 1 | 0 |  | 0.014 | 2 | 92783631 | 109 | 0 | 0 | 0 | 0 | 0 | 0 | 0 | 0
52 | 92783647 | 92783623 | 49526657 | 1 | 1 | 1 | 3 | 01.7.20.04-0005 | ФССЦ-2001, 01.7.20.04-0005, приказ Минстроя России № 876/пр от 26.12.2019 | Нитки швейные | 1346 | 1009 | кг | кг | 1 | 0.001 | 133.05 | 0 | 0 | 0 | 0 | 1 | 0 |  | 0.001 | 2 | 92783632 | 110 | 0 | 0 | 0 | 0 | 0 | 0 | 0 | 0
52 | 92783648 | 92783623 | 49540146 | 1 | 1 | 1 | 3 | 07.2.07.04-0007 | ФССЦ-2001, 07.2.07.04-0007, приказ Минстроя России № 876/пр от 26.12.2019 | Конструкции стальные индивидуальные решетчатые сварные, масса до 0,1 т | 1348 | 1009 | т | т | 1000 | 0.001 | 11500 | 0 | 0 | 0 | 0 | 1 | 0 |  | 0.001 | 2 | 92783633 | 111 | 0 | 0 | 0 | 0 | 0 | 0 | 0 | 0
52 | 92783649 | 92783623 | 49554585 | 1 | 1 | 1 | 3 | 14.4.02.09-0001 | ФССЦ-2001, 14.4.02.09-0001, приказ Минстроя России № 876/пр от 26.12.2019 | Краска | 1346 | 1009 | кг | кг | 1 | 0.036 | 28.6 | 0 | 0 | 0 | 0 | 1 | 0 |  | 0.036 | 2 | 92783634 | 112 | 0 | 0 | 0 | 0 | 0 | 0 | 0 | 0
52 | 92783650 | 92783623 | 49554726 | 1 | 1 | 1 | 3 | 14.4.03.17-0011 | ФССЦ-2001, 14.4.03.17-0011, приказ Минстроя России № 876/пр от 26.12.2019 | Лак электроизоляционный 318 | 1346 | 1009 | кг | кг | 1 | 0.006 | 35.63 | 0 | 0 | 0 | 0 | 1 | 0 |  | 0.006 | 2 | 92783635 | 113 | 0 | 0 | 0 | 0 | 0 | 0 | 0 | 0
52 | 92783651 | 92783623 | 49567929 | 1 | 1 | 1 | 3 | 20.1.02.23-0082 | ФССЦ-2001, 20.1.02.23-0082, приказ Минстроя России № 876/пр от 26.12.2019 | Перемычки гибкие, тип ПГС-50 | 1455 | 1013 | 10 ШТ | 10 ШТ | 1 | 0.1 | 39 | 0 | 0 | 0 | 0 | 1 | 0 |  | 0.1 | 2 | 92783636 | 114 | 0 | 0 | 0 | 0 | 0 | 0 | 0 | 0
52 | 92783652 | 92783623 | 49515638 | 70 | 1 | 1 | 3 | 999-9950 |  | Вспомогательные ненормируемые материалы (2% от ОЗП) | 1374 | 1013 | РУБ | РУБ | 1 | 0.25 | 1 | 0 | 0 | 0 | 0 | 1 | 0 |  | 0.25 | 2 | 92783637 | 115 | 0 | 0 | 0 | 0 | 0 | 0 | 0 | 0
55 | 92783665 | 92783655 | 49510757 | 70 | 1 | 1 | 1 | 1-100-40 |  | Затраты труда рабочих (Средний разряд - 4) | 1191 | 1013 | чел.-ч. | чел.-ч. | 1 | 41.2 | 0 | 0 | 0 | 9.62 | 0 | 1 | 1 |  | 41.2 | 2 | 92783656 | 117 | 0 | 0 | 0 | 0 | 0 | 0 | 0 | 0
55 | 92783666 | 92783655 | 49510905 | 70 | 1 | 1 | 1 | 4-100-00 |  | Затраты труда машинистов | 1191 | 1013 | чел.-ч. | чел.-ч. | 1 | 0.2 | 0 | 0 | 0 | 0 | 0 | 1 | 2 |  | 0.2 | 2 | 92783657 | 118 | 0 | 0 | 0 | 0 | 0 | 0 | 0 | 0
55 | 92783667 | 92783655 | 49672573 | 1 | 1 | 1 | 2 | 91.05.05-015 | ФСЭМ-2001, 91.05.05-015 , приказ Минстроя России № 876/пр от 26.12.2019 | Краны на автомобильном ходу, грузоподъемность 16 т | 1367 | 1011 | маш.-ч. | маш.-ч. | 1 | 0.1 | 0 | 115.4 | 13.5 | 0 | 0 | 1 | 0 |  | 0.1 | 2 | 92783658 | 119 | 0 | 0 | 0 | 0 | 0 | 0 | 0 | 0
55 | 92783668 | 92783655 | 49673503 | 1 | 1 | 1 | 2 | 91.14.02-001 | ФСЭМ-2001, 91.14.02-001 , приказ Минстроя России № 876/пр от 26.12.2019 | Автомобили бортовые, грузоподъемность до 5 т | 1367 | 1011 | маш.-ч. | маш.-ч. | 1 | 0.1 | 0 | 65.71 | 11.6 | 0 | 0 | 1 | 0 |  | 0.1 | 2 | 92783659 | 120 | 0 | 0 | 0 | 0 | 0 | 0 | 0 | 0
55 | 92783669 | 92783655 | 49673715 | 1 | 1 | 1 | 2 | 91.17.04-233 | ФСЭМ-2001, 91.17.04-233 , приказ Минстроя России № 876/пр от 26.12.2019 | Установки для сварки ручной дуговой (постоянного тока) | 1367 | 1011 | маш.-ч. | маш.-ч. | 1 | 0.16 | 0 | 8.1 | 0 | 0 | 0 | 1 | 0 |  | 0.16 | 2 | 92783660 | 121 | 0 | 0 | 0 | 0 | 0 | 0 | 0 | 0
55 | 92783670 | 92783655 | 49542980 | 1 | 1 | 1 | 3 | 08.3.07.01-0076 | ФССЦ-2001, 08.3.07.01-0076, приказ Минстроя России № 876/пр от 26.12.2019 | Прокат полосовой, горячекатаный, марка стали Ст3сп, ширина 50-200 мм, толщина 4-5 мм | 1348 | 1009 | т | т | 1000 | 0.003 | 5000 | 0 | 0 | 0 | 0 | 1 | 0 |  | 0.003 | 2 | 92783661 | 122 | 0 | 0 | 0 | 0 | 0 | 0 | 0 | 0
55 | 92783671 | 92783655 | 49554585 | 1 | 1 | 1 | 3 | 14.4.02.09-0001 | ФССЦ-2001, 14.4.02.09-0001, приказ Минстроя России № 876/пр от 26.12.2019 | Краска | 1346 | 1009 | кг | кг | 1 | 0.8 | 28.6 | 0 | 0 | 0 | 0 | 1 | 0 |  | 0.8 | 2 | 92783662 | 123 | 0 | 0 | 0 | 0 | 0 | 0 | 0 | 0
55 | 92783672 | 92783655 | 49571414 | 1 | 1 | 1 | 3 | 20.5.04.03-0011 | ФССЦ-2001, 20.5.04.03-0011, приказ Минстроя России № 876/пр от 26.12.2019 | Зажимы наборные | 1371 | 1013 | ШТ | ШТ | 1 | 102 | 3.5 | 0 | 0 | 0 | 0 | 1 | 0 |  | 102 | 2 | 92783663 | 124 | 0 | 0 | 0 | 0 | 0 | 0 | 0 | 0
55 | 92783673 | 92783655 | 49515638 | 70 | 1 | 1 | 3 | 999-9950 |  | Вспомогательные ненормируемые материалы (2% от ОЗП) | 1374 | 1013 | РУБ | РУБ | 1 | 7.93 | 1 | 0 | 0 | 0 | 0 | 1 | 0 |  | 7.93 | 2 | 92783664 | 125 | 0 | 0 | 0 | 0 | 0 | 0 | 0 | 0
62 | 92783689 | 92783680 | 49510749 | 70 | 1 | 1 | 1 | 1-100-38 |  | Затраты труда рабочих (Средний разряд - 3,8) | 1191 | 1013 | чел.-ч. | чел.-ч. | 1 | 7.21 | 0 | 0 | 0 | 9.4 | 0 | 1 | 1 |  | 7.21 | 2 | 92783681 | 126 | 0 | 0 | 0 | 0 | 0 | 0 | 0 | 0
62 | 92783690 | 92783680 | 49510905 | 70 | 1 | 1 | 1 | 4-100-00 |  | Затраты труда машинистов | 1191 | 1013 | чел.-ч. | чел.-ч. | 1 | 0.26 | 0 | 0 | 0 | 0 | 0 | 1 | 2 |  | 0.26 | 2 | 92783682 | 127 | 0 | 0 | 0 | 0 | 0 | 0 | 0 | 0
62 | 92783691 | 92783680 | 49672573 | 1 | 1 | 1 | 2 | 91.05.05-015 | ФСЭМ-2001, 91.05.05-015 , приказ Минстроя России № 876/пр от 26.12.2019 | Краны на автомобильном ходу, грузоподъемность 16 т | 1367 | 1011 | маш.-ч. | маш.-ч. | 1 | 0.13 | 0 | 115.4 | 13.5 | 0 | 0 | 1 | 0 |  | 0.13 | 2 | 92783683 | 128 | 0 | 0 | 0 | 0 | 0 | 0 | 0 | 0
62 | 92783692 | 92783680 | 49673503 | 1 | 1 | 1 | 2 | 91.14.02-001 | ФСЭМ-2001, 91.14.02-001 , приказ Минстроя России № 876/пр от 26.12.2019 | Автомобили бортовые, грузоподъемность до 5 т | 1367 | 1011 | маш.-ч. | маш.-ч. | 1 | 0.13 | 0 | 65.71 | 11.6 | 0 | 0 | 1 | 0 |  | 0.13 | 2 | 92783684 | 129 | 0 | 0 | 0 | 0 | 0 | 0 | 0 | 0
62 | 92783693 | 92783680 | 49673715 | 1 | 1 | 1 | 2 | 91.17.04-233 | ФСЭМ-2001, 91.17.04-233 , приказ Минстроя России № 876/пр от 26.12.2019 | Установки для сварки ручной дуговой (постоянного тока) | 1367 | 1011 | маш.-ч. | маш.-ч. | 1 | 2.19 | 0 | 8.1 | 0 | 0 | 0 | 1 | 0 |  | 2.19 | 2 | 92783685 | 130 | 0 | 0 | 0 | 0 | 0 | 0 | 0 | 0
62 | 92783694 | 92783680 | 49524290 | 1 | 1 | 1 | 3 | 01.7.11.07-0034 | ФССЦ-2001, 01.7.11.07-0034, приказ Минстроя России № 876/пр от 26.12.2019 | Электроды сварочные Э42А, диаметр 4 мм | 1346 | 1009 | кг | кг | 1 | 0.78 | 10.57 | 0 | 0 | 0 | 0 | 1 | 0 |  | 0.78 | 2 | 92783686 | 131 | 0 | 0 | 0 | 0 | 0 | 0 | 0 | 0
62 | 92783695 | 92783680 | 49554587 | 1 | 1 | 1 | 3 | 14.4.02.09-0301 | ФССЦ-2001, 14.4.02.09-0301, приказ Минстроя России № 876/пр от 26.12.2019 | Композиция антикоррозионная цинкнаполненная | 1346 | 1009 | кг | кг | 1 | 2 | 238.48 | 0 | 0 | 0 | 0 | 1 | 0 |  | 2 | 3 | -1 |  | 0 | 0 | 0 | 0 | 0 | 0 | 0 | 0
62 | 92783696 | 92783680 | 49515638 | 70 | 1 | 1 | 3 | 999-9950 |  | Вспомогательные ненормируемые материалы (2% от ОЗП) | 1374 | 1013 | РУБ | РУБ | 1 | 1.36 | 1 | 0 | 0 | 0 | 0 | 1 | 0 |  | 1.36 | 2 | 92783687 | 133 | 0 | 0 | 0 | 0 | 0 | 0 | 0 | 0
65 | 92783709 | 92783699 | 49510749 | 70 | 1 | 1 | 1 | 1-100-38 |  | Затраты труда рабочих (Средний разряд - 3,8) | 1191 | 1013 | чел.-ч. | чел.-ч. | 1 | 14.4 | 0 | 0 | 0 | 9.4 | 0 | 1 | 1 |  | 14.4 | 2 | 92783700 | 134 | 0 | 0 | 0 | 0 | 0 | 0 | 0 | 0
65 | 92783710 | 92783699 | 49510905 | 70 | 1 | 1 | 1 | 4-100-00 |  | Затраты труда машинистов | 1191 | 1013 | чел.-ч. | чел.-ч. | 1 | 0.4 | 0 | 0 | 0 | 0 | 0 | 1 | 2 |  | 0.4 | 2 | 92783701 | 135 | 0 | 0 | 0 | 0 | 0 | 0 | 0 | 0
65 | 92783711 | 92783699 | 49672573 | 1 | 1 | 1 | 2 | 91.05.05-015 | ФСЭМ-2001, 91.05.05-015 , приказ Минстроя России № 876/пр от 26.12.2019 | Краны на автомобильном ходу, грузоподъемность 16 т | 1367 | 1011 | маш.-ч. | маш.-ч. | 1 | 0.2 | 0 | 115.4 | 13.5 | 0 | 0 | 1 | 0 |  | 0.2 | 2 | 92783702 | 136 | 0 | 0 | 0 | 0 | 0 | 0 | 0 | 0
65 | 92783712 | 92783699 | 49673503 | 1 | 1 | 1 | 2 | 91.14.02-001 | ФСЭМ-2001, 91.14.02-001 , приказ Минстроя России № 876/пр от 26.12.2019 | Автомобили бортовые, грузоподъемность до 5 т | 1367 | 1011 | маш.-ч. | маш.-ч. | 1 | 0.2 | 0 | 65.71 | 11.6 | 0 | 0 | 1 | 0 |  | 0.2 | 2 | 92783703 | 137 | 0 | 0 | 0 | 0 | 0 | 0 | 0 | 0
65 | 92783713 | 92783699 | 49673715 | 1 | 1 | 1 | 2 | 91.17.04-233 | ФСЭМ-2001, 91.17.04-233 , приказ Минстроя России № 876/пр от 26.12.2019 | Установки для сварки ручной дуговой (постоянного тока) | 1367 | 1011 | маш.-ч. | маш.-ч. | 1 | 2.7 | 0 | 8.1 | 0 | 0 | 0 | 1 | 0 |  | 2.7 | 2 | 92783704 | 138 | 0 | 0 | 0 | 0 | 0 | 0 | 0 | 0
65 | 92783714 | 92783699 | 49524290 | 1 | 1 | 1 | 3 | 01.7.11.07-0034 | ФССЦ-2001, 01.7.11.07-0034, приказ Минстроя России № 876/пр от 26.12.2019 | Электроды сварочные Э42А, диаметр 4 мм | 1346 | 1009 | кг | кг | 1 | 0.9 | 10.57 | 0 | 0 | 0 | 0 | 1 | 0 |  | 0.9 | 2 | 92783705 | 139 | 0 | 0 | 0 | 0 | 0 | 0 | 0 | 0
65 | 92783715 | 92783699 | 49554587 | 1 | 1 | 1 | 3 | 14.4.02.09-0301 | ФССЦ-2001, 14.4.02.09-0301, приказ Минстроя России № 876/пр от 26.12.2019 | Композиция антикоррозионная цинкнаполненная | 1346 | 1009 | кг | кг | 1 | 3.7 | 238.48 | 0 | 0 | 0 | 0 | 1 | 0 |  | 3.7 | 2 | 92783706 | 141 | 0 | 0 | 0 | 0 | 0 | 0 | 0 | 0
65 | 92783716 | 92783699 | 49515638 | 70 | 1 | 1 | 3 | 999-9950 |  | Вспомогательные ненормируемые материалы (2% от ОЗП) | 1374 | 1013 | РУБ | РУБ | 1 | 2.71 | 1 | 0 | 0 | 0 | 0 | 1 | 0 |  | 2.71 | 2 | 92783707 | 142 | 0 | 0 | 0 | 0 | 0 | 0 | 0 | 0

## SrcPoprs (hidden)
25 | 1 | *1,2 | *1,2 | Прил. 1.12, п.3.187. | Доработка вручную, зачистка дна и стенок с выкидкой грунта в котлованах и траншеях, разработанных механизированным способом | Тех. часть сб1
26 | 1 | *1,15 | *1,15 | Прил. 1.12, п.3.189. | Разработка грунта в местах, находящихся на расстоянии до 1 м от кабелей, проложенных в трубопроводах или коробах, а также от водопроводных и канализационных труб | Тех. часть сб1

## SrcKA (hidden)
0 | Smeta.RU (Terminal) (495) 974-1589 | _PS_ | 0 | 0 | 0 | Smeta.RU (Terminal) | ООО "ОДСК" Доп. раб. место FStS-0031510 | 1 | 31510 | 66416438 | 11 | 15 | 0 | 0
|  |  | 6.1.6.1 Освещение внутридомовой территории поз.18.2- IIкв.2026г | Комплекс из 2-х многоквартирных домов со встроенными нежилыми помещениями поз.18.1 и 18.2, расположенный в 32, 33 микрорайонах в г. Липецке на земельном участке с кадастровым номером 48:20:0043601:296 (поз.18.2) | [10 empty] | 0 | 0