## 1.Ведомость
Наименование программного продукта: "Мастер сметных расчетов" v11.15, г. Орел, тел. +7 (910) 747-08-01
Инвестор: |  |  |  | 0
Заказчик: |  |  |  | 0
Генподрядчик: |  |  |  | 0
Субподрядчик: |  |  |  | 0
ВЕДОМОСТЬ ОБЪЕМОВ РАБОТ
0
Объект | Комплекс из 2-х многоквартирных домов со встроенными нежилыми помещениями поз.18.1 и 18.2, расположенный в 32, 33 микрорайонах в г. Липецке на земельном участке с кадастровым номером 48:20:0043601:296 (поз.18.2) |  |  |  | Комплекс из 2-х многоквартирных домов со встроенными нежилыми помещениями поз.18.1 и 18.2, расположенный в 32, 33 микрорайонах в г. Липецке на земельном участке с кадастровым номером 48:20:0043601:296 (поз.18.2)
Шифр: | 6.2.1.1 Проезды и площадки поз.18.2- IIкв.2026г |  |  |  | 6.2.1.1 Проезды и площадки поз.18.2- IIкв.2026г
Основание: | 21010-2-ГП; изм.2 разрешение 70-25 от 09.2025г. |  |  |  | 21010-2-ГП; изм.2 разрешение 70-25 от 09.2025г.
№ п/п |  | Единица | Коли-
| Наименование работ и затрат | изме- | чество
рения
1 | 2 | 3 | 4
| Проезд S=2209,3 м2 тип 1 с бордюром из бортового камня БР 100.30.15 L=384м.п. |  |  |  |  | Проезд S=2209,3 м2 тип 1 с бордюром из бортового камня БР 100.30.15 L=384м.п.
1 | Устройство подстилающих и выравнивающих слоев оснований: из песка/толщ.0,15м | 100 м3 | 3.5732
Расчет объема : (2209,3*0,15+0,15*384*0,45)/100 = 3,57315
1,1 | Песок природный II класс, средний, круглые сита | м3 | 393.0465
2 | Устройство оснований толщиной 15 см из щебня фракции 40-80 мм при укатке каменных материалов с пределом прочности на сжатие до 68,6 МПа (700 кгс/см2): однослойных/толщ.0,32м | 1000 м2 | 2.2093
Расчет объема : 2209,3/1000 = 2,2093
2,1 | Щебень М 600, фракция 10-20 мм, группа 2 | м3 | -33.1395
2,2 | Щебень М 600, фракция 40-80(70) мм, группа 2 | м3 | -417.5577
2,3 | Щебень М 600, фракция 10-20 мм, группа 2 | м3 | 33.1395
2,4 | Щебень М 600, фракция 40-80(70) мм, группа 2 | м3 | 417.5577
3 | На каждый 1 см изменения толщины слоя добавлять или исключать к расценкам 27-04-007-01, 27-04-007-02, 27-04-007-03 | 1000 м2 | 2.2093
3,1 | Щебень М 600, фракция 40-80(70) мм, группа 2 | м3 | -473.2321
3,2 | Щебень М 600, фракция 40-80(70) мм, группа 2 | м3 | 473.2321
4 | Розлив вяжущих материалов | т | 1.1046
Расчет объема : 2209,3*0,5/1000 = 1,10465
4,1 | Битум БНД | т | 1.1378
5 | Устройство покрытия из горячих асфальтобетонных крупнозернистых смесей асфальтоукладчиками второго типоразмера, толщина слоя 4 см/толщ.4 см | 1000 м2 | 2.2093
Расчет объема : 2209,3/1000 = 2,2093
5,1 | Смеси асфальтобетонные крупнозернистые тип Б марка II | т | 211.6509
6 | Устройство покрытия из горячих асфальтобетонных плотных мелкозернистых смесей асфальтоукладчиками второго типоразмера, толщина слоя 4 см | 1000 м2 | 2.2093
Расчет объема : 2209,3/1000 = 2,2093
6,1 | Смеси асфальтобетонные мелкозернистые тип Б марка II | т | 213.4184
7 | Установка бортовых камней бетонных: при других видах покрытий | 100 м | 4.05
Расчет объема : 405/100 = 4,05
7,1 | Камни бортовые БР 100.30.15, бетон В30 (М400), объем 0,043 м3 | ШТ | 405
8 | Засыпка вручную траншей, пазух котлованов и ям, группа грунтов: 2 | 100 м3 | 0.4128
Расчет объема : 41,28/100 = 0,4128
9 | Нанесение вертикальной разметки 2.7 на бетонный бордюр вручную | 100 м2 | 10.3869
Расчет объема : 0,27*3847/100 = 10,3869
Сдал: | [6 empty] | 0
| [должность] / [подпись] | [расшифровка подписи]
М.П.
Принял: | [6 empty] | 0
| [должность] / [подпись] | [расшифровка подписи]
М.П.
Note on B3: Не заполнены Параметры Объекта (Акта) -> Должностные лица -> Инвестор -> Организация
Note on B4: Не заполнены Параметры Объекта (Акта) -> Должностные лица -> Заказчик -> Организация
Note on B5: Не заполнены Параметры Объекта (Акта) -> Должностные лица -> Генподрядчик -> Организация
Note on B6: Не заполнены Параметры Объекта (Акта) -> Должностные лица -> Субподрядчик -> Организация
Note on A9: Не заполнены Параметры Объекта -> Наименования -> Описание
Note on B53: Не заполнены Параметры Объекта (Акта) -> Должностные лица -> Сдал -> Должность
Note on C53: Не заполнены Параметры Объекта (Акта) -> Должностные лица -> Сдал -> Ф.И.О.
Note on B56: Не заполнены Параметры Объекта (Акта) -> Должностные лица -> Принял -> Должность
Note on C56: Не заполнены Параметры Объекта (Акта) -> Должностные лица -> Принял -> Ф.И.О.

## SourceOb.1 (hidden)
Параметры Объектной сметы для автоопределения настроек
0 | - Режим расчета: 1 - ресурсный / 2 - с построчной индексацией (ТСН Москва) / 3 - с построчной индексацией (ТЕР, ФЕР) / 4 - с итоговой индексацией (по статьям) / 5 - с итоговой индексацией (за итогом сметы)
1 | - Вид документа (1 - один уровень цен / 2 - два уровня цен)
0 | - Расчет за итогом сметы (1 - есть / 0 - нет)
1 | - Уровень цен, использованный последний раз (1 - Базовый / 2 - Текущий / 3 - Расчет за итогом сметы)
0 | - Детализация расчета за итогом сметы (1 - на Объект (на отдельном листе) / 2 - на Объект (под сметой) / 3 - на каждую Локальную смету / 4 - на Разделы / 5 - на Подразделы)
2 | - Способ расчета, использованный последний раз (0 - по сводному / 1 - по статьям / 2 - оба, по статьям и по сводному)
0 | - Базовый уровень рассчитанный в локальной смете (0 - нет / > 0 - есть)
3 | Локальная смета: | 6.2.1.1 | Проезды и площадки
999 | Конец

## Ведомость объемов работ
Smeta.RU (Terminal) (495) 974-1589
"УТВЕРЖДАЮ"
___________________________
___________________________
" ___ " ___________ 20 ___ г.
Ведомость объемов работ
| 6.2.1.1 Проезды и площадки поз.18.2- IIкв.2026г Комплекс из 2-х многоквартирных домов со встроенными нежилыми помещениями поз.18.1 и 18.2, расположенный в 32, 33 микрорайонах в г. Липецке на земельном участке с кадастровым номером 48:20:0043601:296 (поз.18.2) | [6 empty] | 6.2.1.1 Проезды и площадки поз.18.2- IIкв.2026г Комплекс из 2-х многоквартирных домов со встроенными нежилыми помещениями поз.18.1 и 18.2, расположенный в 32, 33 микрорайонах в г. Липецке на земельном участке с кадастровым номером 48:20:0043601:296 (поз.18.2)
№ п/п | № в ЛСР | Наименование работ и затрат | Единица измерения | Количество | Ссылка на чертежи, спецификации | Формула расчета, расчет объемов работ и расхода материалов | Примечание
1 | 2 | 3 | 4 | 5 | 6 | 7 | 8
Локальная смета: Проезды и площадки
1 | 1 | Устройство подстилающих и выравнивающих слоев оснований: из песка/толщ.0,15м | 100 м3 | 3.5732 |  | =(2209,3*0,15+0,15*384*0,45)/100
1.1 | 1,1 | Песок природный II класс, средний, круглые сита | м3 | 393.0465
2 | 2 | Устройство оснований толщиной 15 см из щебня фракции 40-80 мм при укатке каменных материалов с пределом прочности на сжатие до 68,6 МПа (700 кгс/см2): однослойных/толщ.0,32м | 1000 м2 | 2.2093 |  | =2209,3/1000
2.1 | 2,1 | Щебень М 600, фракция 10-20 мм, группа 2 | м3 | -33.1395
2.2 | 2,2 | Щебень М 600, фракция 40-80(70) мм, группа 2 | м3 | -417.5577
2.3 | 2,3 | Щебень М 600, фракция 10-20 мм, группа 2 | м3 | 33.1395
2.4 | 2,4 | Щебень М 600, фракция 40-80(70) мм, группа 2 | м3 | 417.5577
3 | 3 | На каждый 1 см изменения толщины слоя добавлять или исключать к расценкам 27-04-007-01, 27-04-007-02, 27-04-007-03 | 1000 м2 | 2.2093 |  | 2.2093
3.1 | 3,1 | Щебень М 600, фракция 40-80(70) мм, группа 2 | м3 | -473.2321
3.2 | 3,2 | Щебень М 600, фракция 40-80(70) мм, группа 2 | м3 | 473.2321
4 | 4 | Розлив вяжущих материалов | т | 1.1046 |  | =2209,3*0,5/1000
4.1 | 4,1 | Битум БНД | т | 1.1378
5 | 5 | Устройство покрытия из горячих асфальтобетонных крупнозернистых смесей асфальтоукладчиками второго типоразмера, толщина слоя 4 см/толщ.4 см | 1000 м2 | 2.2093 |  | =2209,3/1000
5.1 | 5,1 | Смеси асфальтобетонные крупнозернистые тип Б марка II | т | 211.6509
6 | 6 | Устройство покрытия из горячих асфальтобетонных плотных мелкозернистых смесей асфальтоукладчиками второго типоразмера, толщина слоя 4 см | 1000 м2 | 2.2093 |  | =2209,3/1000
6.1 | 6,1 | Смеси асфальтобетонные мелкозернистые тип Б марка II | т | 213.4184
7 | 7 | Установка бортовых камней бетонных: при других видах покрытий | 100 м | 4.05 |  | =405/100
7.1 | 7,1 | Камни бортовые БР 100.30.15, бетон В30 (М400), объем 0,043 м3 | ШТ | 405
8 | 8 | Засыпка вручную траншей, пазух котлованов и ям, группа грунтов: 2 | 100 м3 | 0.4128 |  | =41,28/100
9 | 9 | Нанесение вертикальной разметки 2.7 на бетонный бордюр вручную | 100 м2 | 10.3869 |  | =0,27*3847/100
Главный инженер проекта _________________
Составил _________________

## Source (hidden)
0 | Smeta.RU (Terminal) (495) 974-1589 |  | _PS_ |  | 0 | 0 | 0 | Smeta.RU (Terminal) | ООО "ОДСК" Доп. раб. место FStS-0031510 | 1 | 31510 | 66416438 | 11 | 15 | 0 | 0
[218 empty] | 1 | - номер последнего сформированного листа
[218 empty] | 350 | - шаблон подписей и шапки, использованный последний раз (номер первой строки шаблона)
[218 empty] | 1 | - уровень цен, использованный последний раз (1 - Базовый / 2 - Текущий)
[218 empty] | Параметры1.xls | - имя последнего использованного файла содержащего параметры
[218 empty] | 1 | - номер последнего сформированного листа SourceOb
[218 empty] | SourceOb.1 | - имя последнего сформированного листа SourceOb
1 | 132 | 1 | 76 | 0 | 6.2.1.1 Проезды и площадки поз.18.2- IIкв.2026г | Комплекс из 2-х многоквартирных домов со встроенными нежилыми помещениями поз.18.1 и 18.2, расположенный в 32, 33 микрорайонах в г. Липецке на земельном участке с кадастровым номером 48:20:0043601:296 (поз.18.2) |  | 0 | 21010-2-ГП; изм.2 разрешение 70-25 от 09.2025г. | 0 | 0 | 131083 |  | 0 | 0 | 0 | 0 |  | 4 |  | 0 | [31 empty] | 2 | [5 empty] | Сметные нормы списания | Коды ценников | 1 | 1 | 0 | 0 | 0 | 0 | 2 | 2 | 1 | 1 | 0 | 0 | 1 | 0 | 0 | ФЕР 2020 года (421пр за итогом по статьям) НОВОЕ СТРОИТЕЛЬСТВО | Версия 1.7.3 ГСН (ГЭСН, ФЕР) и ТЕР (Методики НР (812/пр, 636/пр, 611/пр) и СП (774/пр и 317/пр) применять с 08.01.2023 г.) | ФЕР-2020 с Изм.9 от 2021.12.20 | ФЕР-2020 с Изм.9 от 2021.12.20 | ФЕР-2020 с Изм.9 от 2021.12.20 | ФЕР-2020 с Изм.9 от 2021.12.20 | Поправки для базы ФЕР-2020 И9 от 2023.11.21 (в ред. 557/пр+648/пр) Новое строительство | 0 | 0 | 489201672 |  |  | 9 | [5 empty] | ГОСУДАРСТВЕННЫЕ СМЕТНЫЕ НОРМАТИВЫ (ФЕР-2020), утвержденные приказами Минстроя России от 26 декабря 2019 г. № 876/пр (в редакции приказов Минстроя РФ от 30 марта 2020 г. № 172/пр, от 1 июня 2020 г. № 294/пр, от 30 июня 2020 г. № 352/пр, от 20 октября 2020 г. № 636/пр, от 9 февраля 2021 г. № 51/пр, от 24 мая 2021 г. № 321/пр, от 24 июня 2021 г. № 408/пр, от 14 октября 2021 № 746/пр, от 20 декабря 2021 № 962/пр) | ГСН | 44551 | 395 |  |  |  |  | 0 | [29 empty] | 0
15 | 1
52 | 132 | 1 | 12 | 0 | 6.2.1.1 Проезды и площадки поз.18.2- IIкв.2026г | Комплекс из 2-х многоквартирных домов со встроенными нежилыми помещениями поз.18.1 и 18.2, расположенный в 32, 33 микрорайонах в г. Липецке на земельном участке с кадастровым номером 48:20:0043601:296 (поз.18.2) | [7 empty] | 6125007.14 | 4553942.85 | 1304091.25 | 194403.02 | 266973.04 | 0 | 718.105 | 369.1107 | 0 | 670394.69 | 605556.97 | 0 | 0 | 0 | 0 | 0 | 0 | 0 | 0 | 0 | 0 | 0 | 0 | 0 | 0 | 0 | 0 | 0 | 0 | 7400958.8 | 7400958.8 | 0 | 0 | 4553942.85 | 4553942.85 | 0 | 4553942.85 | 0 | 0 | 0 | 0 | 0 | 0 | 0 | 0 | 0 | 0 | 0 | 0 | 0 | 0 | 0 | 0 | 0 | 0 | 0 | 0 | 0 | 0 | 0 | 0 | 0 | 0 | 0 | 0 | 0 | 0 | 0 | 0 | 0 | 0 | 0 | 0 | 0 | 0 | 0 | 0 | 0 | 0 | 0 | 0 | 0 | 0 | 0 | 0 | 0 | 0 | 0 | 0 | 0 | 0 | 0 | 0 | 0 | 0 | 0 | 0 | 0 | 0 | 0 | 0 | 0 | 0 | 0 | 0 | 0 | 0 | 0 | 0 | 0 | 0 | 0 | 0 | 0 | 0 | 0 | 0 | 0 | 0 | 0 | 0 | 0 | 0 | 0 | 0 | 0 | 0 | 0 | 0 | 0 | 0 | 0 | 0 | 0 | 0 | 0 | 0 | 0 | 0 | 0 | 0 | 0 | 0 | 0 | 0 | 0 | 0 | 0 | 0 | 0 | 0 | 0 | 0 | 0 | 0 | 0 | 0 | 0 | 0 | 0 | 0 | 0 | 0 | 0 | 0 | 0 | 0 | 0 | 0 | 0 | 0 | 0 | 0 | 0 | 0 | 0 | 0 | 0 | 0 | 0 | 0 | 0 | 0 | 0 | 0 | 0 | 0 | 0 | 0 | 0 | 0 | 0
3 | 1 |  | 46 |  | 6.2.1.1 | Проезды и площадки |  | 0 |  | -1 | 6.2.1.1 | [6 empty] | 0 |  |  | 0 | [53 empty] | 0 | [7 empty] | 0 | 0
52 | 1 | 3 | 20 | 0 | 6.2.1.1 | Проезды и площадки | [7 empty] | 6125007.14 | 4553942.85 | 1304091.25 | 194403.02 | 266973.04 | 0 | 718.105 | 369.1107 | 0 | 670394.69 | 605556.97 | 0 | 0 | 6125007.14 | 4553942.85 | 1304091.25 | 194403.02 | 266973.04 | 0 | 718.105 | 369.1107 | 0 | 670394.69 | 605556.97 | 0 | 0 | 0 | 0 | 0 | 7400958.8 | 7400958.8 | 0 | 0 | 4553942.85 | 4553942.85 | 0 | 4553942.85 | 0 | 0 | 0 | 0 | 0 | 0 | 0 | 0 | 0 | 0 | 0 | 0 | 0 | 0 | 0 | 0 | 0 | 0 | 0 | 0 | 0 | 0 | 0 | 0 | 0 | 0 | 0 | 7400958.8 | 7400958.8 | 0 | 0 | 4553942.85 | 4553942.85 | 0 | 4553942.85 | 0 | 0 | 0 | 0 | 0 | 0 | 0 | 0 | 0 | 0 | 0 | 0 | 0 | 0 | 0 | 0 | 0 | 0 | 0 | 0 | 0 | 0 | 0 | 0 | 0 | 0 | 0 | 0 | 0 | 0 | 0 | 0 | 0 | 0 | 0 | 0 | 0 | 0 | 0 | 0 | 0 | 0 | 0 | 0 | 0 | 0 | 0 | 0 | 0 | 0 | 0 | 0 | 0 | 0 | 0 | 0 | 0 | 0 | 0 | 0 | 0 | 0 | 0 | 0 | 0 | 0 | 0 | 0 | 0 | 0 | 0 | 0 | 0 | 0 | 0 | 0 | 0 | 0 | 0 | 0 | 0 | 0 | 0 | 0 | 0 | 0 | 0 | 0 | 0 | 0 | 0 | 0 | 0 | 0 | 0 | 0 | 0 | 0 | 0 | 0 | 0 | 0 | 0 | 0 | 0 | 0 | 0 | 0 | 0 | 0 | 0 | 0 | 0 | 0 | 0 | 0 | 0 | 0 | 0 | 0
19 | 1 |  |  |  |  | Проезд S=2209,3 м2 тип 1 с бордюром из бортового камня БР 100.30.15 L=384м.п. | [19 empty] | 1 | [191 empty] | 0
17 | 1 | 8 | 8 | 1 | 27-04-001-01 | Устройство подстилающих и выравнивающих слоев оснований: из песка/толщ.0,15м | 100 м3 | 3.5732 | 0 | 3.5732 |  |  |  | 202211.03 | 432.44 | 183270.65 | 27438.99 | 18507.94 | 0 | 51.4534 | 49.5953 | 0 | 67541.99 | 61568.89 |  | 92783920 | 3390.48 | 12.2 | 3262.79 | 171.22 | 115.49 | 0 | 14.4 | 13.88 | 0 | 3390.48 | 12.2 | 3262.79 | 171.22 | 115.49 | 0 | 14.4 | 13.88 | 0 | 147 | 134 | 1 | 1 |  |  | 1 | 44.85 | 15.72 | 9.92 |  |  |  |  | 0 | 1 | ФЕР-2001 доп. 2, 27-04-001-01, приказ Минстроя России № 294/пр от 01.06.2020 |  |  | 27001 | 0 |  | 0 | 2 | 0 | 44.85 | 1 | 1 | 1 | 1 | 1 |  | 147 | 134 |  |  |  | 0 | 0 | 0 | [5 empty] | 0 |  | 0 | 202211.03 | 121.024 | 51291.0588 | 7679.217 | 5179.7265 | 0 | 14.4 | 13.88 | 0 | 67541.9871 | 61568.8862 | [13 empty] | 0 | 0 | 1 | 1 |  |  |  | 1007 | 100 м3 | 100 м3 | 100 | [6 empty] | 59670368 | 2 | Общестроительные работы | 21 | Автомобильные дороги | 1 | 27001 | Автомобильные дороги | ФЕР-27 |  |  |  | 131072 | 3390.48 | 12.2 | 3262.79 | 171.22 | 115.49 | 14.4 | 13.88 | 0 | [17 empty] | 0 | 0 | 0 |  |  |  |  | 147 | 134 |  |  |  |  | 1 |  | -758121505 | 2 | 1 | 4 | 0 | 0 | 0 | 331321.91 | 331321.91 | 0 | 0 |  | 0 | 3 | 0 |  | 0 | 1 | 0 | 0 | 0 | 0 |  |  |  |  | Пр/812-021.0-1 | Пр/774-021.0 | Автомобильные дороги | Автомобильные дороги | 0 | 0 | (2209,3*0,15+0,15*384*0,45)/100 = 3,57315 | 3.5732
18 | 1 | 8 |  | 1,1 | 02.3.01.02-1012 | Песок природный II класс, средний, круглые сита | м3 | 393.0465 | 110 | 110 |  |  |  | 300680.57 | 300680.57 | 0 | 0 | 0 | 0 | 0 | 0 | 0 | 0 | 0 |  | 92783920 | 765 | 765 | 0 | 0 | 0 | 0 | 0 | 0 | 0 | 765 | 765 | 0 | 0 | 0 | 0 | 0 | 0 | 0 | 0 | 0 | 1 | 1 |  |  | 1 | 1 | 1 | 9.92 |  |  |  |  | 3 | 1 | ФССЦ-2001, 02.3.01.02-1012, приказ Минстроя России № 876/пр от 26.12.2019 |  |  | 500001 | 0 |  | 0 | 8 | 0 | 1 | 1 | 1 | 1 | 1 | 1 |  | 0 | 0 |  |  |  | 0 | 0 | 0 | [5 empty] | 0 |  | 0 | 300680.57 | 765 | 0 | 0 | 0 | 0 | 0 | 0 | 0 | 0 | 0 | [13 empty] | 0 | 0 | 1 | 1 |  |  |  | 1007 | м3 | м3 | 1 | [6 empty] | 59670228 | 8 | Материалы строительные | 0 |  | 1 | 500001 | Материалы и конструкции ( строительные ) по ценникам и каталогом | ФССЦст |  |  |  | 0 | 765 | 765 | 0 | 0 | 0 | 0 | 0 |  | 5 |  |  | 0 | 18 |  | 750 | [10 empty] | 0 | 0 | 0 |  |  |  |  | 0 | 0 |  | 750 + 2% Заг.скл |  |  | 1 |  | 458429195 | 2 | 3 | 4 | 0 | 0 | 0 | 300680.57 | 300680.57 | 0 | 0 |  | 1 | 1 | 0 |  | 0 | 1 | 0 | 0 | 0 | 0 | 0 | 2 | 300680.57 | [5 empty] | 0 | 0
17 | 1 | 22 | 20 | 2 | 27-04-007-01 | Устройство оснований толщиной 15 см из щебня фракции 40-80 мм при укатке каменных материалов с пределом прочности на сжатие до 68,6 МПа (700 кгс/см2): однослойных/толщ.0,32м | 1000 м2 | 2.2093 | 0 | 2.2093 |  |  |  | 692822.73 | 449011.49 | 217096.37 | 36763.3 | 26714.87 | 0 | 72.9069 | 71.4929 | 0 | 93312.91 | 85060.75 |  | 92783920 | 27008.15 | 20487.6 | 6250.94 | 371.02 | 269.61 | 0 | 33 | 32.36 | 0 | 27008.15 | 20487.6 | 6250.94 | 371.02 | 269.61 | 0 | 33 | 32.36 | 0 | 147 | 134 | 1 | 1 |  |  | 1 | 44.85 | 15.72 | 9.92 |  |  |  |  | 0 | 1 | ФЕР-2001 доп. 2, 27-04-007-01, приказ Минстроя России № 294/пр от 01.06.2020 |  |  | 27001 | 0 |  | 0 | 2 | 0 | 44.85 | 1 | 1 | 1 | 1 | 1 |  | 147 | 134 |  |  |  | 0 | 0 | 0 | [5 empty] | 0 |  | 0 | 692822.73 | 203236.992 | 98264.7768 | 16640.247 | 12092.0085 | 0 | 33 | 32.36 | 0 | 93312.9099 | 85060.7478 | [13 empty] | 0 | 0 | 1 | 1 |  |  |  | 1005 | 1000 м2 | 1000 м2 | 1000 | [6 empty] | 59670368 | 2 | Общестроительные работы | 21 | Автомобильные дороги | 1 | 27001 | Автомобильные дороги | ФЕР-27 |  |  |  | 131072 | 27008.15 | 20487.6 | 6250.94 | 371.02 | 269.61 | 33 | 32.36 | 0 | [17 empty] | 0 | 0 | 0 |  |  |  |  | 147 | 134 |  |  |  |  | 1 |  | -1568634984 | 2 | 1 | 4 | 0 | 0 | 0 | 871196.39 | 871196.39 | 0 | 0 |  | 0 | 3 | 0 |  | 0 | 1 | 0 | 0 | 0 | 0 |  |  |  |  | Пр/812-021.0-1 | Пр/774-021.0 | Автомобильные дороги | Автомобильные дороги | 0 | 0 | 2209,3/1000 = 2,2093 | 2.2093
18 | 1 | 19 |  | 2,1 | 02.2.05.04-1692 | Щебень М 600, фракция 10-20 мм, группа 2 | м3 | -33.1395 | -15 | -15 |  |  |  | -38989.02 | -38989.02 | 0 | 0 | 0 | 0 | 0 | 0 | 0 | 0 | 0 |  | 92783920 | 118.6 | 118.6 | 0 | 0 | 0 | 0 | 0 | 0 | 0 | 118.6 | 118.6 | 0 | 0 | 0 | 0 | 0 | 0 | 0 | 0 | 0 | 1 | 1 |  |  | 1 | 1 | 1 | 9.92 |  |  |  |  | 3 | 1 | ФССЦ-2001, 02.2.05.04-1692, приказ Минстроя России № 876/пр от 26.12.2019 |  |  | 500001 | 0 |  | 0 | 8 | 1 | 1 | 1 | 1 | 1 | 1 | 1 |  | 0 | 0 |  |  |  | 0 | 0 | 0 | [5 empty] | 0 |  | 0 | -38989.02 | 1176.512 | 0 | 0 | 0 | 0 | 0 | 0 | 0 | 0 | 0 | [13 empty] | 0 | 0 | 1 | 1 |  |  |  | 1007 | м3 | м3 | 1 | [6 empty] | 59670228 | 8 | Материалы строительные | 0 |  | 1 | 500001 | Материалы и конструкции ( строительные ) по ценникам и каталогом | ФССЦст |  |  |  | 0 | 118.6 | 118.6 | 0 | 0 | 0 | 0 | 0 | [18 empty] | 0 | 0 | 0 |  |  |  |  | 0 | 0 |  |  |  |  | 1 |  | 305437197 | 2 | 1 | 4 | 0 | 0 | 0 | -38989.02 | -38989.02 | 0 | 0 |  | 0 | 3 | 0 |  | 0 | 1 | 0 | 0 | 0 | 0 | [8 empty] | 0 | 0
18 | 1 | 20 |  | 2,2 | 02.2.05.04-1812 | Щебень М 600, фракция 40-80(70) мм, группа 2 | м3 | -417.5577 | -189 | -189 |  |  |  | -408418.2 | -408418.2 | 0 | 0 | 0 | 0 | 0 | 0 | 0 | 0 | 0 |  | 92783920 | 98.6 | 98.6 | 0 | 0 | 0 | 0 | 0 | 0 | 0 | 98.6 | 98.6 | 0 | 0 | 0 | 0 | 0 | 0 | 0 | 0 | 0 | 1 | 1 |  |  | 1 | 1 | 1 | 9.92 |  |  |  |  | 3 | 1 | ФССЦ-2001, 02.2.05.04-1812, приказ Минстроя России № 876/пр от 26.12.2019 |  |  | 500001 | 0 |  | 0 | 8 | 1 | 1 | 1 | 1 | 1 | 1 | 1 |  | 0 | 0 |  |  |  | 0 | 0 | 0 | [5 empty] | 0 |  | 0 | -408418.2 | 978.112 | 0 | 0 | 0 | 0 | 0 | 0 | 0 | 0 | 0 | [13 empty] | 0 | 0 | 1 | 1 |  |  |  | 1007 | м3 | м3 | 1 | [6 empty] | 59670228 | 8 | Материалы строительные | 0 |  | 1 | 500001 | Материалы и конструкции ( строительные ) по ценникам и каталогом | ФССЦст |  |  |  | 0 | 98.6 | 98.6 | 0 | 0 | 0 | 0 | 0 | [18 empty] | 0 | 0 | 0 |  |  |  |  | 0 | 0 |  |  |  |  | 1 |  | -917863519 | 2 | 1 | 4 | 0 | 0 | 0 | -408418.2 | -408418.2 | 0 | 0 |  | 0 | 3 | 0 |  | 0 | 1 | 0 | 0 | 0 | 0 | [8 empty] | 0 | 0
18 | 1 | 21 |  | 2,3 | Прайс | Щебень М 600, фракция 10-20 мм, группа 2 | м3 | 33.1395 | 15 | 15 |  |  |  | 49802.04 | 49802.04 | 0 | 0 | 0 | 0 | 0 | 0 | 0 | 0 | 0 |  | 92783920 | 1502.8 | 1502.8 | 0 | 0 | 0 | 0 | 0 | 0 | 0 | 1502.8 | 1502.8 | 0 | 0 | 0 | 0 | 0 | 0 | 0 | 125 | 65 | 1 | 1 |  |  | 1 | 1 | 1 | 9.92 |  |  |  |  | 3 | 1 |  |  |  | 0 | 0 |  | 0 | 16 | 0 | 1 | 1 | 1 | 1 | 1 | 1 |  | 125 | 65 |  |  |  | 0 | 0 | 0 | [5 empty] | 0 |  | 0 | 49802.04 | 1502.8 | 0 | 0 | 0 | 0 | 0 | 0 | 0 | 0 | 0 | [13 empty] | 0 | 0 | 1 | 1 |  |  |  | 1007 | м3 | м3 | 1 | [6 empty] | 59670236 | 16 | Строка по умолчанию | 0 |  | 1 | 0 | Прочие работы | по умолчанию |  |  |  | 0 | 1502.8 | 1502.8 | 0 | 0 | 0 | 0 | 0 |  | 5 |  |  | 1 | 18 |  | 1768 | [10 empty] | 0 | 0 | 0 |  |  |  |  | 125 | 65 |  | [1 768 / 1,2] + 2% Заг.скл |  |  | 1 |  | -1641949584 | 2 | 3 | 4 | 0 | 0 | 0 | 49802.04 | 49802.04 | 0 | 0 |  | 1 | 1 | 0 |  | 0 | 1 | 0 | 0 | 0 | 0 | 0 | 2 | 49802.04 | [5 empty] | 0 | 0
18 | 1 | 22 |  | 2,4 | Прайс | Щебень М 600, фракция 40-80(70) мм, группа 2 | м3 | 417.5577 | 189 | 189 |  |  |  | 627505.71 | 627505.71 | 0 | 0 | 0 | 0 | 0 | 0 | 0 | 0 | 0 |  | 92783920 | 1502.8 | 1502.8 | 0 | 0 | 0 | 0 | 0 | 0 | 0 | 1502.8 | 1502.8 | 0 | 0 | 0 | 0 | 0 | 0 | 0 | 125 | 65 | 1 | 1 |  |  | 1 | 1 | 1 | 9.92 |  |  |  |  | 3 | 1 |  |  |  | 0 | 0 |  | 0 | 16 | 0 | 1 | 1 | 1 | 1 | 1 | 1 |  | 125 | 65 |  |  |  | 0 | 0 | 0 | [5 empty] | 0 |  | 0 | 627505.71 | 1502.8 | 0 | 0 | 0 | 0 | 0 | 0 | 0 | 0 | 0 | [13 empty] | 0 | 0 | 1 | 1 |  |  |  | 1007 | м3 | м3 | 1 | [6 empty] | 59670236 | 16 | Строка по умолчанию | 0 |  | 1 | 0 | Прочие работы | по умолчанию |  |  |  | 0 | 1502.8 | 1502.8 | 0 | 0 | 0 | 0 | 0 |  | 5 |  |  | 1 | 18 |  | 1768 | [10 empty] | 0 | 0 | 0 |  |  |  |  | 125 | 65 |  | [1 768 / 1,2] + 2% Заг.скл |  |  | 1 |  | -1147697167 | 2 | 3 | 4 | 0 | 0 | 0 | 627505.71 | 627505.71 | 0 | 0 |  | 1 | 1 | 0 |  | 0 | 1 | 0 | 0 | 0 | 0 | 0 | 2 | 627505.71 | [5 empty] | 0 | 0
17 | 1 | 28 | 25 | 3 | 27-04-007-04 | На каждый 1 см изменения толщины слоя добавлять или исключать к расценкам 27-04-007-01, 27-04-007-02, 27-04-007-03 | 1000 м2 | 2.2093 | 0 | 2.2093 |  |  |  | 739712.87 | 462873.96 | 276838.91 | 46895.95 | 0 | 0 | 0 | 94.2708 | 0 | 68937.05 | 62840.57 |  | 92783920 | 29091.25 | 21120.12 | 7971.13 | 473.28 | 0 | 0 | 0 | 42.67 | 0 | 1711.25 | 1242.36 | 468.89 | 27.84 | 0 | 0 | 0 | 2.51 | 0 | 147 | 134 | 1 | 1 |  |  | 1 | 44.85 | 15.72 | 9.92 |  |  |  |  | 0 | 1 | ФЕР-2001 доп. 2, 27-04-007-04, приказ Минстроя России № 294/пр от 01.06.2020 |  |  | 27001 | 0 |  | 0 | 2 | 0 | 44.85 | 1 | 1 | 1 | 1 | 1 |  | 147 | 134 |  |  |  | 0 | 0 | 0 | [5 empty] | 0 |  | 0 | 739712.87 | 209511.5904 | 125306.1636 | 21226.608 | 0 | 0 | 0 | 42.67 | 0 | 68937.0465 | 62840.573 |  |  |  | *17 | *17 | *17 | *17 |  | *17 | *17 |  |  |  | 0 | 0 | 1 | 1 |  |  |  | 1005 | 1000 м2 | 1000 м2 | 1000 | [6 empty] | 59670368 | 2 | Общестроительные работы | 21 | Автомобильные дороги | 1 | 27001 | Автомобильные дороги | ФЕР-27 |  |  |  | 131072 | 1711.25 | 1242.36 | 468.89 | 27.84 | 0 | 0 | 2.51 | 0 | [17 empty] | 0 | 0 | 0 |  |  |  |  | 147 | 134 |  |  |  |  | 1 |  | 282609885 | 2 | 1 | 4 | 0 | 0 | 0 | 871490.49 | 871490.49 | 0 | 0 |  | 0 | 3 | 0 | *17 | 0 | 1 | 0 | 0 | 0 | 0 |  |  |  |  | Пр/812-021.0-1 | Пр/774-021.0 | Автомобильные дороги | Автомобильные дороги | 0 | 0
18 | 1 | 27 |  | 3,1 | 02.2.05.04-1812 | Щебень М 600, фракция 40-80(70) мм, группа 2 | м3 | -473.2321 | -214.2 | -12.6 |  |  |  | -462873.96 | -462873.96 | 0 | 0 | 0 | 0 | 0 | 0 | 0 | 0 | 0 |  | 92783920 | 98.6 | 98.6 | 0 | 0 | 0 | 0 | 0 | 0 | 0 | 98.6 | 98.6 | 0 | 0 | 0 | 0 | 0 | 0 | 0 | 0 | 0 | 1 | 1 |  |  | 1 | 1 | 1 | 9.92 |  |  |  |  | 3 | 1 | ФССЦ-2001, 02.2.05.04-1812, приказ Минстроя России № 876/пр от 26.12.2019 |  |  | 500001 | 0 |  | 0 | 8 | 1 | 1 | 1 | 1 | 1 | 1 | 1 |  | 0 | 0 |  |  |  | 0 | 0 | 0 | [5 empty] | 0 |  | 0 | -462873.96 | 978.112 | 0 | 0 | 0 | 0 | 0 | 0 | 0 | 0 | 0 | [13 empty] | 0 | 0 | 1 | 1 |  |  |  | 1007 | м3 | м3 | 1 | [6 empty] | 59670228 | 8 | Материалы строительные | 0 |  | 1 | 500001 | Материалы и конструкции ( строительные ) по ценникам и каталогом | ФССЦст |  |  |  | 0 | 98.6 | 98.6 | 0 | 0 | 0 | 0 | 0 | [18 empty] | 0 | 0 | 0 |  |  |  |  | 0 | 0 |  |  |  |  | 1 |  | -917863519 | 2 | 1 | 4 | 0 | 0 | 0 | -462873.96 | -462873.96 | 0 | 0 |  | 0 | 3 | 0 |  | 0 | 1 | 0 | 0 | 0 | 0 |  |  |  | *17 |  |  |  |  | 0 | 0
18 | 1 | 28 |  | 3,2 | Прайс | Щебень М 600, фракция 40-80(70) мм, группа 2 | м3 | 473.2321 | 214.2 | 12.6 |  |  |  | 711173.14 | 711173.14 | 0 | 0 | 0 | 0 | 0 | 0 | 0 | 0 | 0 |  | 92783920 | 1502.8 | 1502.8 | 0 | 0 | 0 | 0 | 0 | 0 | 0 | 1502.8 | 1502.8 | 0 | 0 | 0 | 0 | 0 | 0 | 0 | 125 | 65 | 1 | 1 |  |  | 1 | 1 | 1 | 9.92 |  |  |  |  | 3 | 1 |  |  |  | 0 | 0 |  | 0 | 16 | 0 | 1 | 1 | 1 | 1 | 1 | 1 |  | 125 | 65 |  |  |  | 0 | 0 | 0 | [5 empty] | 0 |  | 0 | 711173.14 | 1502.8 | 0 | 0 | 0 | 0 | 0 | 0 | 0 | 0 | 0 | [13 empty] | 0 | 0 | 1 | 1 |  |  |  | 1007 | м3 | м3 | 1 | [6 empty] | 59670236 | 16 | Строка по умолчанию | 0 |  | 1 | 0 | Прочие работы | по умолчанию |  |  |  | 0 | 1502.8 | 1502.8 | 0 | 0 | 0 | 0 | 0 |  | 5 |  |  | 1 | 18 |  | 1768 | [10 empty] | 0 | 0 | 0 |  |  |  |  | 125 | 65 |  | [1 768 / 1,2] + 2% Заг.скл |  |  | 1 |  | -1147697167 | 2 | 3 | 4 | 0 | 0 | 0 | 711173.14 | 711173.14 | 0 | 0 |  | 1 | 1 | 0 |  | 0 | 1 | 0 | 0 | 0 | 0 | 0 | 2 | 711173.14 | *17 |  |  |  |  | 0 | 0
17 | 1 | 31 | 28 | 4 | 27-06-026-01 | Розлив вяжущих материалов | т | 1.1046 | 0 | 1.1046 |  |  |  | 678.98 | 0 | 678.98 | 354.24 | 0 | 0 | 0 | 0.72907 | 0 | 520.73 | 474.68 |  | 92783920 | 39.1 | 0 | 39.1 | 7.15 | 0 | 0 | 0 | 0.66 | 0 | 39.1 | 0 | 39.1 | 7.15 | 0 | 0 | 0 | 0.66 | 0 | 147 | 134 | 1 | 1 |  |  | 1 | 44.85 | 15.72 | 9.92 |  |  |  |  | 0 | 1 | ФЕР-2001, 27-06-026-01, приказ Минстроя России № 876/пр от 26.12.2019 |  |  | 27001 | 0 |  | 0 | 2 | 0 | 44.85 | 1 | 1 | 1 | 1 | 1 |  | 147 | 134 |  |  |  | 0 | 0 | 0 | [5 empty] | 0 |  | 0 | 678.98 | 0 | 614.652 | 320.6775 | 0 | 0 | 0 | 0.66 | 0 | 520.7328 | 474.6816 | [13 empty] | 0 | 0 | 1 | 1 |  |  |  | 1009 | т | т | 1000 | [6 empty] | 59670368 | 2 | Общестроительные работы | 21 | Автомобильные дороги | 1 | 27001 | Автомобильные дороги | ФЕР-27 |  |  |  | 131072 | 39.1 | 0 | 39.1 | 7.15 | 0 | 0 | 0.66 | 0 | [17 empty] | 0 | 0 | 0 |  |  |  |  | 147 | 134 |  |  |  |  | 1 |  | -1857539374 | 2 | 1 | 4 | 0 | 0 | 0 | 1674.39 | 1674.39 | 0 | 0 |  | 0 | 3 | 0 |  | 0 | 1 | 0 | 0 | 0 | 0 |  |  |  |  | Пр/812-021.0-1 | Пр/774-021.0 | Автомобильные дороги | Автомобильные дороги | 0 | 0 | 2209,3*0,5/1000 = 1,10465 | 1.1046
18 | 1 | 31 |  | 4,1 | Прайс | Битум БНД | т | 1.1378 | 1.03 | 1.03 |  |  |  | 29013.63 | 29013.63 | 0 | 0 | 0 | 0 | 0 | 0 | 0 | 0 | 0 |  | 92783920 | 25500 | 25500 | 0 | 0 | 0 | 0 | 0 | 0 | 0 | 25500 | 25500 | 0 | 0 | 0 | 0 | 0 | 0 | 0 | 125 | 65 | 1 | 1 |  |  | 1 | 1 | 1 | 9.92 |  |  |  |  | 3 | 1 |  |  |  | 0 | 0 |  | 0 | 16 | 0 | 1 | 1 | 1 | 1 | 1 | 1 |  | 125 | 65 |  |  |  | 0 | 0 | 0 | [5 empty] | 0 |  | 0 | 29013.63 | 25500 | 0 | 0 | 0 | 0 | 0 | 0 | 0 | 0 | 0 | [13 empty] | 0 | 0 | 1 | 1 |  |  |  | 1009 | т | т | 1000 | [6 empty] | 59670236 | 16 | Строка по умолчанию | 0 |  | 1 | 0 | Прочие работы | по умолчанию |  |  |  | 0 | 25500 | 25500 | 0 | 0 | 0 | 0 | 0 |  | 5 |  |  | 1 | 18 |  | 30000 | [10 empty] | 0 | 0 | 0 |  |  |  |  | 125 | 65 |  | [30 000 / 1,2] + 2% Заг.скл |  |  | 1 |  | -1642091981 | 2 | 3 | 4 | 0 | 0 | 0 | 29013.63 | 29013.63 | 0 | 0 |  | 1 | 1 | 0 |  | 0 | 1 | 0 | 0 | 0 | 0 | 0 | 2 | 29013.63 | [5 empty] | 0 | 0
17 | 1 | 55 | 52 | 5 | 27-06-029-01 | Устройство покрытия из горячих асфальтобетонных крупнозернистых смесей асфальтоукладчиками второго типоразмера, толщина слоя 4 см/толщ.4 см | 1000 м2 | 2.2093 | 0 | 2.2093 |  |  |  | 296985.64 | 19171.9 | 259748.18 | 23231.96 | 18065.56 | 0 | 46.086 | 41.6453 | 0 | 60707.35 | 55338.68 |  | 92783920 | 8536.13 | 874.78 | 7479.03 | 234.46 | 182.32 | 0 | 20.86 | 18.85 | 0 | 8536.13 | 874.78 | 7479.03 | 234.46 | 182.32 | 0 | 20.86 | 18.85 | 0 | 147 | 134 | 1 | 1 |  |  | 1 | 44.85 | 15.72 | 9.92 |  |  |  |  | 0 | 1 | ФЕР-2001 доп. 2, 27-06-029-01, приказ Минстроя России № 294/пр от 01.06.2020 |  |  | 27001 | 0 |  | 0 | 2 | 0 | 44.85 | 1 | 1 | 1 | 1 | 1 |  | 147 | 134 |  |  |  | 0 | 0 | 0 | [5 empty] | 0 |  | 0 | 296985.64 | 8677.8176 | 117570.3516 | 10515.531 | 8177.052 | 0 | 20.86 | 18.85 | 0 | 60707.3544 | 55338.6768 | [13 empty] | 0 | 0 | 1 | 1 |  |  |  | 1005 | 1000 м2 | 1000 м2 | 1000 | [6 empty] | 59670368 | 2 | Общестроительные работы | 21 | Автомобильные дороги | 1 | 27001 | Автомобильные дороги | ФЕР-27 |  |  |  | 131072 | 8536.13 | 874.78 | 7479.03 | 234.46 | 182.32 | 20.86 | 18.85 | 0 | [17 empty] | 0 | 0 | 0 |  |  |  |  | 147 | 134 |  |  |  |  | 1 |  | 547095857 | 2 | 1 | 4 | 0 | 0 | 0 | 413031.67 | 413031.67 | 0 | 0 |  | 0 | 3 | 0 |  | 0 | 1 | 0 | 0 | 0 | 0 |  |  |  |  | Пр/812-021.0-1 | Пр/774-021.0 | Автомобильные дороги | Автомобильные дороги | 0 | 0 | 2209,3/1000 = 2,2093 | 2.2093
18 | 1 | 55 |  | 5,1 | Прайс | Смеси асфальтобетонные крупнозернистые тип Б марка II | т | 211.6509 | 95.8 | 95.8 |  |  |  | 1169371.44 | 1169371.44 | 0 | 0 | 0 | 0 | 0 | 0 | 0 | 0 | 0 |  | 92783920 | 5525 | 5525 | 0 | 0 | 0 | 0 | 0 | 0 | 0 | 5525 | 5525 | 0 | 0 | 0 | 0 | 0 | 0 | 0 | 125 | 65 | 1 | 1 |  |  | 1 | 1 | 1 | 9.92 |  |  |  |  | 3 | 1 |  |  |  | 0 | 0 |  | 0 | 16 | 0 | 1 | 1 | 1 | 1 | 1 | 1 |  | 125 | 65 |  |  |  | 0 | 0 | 0 | [5 empty] | 0 |  | 0 | 1169371.44 | 5525 | 0 | 0 | 0 | 0 | 0 | 0 | 0 | 0 | 0 | [13 empty] | 0 | 0 | 1 | 1 |  |  |  | 1009 | т | т | 1000 | [6 empty] | 59670236 | 16 | Строка по умолчанию | 0 |  | 1 | 0 | Прочие работы | по умолчанию |  |  |  | 0 | 5525 | 5525 | 0 | 0 | 0 | 0 | 0 |  | 5 |  |  | 1 | 18 |  | 6500 | [10 empty] | 0 | 0 | 0 |  |  |  |  | 125 | 65 |  | [6 500 / 1,2] + 2% Заг.скл |  |  | 1 |  | 1265255370 | 2 | 3 | 4 | 0 | 0 | 0 | 1169371.44 | 1169371.44 | 0 | 0 |  | 1 | 1 | 0 |  | 0 | 1 | 0 | 0 | 0 | 0 | 0 | 2 | 1169371.44 | [5 empty] | 0 | 0
17 | 1 | 79 | 76 | 6 | 27-06-029-01 | Устройство покрытия из горячих асфальтобетонных плотных мелкозернистых смесей асфальтоукладчиками второго типоразмера, толщина слоя 4 см | 1000 м2 | 2.2093 | 0 | 2.2093 |  |  |  | 296985.64 | 19171.9 | 259748.18 | 23231.96 | 18065.56 | 0 | 46.086 | 41.6453 | 0 | 60707.35 | 55338.68 |  | 92783920 | 8536.13 | 874.78 | 7479.03 | 234.46 | 182.32 | 0 | 20.86 | 18.85 | 0 | 8536.13 | 874.78 | 7479.03 | 234.46 | 182.32 | 0 | 20.86 | 18.85 | 0 | 147 | 134 | 1 | 1 |  |  | 1 | 44.85 | 15.72 | 9.92 |  |  |  |  | 0 | 1 | ФЕР-2001 доп. 2, 27-06-029-01, приказ Минстроя России № 294/пр от 01.06.2020 |  |  | 27001 | 0 |  | 0 | 2 | 0 | 44.85 | 1 | 1 | 1 | 1 | 1 |  | 147 | 134 |  |  |  | 0 | 0 | 0 | [5 empty] | 0 |  | 0 | 296985.64 | 8677.8176 | 117570.3516 | 10515.531 | 8177.052 | 0 | 20.86 | 18.85 | 0 | 60707.3544 | 55338.6768 | [13 empty] | 0 | 0 | 1 | 1 |  |  |  | 1005 | 1000 м2 | 1000 м2 | 1000 | [6 empty] | 59670368 | 2 | Общестроительные работы | 21 | Автомобильные дороги | 1 | 27001 | Автомобильные дороги | ФЕР-27 |  |  |  | 131072 | 8536.13 | 874.78 | 7479.03 | 234.46 | 182.32 | 20.86 | 18.85 | 0 | [17 empty] | 0 | 0 | 0 |  |  |  |  | 147 | 134 |  |  |  |  | 1 |  | 1081352831 | 2 | 1 | 4 | 0 | 0 | 0 | 413031.67 | 413031.67 | 0 | 0 |  | 0 | 3 | 0 |  | 0 | 1 | 0 | 0 | 0 | 0 |  |  |  |  | Пр/812-021.0-1 | Пр/774-021.0 | Автомобильные дороги | Автомобильные дороги | 0 | 0 | 2209,3/1000 = 2,2093 | 2.2093
18 | 1 | 79 |  | 6,1 | Прайс | Смеси асфальтобетонные мелкозернистые тип Б марка II | т | 213.4184 | 96.6 | 96.6 |  |  |  | 1179136.55 | 1179136.55 | 0 | 0 | 0 | 0 | 0 | 0 | 0 | 0 | 0 |  | 92783920 | 5525 | 5525 | 0 | 0 | 0 | 0 | 0 | 0 | 0 | 5525 | 5525 | 0 | 0 | 0 | 0 | 0 | 0 | 0 | 125 | 65 | 1 | 1 |  |  | 1 | 1 | 1 | 9.92 |  |  |  |  | 3 | 1 |  |  |  | 0 | 0 |  | 0 | 16 | 0 | 1 | 1 | 1 | 1 | 1 | 1 |  | 125 | 65 |  |  |  | 0 | 0 | 0 | [5 empty] | 0 |  | 0 | 1179136.55 | 5525 | 0 | 0 | 0 | 0 | 0 | 0 | 0 | 0 | 0 | [13 empty] | 0 | 0 | 1 | 1 |  |  |  | 1009 | т | т | 1000 | [6 empty] | 59670236 | 16 | Строка по умолчанию | 0 |  | 1 | 0 | Прочие работы | по умолчанию |  |  |  | 0 | 5525 | 5525 | 0 | 0 | 0 | 0 | 0 |  | 5 |  |  | 1 | 18 |  | 6500 | [10 empty] | 0 | 0 | 0 |  |  |  |  | 125 | 65 |  | [6 500 / 1,2] + 2% Заг.скл |  |  | 1 |  | 1587771543 | 2 | 3 | 4 | 0 | 0 | 0 | 1179136.55 | 1179136.55 | 0 | 0 |  | 1 | 1 | 0 |  | 0 | 1 | 0 | 0 | 0 | 0 | 0 | 2 | 1179136.55 | [5 empty] | 0 | 0
17 | 1 | 88 | 85 | 7 | 27-02-010-02 | Установка бортовых камней бетонных: при других видах покрытий | 100 м | 4.05 | 0 | 4.05 |  |  |  | 260162.05 | 148251.45 | 4648.89 | 1580.29 | 107261.71 | 0 | 282.69 | 2.6325 | 0 | 159997.74 | 145848.28 |  | 92783920 | 4353.58 | 3690.05 | 73.02 | 8.7 | 590.51 | 0 | 69.8 | 0.65 | 0 | 4353.58 | 3690.05 | 73.02 | 8.7 | 590.51 | 0 | 69.8 | 0.65 | 0 | 147 | 134 | 1 | 1 |  |  | 1 | 44.85 | 15.72 | 9.92 |  |  |  |  | 0 | 1 | ФЕР-2001, 27-02-010-02, приказ Минстроя России № 876/пр от 26.12.2019 |  |  | 27001 | 0 |  | 0 | 2 | 0 | 44.85 | 1 | 1 | 1 | 1 | 1 |  | 147 | 134 |  |  |  | 0 | 0 | 0 | [5 empty] | 0 |  | 0 | 260162.05 | 36605.296 | 1147.8744 | 390.195 | 26484.3735 | 0 | 69.8 | 0.65 | 0 | 159997.74 | 145848.28 | [13 empty] | 0 | 0 | 1 | 1 |  |  |  | 1003 | 100 м | 100 м | 100 | [6 empty] | 59670368 | 2 | Общестроительные работы | 21 | Автомобильные дороги | 1 | 27001 | Автомобильные дороги | ФЕР-27 |  |  |  | 131072 | 4353.58 | 3690.05 | 73.02 | 8.7 | 590.51 | 69.8 | 0.65 | 0 | [17 empty] | 0 | 0 | 0 |  |  |  |  | 147 | 134 |  |  |  |  | 1 |  | 1203434529 | 2 | 1 | 4 | 0 | 0 | 0 | 566008.07 | 566008.07 | 0 | 0 |  | 0 | 3 | 0 |  | 0 | 1 | 0 | 0 | 0 | 0 |  |  |  |  | Пр/812-021.0-1 | Пр/774-021.0 | Автомобильные дороги | Автомобильные дороги | 0 | 0 | 405/100 = 4,05 | 4.05
18 | 1 | 87 |  | 7,1 | 05.2.03.03-0032 | Камни бортовые БР 100.30.15, бетон В30 (М400), объем 0,043 м3 | ШТ | 405 | 100 | 100 |  |  |  | 253590.91 | 253590.91 | 0 | 0 | 0 | 0 | 0 | 0 | 0 | 0 | 0 |  | 92783920 | 63.12 | 63.12 | 0 | 0 | 0 | 0 | 0 | 0 | 0 | 63.12 | 63.12 | 0 | 0 | 0 | 0 | 0 | 0 | 0 | 0 | 0 | 1 | 1 |  |  | 1 | 1 | 1 | 9.92 |  |  |  |  | 3 | 1 | ФССЦ-2001, 05.2.03.03-0032, приказ Минстроя России № 876/пр от 26.12.2019 |  |  | 500001 | 0 |  | 0 | 8 | 0 | 1 | 1 | 1 | 1 | 1 | 1 |  | 0 | 0 |  |  |  | 0 | 0 | 0 | [5 empty] | 0 |  | 0 | 253590.91 | 626.1504 | 0 | 0 | 0 | 0 | 0 | 0 | 0 | 0 | 0 | [13 empty] | 0 | 0 | 1 | 1 |  |  |  | 1013 | ШТ | ШТ | 1 | [6 empty] | 59670228 | 8 | Материалы строительные | 0 |  | 1 | 500001 | Материалы и конструкции ( строительные ) по ценникам и каталогом | ФССЦст |  |  |  | 0 | 63.12 | 63.12 | 0 | 0 | 0 | 0 | 0 | [18 empty] | 0 | 0 | 0 |  |  |  |  | 0 | 0 |  |  |  |  | 1 |  | 1441359802 | 2 | 1 | 4 | 0 | 0 | 0 | 253590.91 | 253590.91 | 0 | 0 |  | 0 | 3 | 0 |  | 0 | 1 | 0 | 0 | 0 | 0 | [8 empty] | 0 | 0
17 | 1 | 89 | 86 | 8 | 01-02-061-02 | Засыпка вручную траншей, пазух котлованов и ям, группа грунтов: 2 | 100 м3 | 0.4128 | 0 | 0.4128 |  |  |  | 13496.76 | 0 | 0 | 0 | 13496.76 | 0 | 40.1242 | 0 | 0 | 12012.12 | 5398.7 |  | 92783920 | 729 | 0 | 0 | 0 | 729 | 0 | 97.2 | 0 | 0 | 729 | 0 | 0 | 0 | 729 | 0 | 97.2 | 0 | 0 | 89 | 40 | 1 | 1 |  |  | 1 | 44.85 | 15.72 | 9.92 |  |  |  |  | 0 | 1 | ФЕР-2001, 01-02-061-02, приказ Минстроя России № 876/пр от 26.12.2019 |  |  | 1003 | 0 |  | 0 | 2 | 0 | 44.85 | 1 | 1 | 1 | 1 | 1 |  | 89 | 40 |  |  |  | 0 | 0 | 0 | [5 empty] | 0 |  | 0 | 13496.76 | 0 | 0 | 0 | 32695.65 | 0 | 97.2 | 0 | 0 | 12012.1164 | 5398.704 | [13 empty] | 0 | 0 | 1 | 1 |  |  |  | 1007 | 100 м3 | 100 м3 | 100 | [6 empty] | 59670274 | 2 | Общестроительные работы | 1 | Земляные работы | 1 | 1003 | Земляные работы, выполняемые: ручным способом | ФЕР-01 |  |  |  | 131072 | 729 | 0 | 0 | 0 | 729 | 97.2 | 0 | 0 | [17 empty] | 0 | 0 | 0 |  |  |  |  | 89 | 40 |  |  |  |  | 1 |  | -418753303 | 2 | 1 | 4 | 0 | 0 | 0 | 30907.58 | 30907.58 | 0 | 0 |  | 0 | 3 | 0 |  | 0 | 1 | 0 | 0 | 0 | 0 |  |  |  |  | Пр/812-001.2-1 | Пр/774-001.2 | Земляные работы, выполняемые: ручным способом | Земляные работы, выполняемые: ручным способом | 0 | 0 | 41,28/100 = 0,4128 | 0.4128
17 | 1 | 96 | 93 | 9 | 27-09-032-02 | Нанесение вертикальной разметки 2.7 на бетонный бордюр вручную | 100 м2 | 10.3869 | 0 | 10.3869 |  |  |  | 211958.63 | 45036.9 | 102061.09 | 34906.33 | 64860.64 | 0 | 178.7585 | 67.0994 | 0 | 146657.45 | 133687.74 |  | 92783920 | 1201.38 | 437.09 | 625.06 | 74.93 | 139.23 | 0 | 17.21 | 6.46 | 0 | 1201.38 | 437.09 | 625.06 | 74.93 | 139.23 | 0 | 17.21 | 6.46 | 0 | 147 | 134 | 1 | 1 |  |  | 1 | 44.85 | 15.72 | 9.92 |  |  |  |  | 0 | 1 | ФЕР-2001 доп.5, 27-09-032-02, приказ Минстроя России № 51/пр от 09.02.2021 |  |  | 27001 | 0 |  | 0 | 2 | 0 | 44.85 | 1 | 1 | 1 | 1 | 1 |  | 147 | 134 |  |  |  | 0 | 0 | 0 | [5 empty] | 0 |  | 0 | 211958.63 | 4335.9328 | 9825.9432 | 3360.6105 | 6244.4655 | 0 | 17.21 | 6.46 | 0 | 146657.4459 | 133687.7398 | [13 empty] | 0 | 0 | 1 | 1 |  |  |  | 1005 | 100 м2 | 100 м2 | 100 | [6 empty] | 59670368 | 2 | Общестроительные работы | 21 | Автомобильные дороги | 1 | 27001 | Автомобильные дороги | ФЕР-27 |  |  |  | 131072 | 1201.38 | 437.09 | 625.06 | 74.93 | 139.23 | 17.21 | 6.46 | 0 | [17 empty] | 0 | 0 | 0 |  |  |  |  | 147 | 134 |  |  |  |  | 1 |  | -165137643 | 2 | 1 | 4 | 0 | 0 | 0 | 492303.82 | 492303.82 | 0 | 0 |  | 0 | 3 | 0 |  | 0 | 1 | 0 | 0 | 0 | 0 |  |  |  |  | Пр/812-021.0-1 | Пр/774-021.0 | Автомобильные дороги | Автомобильные дороги | 0 | 0 | 0,27*3847/100 = 10,3869 | 10.3869
51 | 1 | 3 | 20 |  | 6.2.1.1 | Проезды и площадки | 0 | [6 empty] | 6125007.14 | 4553942.85 | 1304091.25 | 194403.02 | 266973.04 | 0 | 718.105 | 369.1107 | 0 | 670394.69 | 605556.97 |  |  | 6125007.14 | 4553942.85 | 1304091.25 | 194403.02 | 266973.04 | 0 | 718.105 | 369.1107 | 0 | 670394.69 | 605556.97 |  |  | 0 | 0 | 0 | 7400958.8 | 7400958.8 | 0 | 0 | 4553942.85 | 4553942.85 | 0 | 4553942.85 | 0 | 0 | 0 | 0 | 0 | [19 empty] | 0 | 0 | 0 | 7400958.8 | 7400958.8 | 0 | 0 | 4553942.85 | 4553942.85 | 0 | 4553942.85 | 0 | 0 | 0 | 0 | 0 | [114 empty] | 0
50 | 0 | 0 | 1 | 201 | 6125007.14 | ПЗ | Прямые затраты |  |  | 201 | 1 | 3 |  | 2 | [7 empty] | 6125007.14 | 1 | 6125007.14
50 | 0 | 0 | 1 | 202 | 4553942.85 | СтМатОб | Стоимость материальных ресурсов (всего) |  |  | 202 | 2 | 3 |  | 2 | [7 empty] | 4553942.85 | 1 | 4553942.85
50 | 0 | 0 | 1 | 222 | 0 | СтМатОбЗак | Стоимость материалов и оборудования заказчика |  |  | 222 | 3 | 3 |  | 2 | [7 empty] | 0 | 1 | 0
50 | 0 | 0 | 1 | 225 | 4553942.85 | СтМатОбПод | Стоимость материалов и оборудования подрядчика |  |  | 225 | 4 | 3 |  | 2 | [7 empty] | 4553942.85 | 1 | 4553942.85
50 | 0 | 0 | 1 | 226 | 4553942.85 | СтМат | Стоимость материалов (всего) |  |  | 226 | 5 | 3 |  | 2 | [7 empty] | 4553942.85 | 1 | 4553942.85
50 | 0 | 0 | 1 | 227 | 0 | СтМатЗак | Стоимость материалов заказчика |  |  | 227 | 6 | 3 |  | 2 | [7 empty] | 0 | 1 | 0
50 | 0 | 0 | 1 | 228 | 4553942.85 | СтМатПод | Стоимость материалов подрядчика |  |  | 228 | 7 | 3 |  | 2 | [7 empty] | 4553942.85 | 1 | 4553942.85
50 | 0 | 0 | 1 | 216 | 0 | Оборуд | Стоимость оборудования (всего) |  |  | 216 | 8 | 3 |  | 2 | [7 empty] | 0 | 1 | 0
50 | 0 | 0 | 1 | 223 | 0 | ОборудЗак | Стоимость оборудования заказчика |  |  | 223 | 9 | 3 |  | 2 | [7 empty] | 0 | 1 | 0
50 | 0 | 0 | 1 | 229 | 0 | ОборудПод | Стоимость оборудования подрядчика |  |  | 229 | 10 | 3 |  | 2 | [7 empty] | 0 | 1 | 0
50 | 0 | 0 | 1 | 203 | 1304091.25 | ЭММ | Эксплуатация машин |  |  | 203 | 11 | 3 |  | 2 | [7 empty] | 1304091.25 | 1 | 1304091.25
50 | 0 | 0 | 1 | 231 | 0 | ЭММсНРиСП | Эксплуатация машин по ТСН-2001.16 |  |  | 231 | 12 | 3 |  | 2 | [7 empty] | 0 | 1 | 0
50 | 0 | 0 | 1 | 204 | 194403.02 | ЗПМ | ЗП машинистов |  |  | 204 | 13 | 3 |  | 2 | [7 empty] | 194403.02 | 1 | 194403.02
50 | 0 | 0 | 1 | 205 | 266973.04 | ОЗП | Основная ЗП рабочих |  |  | 205 | 14 | 3 |  | 2 | [7 empty] | 266973.04 | 1 | 266973.04
50 | 0 | 0 | 1 | 232 | 0 | ОЗПсНРиСП | Основная ЗП рабочих по ТСН-2001.16 |  |  | 232 | 15 | 3 |  | 2 | [7 empty] | 0 | 1 | 0
50 | 0 | 0 | 1 | 214 | 7400958.8 | Строит | Строительные работы с НР и СП |  |  | 214 | 16 | 3 |  | 2 | [7 empty] | 7400958.8 | 1 | 7400958.8
50 | 0 | 0 | 1 | 215 | 0 | Монтаж | Монтажные работы с НР и СП |  |  | 215 | 17 | 3 |  | 2 | [7 empty] | 0 | 1 | 0
50 | 0 | 0 | 1 | 217 | 0 | Прочие | Прочие работы с НР и СП |  |  | 217 | 18 | 3 |  | 2 | [7 empty] | 0 | 1 | 0
50 | 0 | 0 | 1 | 230 | 0 | ПрочиеЗатр | Прочие затраты по ТСН-2001.16 |  |  | 230 | 19 | 3 |  | 2 | [7 empty] | 0 | 1 | 0
50 | 0 | 0 | 1 | 206 | 0 | ВозврМат | Возврат материалов |  |  | 206 | 20 | 3 |  | 2 | [7 empty] | 0 | 1 | 0
50 | 0 | 0 | 1 | 207 | 718.105 | ТрудСтр | Трудозатраты строителей |  |  | 207 | 21 | 3 |  | 7 | [7 empty] | 718.105 | 1 | 718.105
50 | 0 | 0 | 1 | 208 | 369.1107 | ТрудМаш | Трудозатраты машинистов |  |  | 208 | 22 | 3 |  | 7 | [7 empty] | 369.1107 | 1 | 369.1107
50 | 0 | 0 | 1 | 209 | 0 | ТранспМат | Транспорт материалов |  |  | 209 | 23 | 3 |  | 2 | [7 empty] | 0 | 1 | 0
50 | 0 | 0 | 1 | 233 | 0 | Перевозка | Перевозка грузов |  |  | 233 | 24 | 3 |  | 2 | [7 empty] | 0 | 1 | 0
50 | 0 | 0 | 1 | 210 | 670394.69 | НР | Накладные расходы |  |  | 210 | 25 | 3 |  | 2 | [7 empty] | 670394.69 | 1 | 670394.69
50 | 0 | 0 | 1 | 211 | 605556.97 | СмПриб | Сметная прибыль |  |  | 211 | 26 | 3 |  | 2 | [7 empty] | 605556.97 | 1 | 605556.97
50 | 0 | 0 | 1 | 224 | 7400958.8 | Всего | Всего с НР и СП |  |  | 224 | 27 | 3 |  | 2 | [7 empty] | 7400958.8 | 1 | 7400958.8
51 | 132 | 1 | 12 |  | 6.2.1.1 Проезды и площадки поз.18.2- IIкв.2026г | Комплекс из 2-х многоквартирных домов со встроенными нежилыми помещениями поз.18.1 и 18.2, расположенный в 32, 33 микрорайонах в г. Липецке на земельном участке с кадастровым номером 48:20:0043601:296 (поз.18.2) | 0 | [6 empty] | 6125007.14 | 4553942.85 | 1304091.25 | 194403.02 | 266973.04 | 0 | 718.105 | 369.1107 | 0 | 670394.69 | 605556.97 | [15 empty] | 0 | 0 | 0 | 7400958.8 | 7400958.8 | 0 | 0 | 4553942.85 | 4553942.85 | 0 | 4553942.85 | 0 | 0 | 0 | 0 | 0 | [149 empty] | 0
50 | 0 | 0 | 1 | 201 | 6125007.14 | ПЗ | Прямые затраты |  |  | 201 | 1 | 3 |  | 2 | [7 empty] | 6125007.14 | 1 | 6125007.14
50 | 0 | 0 | 1 | 202 | 4553942.85 | СтМатОб | Стоимость материальных ресурсов (всего) |  |  | 202 | 2 | 3 |  | 2 | [7 empty] | 4553942.85 | 1 | 4553942.85
50 | 0 | 0 | 1 | 222 | 0 | СтМатОбЗак | Стоимость материалов и оборудования заказчика |  |  | 222 | 3 | 3 |  | 2 | [7 empty] | 0 | 1 | 0
50 | 0 | 0 | 1 | 225 | 4553942.85 | СтМатОбПод | Стоимость материалов и оборудования подрядчика |  |  | 225 | 4 | 3 |  | 2 | [7 empty] | 4553942.85 | 1 | 4553942.85
50 | 0 | 0 | 1 | 226 | 4553942.85 | СтМат | Стоимость материалов (всего) |  |  | 226 | 5 | 3 |  | 2 | [7 empty] | 4553942.85 | 1 | 4553942.85
50 | 0 | 0 | 1 | 227 | 0 | СтМатЗак | Стоимость материалов заказчика |  |  | 227 | 6 | 3 |  | 2 | [7 empty] | 0 | 1 | 0
50 | 0 | 0 | 1 | 228 | 4553942.85 | СтМатПод | Стоимость материалов подрядчика |  |  | 228 | 7 | 3 |  | 2 | [7 empty] | 4553942.85 | 1 | 4553942.85
50 | 0 | 0 | 1 | 216 | 0 | Оборуд | Стоимость оборудования (всего) |  |  | 216 | 8 | 3 |  | 2 | [7 empty] | 0 | 1 | 0
50 | 0 | 0 | 1 | 223 | 0 | ОборудЗак | Стоимость оборудования заказчика |  |  | 223 | 9 | 3 |  | 2 | [7 empty] | 0 | 1 | 0
50 | 0 | 0 | 1 | 229 | 0 | ОборудПод | Стоимость оборудования подрядчика |  |  | 229 | 10 | 3 |  | 2 | [7 empty] | 0 | 1 | 0
50 | 0 | 0 | 1 | 203 | 1304091.25 | ЭММ | Эксплуатация машин |  |  | 203 | 11 | 3 |  | 2 | [7 empty] | 1304091.25 | 1 | 1304091.25
50 | 0 | 0 | 1 | 231 | 0 | ЭММсНРиСП | Эксплуатация машин по ТСН-2001.16 |  |  | 231 | 12 | 3 |  | 2 | [7 empty] | 0 | 1 | 0
50 | 0 | 0 | 1 | 204 | 194403.02 | ЗПМ | ЗП машинистов |  |  | 204 | 13 | 3 |  | 2 | [7 empty] | 194403.02 | 1 | 194403.02
50 | 0 | 0 | 1 | 205 | 266973.04 | ОЗП | Основная ЗП рабочих |  |  | 205 | 14 | 3 |  | 2 | [7 empty] | 266973.04 | 1 | 266973.04
50 | 0 | 0 | 1 | 232 | 0 | ОЗПсНРиСП | Основная ЗП рабочих по ТСН-2001.16 |  |  | 232 | 15 | 3 |  | 2 | [7 empty] | 0 | 1 | 0
50 | 0 | 0 | 1 | 214 | 7400958.8 | Строит | Строительные работы с НР и СП |  |  | 214 | 16 | 3 |  | 2 | [7 empty] | 7400958.8 | 1 | 7400958.8
50 | 0 | 0 | 1 | 215 | 0 | Монтаж | Монтажные работы с НР и СП |  |  | 215 | 17 | 3 |  | 2 | [7 empty] | 0 | 1 | 0
50 | 0 | 0 | 1 | 217 | 0 | Прочие | Прочие работы с НР и СП |  |  | 217 | 18 | 3 |  | 2 | [7 empty] | 0 | 1 | 0
50 | 0 | 0 | 1 | 230 | 0 | ПрочиеЗатр | Прочие затраты по ТСН-2001.16 |  |  | 230 | 19 | 3 |  | 2 | [7 empty] | 0 | 1 | 0
50 | 0 | 0 | 1 | 206 | 0 | ВозврМат | Возврат материалов |  |  | 206 | 20 | 3 |  | 2 | [7 empty] | 0 | 1 | 0
50 | 0 | 0 | 1 | 207 | 718.105 | ТрудСтр | Трудозатраты строителей |  |  | 207 | 21 | 3 |  | 7 | [7 empty] | 718.105 | 1 | 718.105
50 | 0 | 0 | 1 | 208 | 369.1107 | ТрудМаш | Трудозатраты машинистов |  |  | 208 | 22 | 3 |  | 7 | [7 empty] | 369.1107 | 1 | 369.1107
50 | 0 | 0 | 1 | 209 | 0 | ТранспМат | Транспорт материалов |  |  | 209 | 23 | 3 |  | 2 | [7 empty] | 0 | 1 | 0
50 | 0 | 0 | 1 | 233 | 0 | Перевозка | Перевозка грузов |  |  | 233 | 24 | 3 |  | 2 | [7 empty] | 0 | 1 | 0
50 | 0 | 0 | 1 | 210 | 670394.69 | НР | Накладные расходы |  |  | 210 | 25 | 3 |  | 2 | [7 empty] | 670394.69 | 1 | 670394.69
50 | 0 | 0 | 1 | 211 | 605556.97 | СмПриб | Сметная прибыль |  |  | 211 | 26 | 3 |  | 2 | [7 empty] | 605556.97 | 1 | 605556.97
50 | 0 | 0 | 1 | 224 | 7400958.8 | Всего | Всего с НР и СП |  |  | 224 | 27 | 3 |  | 2 | [7 empty] | 7400958.8 | 1 | 7400958.8
70 | 1 |  | 1 | СТР_РЕК | СТРОИТЕЛЬСТВО и РЕКОНСТРУКЦИЯ зданий и сооружений всех назначений | 1 | 0 |  | 1 | 0 |  |  | 0 |  | Строительство и реконструкция
70 | 1 |  | 2 | РЕМ_ЖИЛ | КАП. РЕМ. ЖИЛЫХ И ОБЩЕСТВЕННЫХ ЗДАНИЙ | 0 | 0 |  | 1 | 0 |  |  | 0 |  | Капитальный ремонт жилых и общественных зданий
70 | 1 |  | 3 | РЕМ_ПР | КАП. РЕМ. ПРОИЗВОДСТВЕННЫХ ЗД. и СООРУЖЕНИЙ, НАРУЖНЫХ ИНЖЕНЕРНЫХ СЕТЕЙ, УЛИЦ И ДОРОГ МЕСТНОГО ЗНАЧЕНИЯ, ИНЖ,СООРУЖЕНИЙ ( ГИДРОТЕХ,СООРУЖ, МОСТОВ И ПУТЕПРОВОДОВ И Т.П.) | 0 | 0 |  | 1 | 0 |  |  | 0 |  | Капитальный ремонт прозводственных зданий
70 | 1 |  | 4 | Территория | для территории Российской Федерации, не относящейся к районам Крайнего Севера и приравненным к ним местностям | 1 | 0 |  | 2 | 0 |  |  | 0
70 | 1 |  | 5 | МПРКС | для территории Российской Федерации, относящейся к местностям, приравненным к районам Крайнего Севера | 0 | 0 |  | 2 | 0 |  |  | 0
70 | 1 |  | 6 | РКС | для территории Российской Федерации, относящейся к районам Крайнего Севера | 0 | 0 |  | 2 | 0 |  |  | 0
70 | 1 |  | 7 | СЛЖ | При определении сметной стоимости строительства объектов капитального строительства, относящихся к особо опасным и технически сложным. За исключением АЭС. | 0 | 0 | Для сборников ФЕР ( при производстве работ на технически сложных объектах ): · { СЛЖ } - (вкл.) - работа на сложных объектах (к=1,2 к НР) · { СЛЖ } - (выкл.) - работа на обычных объектах | 0 | 0 |  |  | 0 |  | Сложные объекты
70 | 1 |  | 8 | СТНДРТ | При определении сметной стоимости строительства объектов капитального строительства (за исключением АЭС). | 1 | 0 |  | 5 | 0 |  |  | 0
70 | 1 |  | 9 | АЭС_ПНР | При определении сметной стоимости строительства объектов капитального строительства АЭС. Пусконаладочные работы (за исключением технологического оборудования АЭС). | 0 | 0 |  | 5 | 0 |  |  | 0 |  | АЭС
70 | 1 |  | 10 | АЭС_ПНР_ТЕХ | При определении сметной стоимости строительства объектов капитального строительства АЭС. Пусконаладочные работы технологического оборудования АЭС. | 0 | 0 | Для сборника ФЕРм -39 и ФЕРМ-08 ( при работах по контролю сварных соединений) : {мАЭС} - ( вкл.) - при выполнении работ по на АЭС (HР=101%; СП= 68%; {мАЭС} - (выкл.) - при выполнении работ на обычных объектах | 5 | 0 |  |  | 0 |  | АЭС, ПНР технологического оборудования АЭС.
70 | 1 |  | 11 | ОПТ/В | {вкл} - Прокладка МЕЖДУГОРОДНЫХ ВОЛОКОННО-ОПТИЧЕСКИХ ЛИНИЙ (для ФЕРм10, отд. 6 разд.3) {выкл} - Прокладка ГОРОДСКИХ ВОЛОКОННО-ОПТИЧЕСКИХ ЛИНИЙ (для ФЕРм10, отд. 6 разд.3) | 0 | 0 | Для сборников ФЕРм-10 ( волоконно-оптические линии связи ): · {М_ГОР_опт} - ( вкл.) - междугородные сети связи ( НР=120% , СП=70% ) · {М_ГОР_опт} - ( выкл.) - городские сети связи ( НР=100%; СП=65%) | 0 | 0 |  |  | 0 |  | Прокладка междугородных в/опт. кабелей
70 | 1 |  | 12 | АВИ | (вкл) - При работах по ДИСПЕТЧЕРИЗАЦИИ управления движением АВИАТРАНСПОРТОМ {вкл} (монтажные работы ) | 0 | 0 | Для сборников ФЕРм 08;10;11 : · {мАВИА} - (вкл.) - производство монтажных работы по диспетчеризации управления движением авиатранспортном (НР=95%, СП=55%) ; · {мАВИА} - (выкл. ) - при производстве работ на прочих объектах , кром | 0 | 0 |  |  | 0 |  | Диспетчеризация авиатранспорта
70 | 1 |  | 13 | ЗАКР | {вкл} - Обслуживающие и сопутствующие работы в тоннелях при производстве работ ЗАКРЫТЫМ СПОСОБОМ {выкл} - Обслуживающие и сопутствующие работы в тоннелях при производстве работ ОТКРЫТЫМ | 0 | 0 | Для сборника ФЕР -29 ( сопутствующие работы в тоннелях и метро. ): · {ЗАКР} - (вкл.) - при выполнении работ в тоннелях и метро закрытым способом (НР=145% , СП=75%); · {ЗАКР} - (выкл.) - при выполнении работ в тоннелях и метро отк | 0 | 0 |  |  | 0 |  | Производство работ закрытым способом (обслуживающие процессы)
70 | 1 |  | 14 | ГОР | (вкл) - ФЕРм-08, выполнение работ на горнорудных объектах (выкл) - ФЕРм-08, выполнение работ на других объектах | 0 | 0 |  | 0 | 0 |  |  | 0 |  | Выполнение работ на горнорудных объектах
70 | 1 |  | 15 | ОБ_ПР | Объект производственного назначения | 0 | 0 |  | 3 | 0 |  |  | 0
70 | 1 |  | 16 | ОБ_НПР | Объект непроизводственного назначения | 1 | 0 |  | 3 | 0 |  |  | 0
70 | 1 |  | 1 | К_НР_РЕМ | при ремонте жилых и общественных зданий если ( если {РЕМ_ЖИЛ}= [вкл.] | 0.9 | 1 | Для сборников ФЕР и ФЕРмр : · Значение {_МДСрем_НР}= 0,90 - при ремонте зданий жилого и гражданского назначений ( 0,90 к НР) ; · Значение {_МДСрем_НР}= 1,00 - при строительстве и реконструкции объектов всех назначений | 0 | 0 |  |  | 0 |  | п.25
70 | 1 |  | 2 | К_СП_РЕМ | к нормам СП при капитальном ремонте зданий и сооружений всех назначений ( если или {РЕМ_ЖИЛ}=[вкл] , или (РЕМ_ПР}=[вкл] ) | 0.85 | 1 | Для сборников ФЕР и ФЕРмр : · Значение {_МДСрем_СП} = 0.85 - при ремонте зданий всех назначений ( 0,85 к СП); · Значение {_МДСрем_СП} = 1,00 - при строительстве и реконструкции объектов всех назначений | 0 | 0 |  |  | 0 |  | п.16
70 | 1 |  | 3 | К_НР_СЛЖ | При определении сметной стоимости строительства объектов капитального строительства, относящихся к особо опасным и технически сложным. За исключением объектов атомных электрических станций. ( если {СЛЖ} = [вкл] ) | 1.03 | 0 |  | 0 | 0 |  |  | 0 |  | п.27 СЛОЖН
70 | 1 |  | 4 | К_НР_АЭС | При определении сметной стоимости строительства объектов капитального строительства, относящихся к особо опасным и технически сложным. Для объектов атомных электрических станций. ( если {АЭС} = [вкл] ) | 1.15 | 0 |  | 0 | 0 |  |  | 0 |  | п.27 АЭС
70 | 1 |  | 5 | Р_ОКР | Разрядность округления результата расчета НР и СП (с 05.04.2020 - до семи знаков после запятой) | 7 | 0 |  | 0 | 0 |  |  | 0
70 | 1 |  | 6 | Лист_НРиСП |  | 2 | 0 |  | 0 | 0 |  |  | 0
-1
75 | Текущий уровень цен | 2026 | 2 | 0 | 0 | 0 | 1 | 0 | 4 | 0 | 0 | 0 | 92783920 | 1
3 | Индексы за итогом | 1 | 9.92 | 15.72 | 44.85 | 44.85 | 1 | 1 | 2 | 1 | 15.3 | 1 | 9.92 | 1 | 1 | 1 | 15.3 | [21 empty] | 92783921
65 |  | 1 | 0 | 245

## SourceObSm (hidden)
0 | Smeta.RU (Terminal) (495) 974-1589 |  | _OBSM_ |  | 0 | 0 | 0 | Smeta.RU (Terminal) | ООО "ОДСК" Доп. раб. место FStS-0031510 | 1 | 31510 | 66416438 | 11 | 15 | 0 | 0
1 | 51 | 1 |  | 0 | 6.2.1.1 Проезды и площадки поз.18.2- IIкв.2026г | Комплекс из 2-х многоквартирных домов со встроенными нежилыми помещениями поз.18.1 и 18.2, расположенный в 32, 33 микрорайонах в г. Липецке на земельном участке с кадастровым номером 48:20:0043601:296 (поз.18.2) |  | 0 | 21010-2-ГП; изм.2 разрешение 70-25 от 09.2025г. | 0 | 0 | 131083 |  | 0 | 0 | 0 | 0 | 4 | 0 | [11 empty] | 2 | [5 empty] | Сметные нормы списания | Коды ценников | 1 | 1 | 0 | 0 | 0 | 0 | 2 | 2 | 1 | 1 | 0 | 0 | 1 | 0 | 0 | ФЕР 2020 года (421пр за итогом по статьям) НОВОЕ СТРОИТЕЛЬСТВО | Версия 1.7.3 ГСН (ГЭСН, ФЕР) и ТЕР (Методики НР (812/пр, 636/пр, 611/пр) и СП (774/пр и 317/пр) применять с 08.01.2023 г.) | ФЕР-2020 с Изм.9 от 2021.12.20 | ФЕР-2020 с Изм.9 от 2021.12.20 | ФЕР-2020 с Изм.9 от 2021.12.20 | ФЕР-2020 с Изм.9 от 2021.12.20 | Поправки для базы ФЕР-2020 И9 от 2023.11.21 (в ред. 557/пр+648/пр) Новое строительство | 0 | 0 | 489201672 | 9 | ГОСУДАРСТВЕННЫЕ СМЕТНЫЕ НОРМАТИВЫ (ФЕР-2020), утвержденные приказами Минстроя России от 26 декабря 2019 г. № 876/пр (в редакции приказов Минстроя РФ от 30 марта 2020 г. № 172/пр, от 1 июня 2020 г. № 294/пр, от 30 июня 2020 г. № 352/пр, от 20 октября 2020 г. № 636/пр, от 9 февраля 2021 г. № 51/пр, от 24 мая 2021 г. № 321/пр, от 24 июня 2021 г. № 408/пр, от 14 октября 2021 № 746/пр, от 20 декабря 2021 № 962/пр) | ГСН | 44551 | 395 | 0 | 0
22 | 1 | 0 | 92783920 | 0 | 2 | 1
3 | 1 | 6.2.1.1 | Проезды и площадки | 7400.96 | 0 | 0 | 0 | 7400.96 | 461.38 | 10678.95 | 0 | 0 | 7400.96 | [6 empty] | 0 | -1 | 0 | 6125007.14 | 4553942.85 | 0 | 0 | 0 | 1304091.25 | 194403.02 | 266973.04 | 7400958.8 | 0 | 0 | 0 | 718.105 | 369.1107 | 0 | 670394.69 | 605556.97 | 7400958.8
51 |  |  |  | 7400.96 | 0 | 0 | 0 | 7400.96 | 461.38 | 10678.95 | 0 | 0 | 7400.96
50 | 0 | 0 | 1 | 201 | 6125007.14 | ПЗ | Прямые затраты |  |  | 201 | 1 | 3 |  | 2
50 | 0 | 0 | 1 | 202 | 4553942.85 | СтМатОб | Стоимость материальных ресурсов (всего) |  |  | 202 | 2 | 3 |  | 2
50 | 0 | 0 | 1 | 222 | 0 | СтМатОбЗак | Стоимость материалов и оборудования заказчика |  |  | 222 | 3 | 3 |  | 2
50 | 0 | 0 | 1 | 225 | 4553942.85 | СтМатОбПод | Стоимость материалов и оборудования подрядчика |  |  | 225 | 4 | 3 |  | 2
50 | 0 | 0 | 1 | 226 | 4553942.85 | СтМат | Стоимость материалов (всего) |  |  | 226 | 5 | 3 |  | 2
50 | 0 | 0 | 1 | 227 | 0 | СтМатЗак | Стоимость материалов заказчика |  |  | 227 | 6 | 3 |  | 2
50 | 0 | 0 | 1 | 228 | 4553942.85 | СтМатПод | Стоимость материалов подрядчика |  |  | 228 | 7 | 3 |  | 2
50 | 0 | 0 | 1 | 216 | 0 | Оборуд | Стоимость оборудования (всего) |  |  | 216 | 8 | 3 |  | 2
50 | 0 | 0 | 1 | 223 | 0 | ОборудЗак | Стоимость оборудования заказчика |  |  | 223 | 9 | 3 |  | 2
50 | 0 | 0 | 1 | 229 | 0 | ОборудПод | Стоимость оборудования подрядчика |  |  | 229 | 10 | 3 |  | 2
50 | 0 | 0 | 1 | 203 | 1304091.25 | ЭММ | Эксплуатация машин |  |  | 203 | 11 | 3 |  | 2
50 | 0 | 0 | 1 | 231 | 0 | ЭММсНРиСП | Эксплуатация машин по ТСН-2001.16 |  |  | 231 | 12 | 3 |  | 2
50 | 0 | 0 | 1 | 204 | 194403.02 | ЗПМ | ЗП машинистов |  |  | 204 | 13 | 3 |  | 2
50 | 0 | 0 | 1 | 205 | 266973.04 | ОЗП | Основная ЗП рабочих |  |  | 205 | 14 | 3 |  | 2
50 | 0 | 0 | 1 | 232 | 0 | ОЗПсНРиСП | Основная ЗП рабочих по ТСН-2001.16 |  |  | 232 | 15 | 3 |  | 2
50 | 0 | 0 | 1 | 214 | 7400958.8 | Строит | Строительные работы с НР и СП |  |  | 214 | 16 | 3 |  | 2
50 | 0 | 0 | 1 | 215 | 0 | Монтаж | Монтажные работы с НР и СП |  |  | 215 | 17 | 3 |  | 2
50 | 0 | 0 | 1 | 217 | 0 | Прочие | Прочие работы с НР и СП |  |  | 217 | 18 | 3 |  | 2
50 | 0 | 0 | 1 | 230 | 0 | ПрочиеЗатр | Прочие затраты по ТСН-2001.16 |  |  | 230 | 19 | 3 |  | 2
50 | 0 | 0 | 1 | 206 | 0 | ВозврМат | Возврат материалов |  |  | 206 | 20 | 3 |  | 2
50 | 0 | 0 | 1 | 207 | 718.105 | ТрудСтр | Трудозатраты строителей |  |  | 207 | 21 | 3 |  | -1
50 | 0 | 0 | 1 | 208 | 369.1107 | ТрудМаш | Трудозатраты машинистов |  |  | 208 | 22 | 3 |  | -1
50 | 0 | 0 | 1 | 209 | 0 | ТранспМат | Транспорт материалов |  |  | 209 | 23 | 3 |  | 2
50 | 0 | 0 | 1 | 233 | 0 | Перевозка | Перевозка грузов |  |  | 233 | 24 | 3 |  | 2
50 | 0 | 0 | 1 | 210 | 670394.69 | НР | Накладные расходы |  |  | 210 | 25 | 3 |  | 2
50 | 0 | 0 | 1 | 211 | 605556.97 | СмПриб | Сметная прибыль |  |  | 211 | 26 | 3 |  | 2
50 | 0 | 0 | 1 | 224 | 7400958.8 | Всего | Всего с НР и СП |  |  | 224 | 27 | 3 |  | 2
-1
75 | Текущий уровень цен | 2026 | 2 | 0 | 0 | 0 | 1 | 0 | 4 | 0 | 0 | 0 | 92783920 | 1
3 | Индексы за итогом | 1 | 9.92 | 15.72 | 44.85 | 44.85 | 1 | 1 | 2 | 1 | 15.3 | 1 | 9.92 | 1 | 1 | 1 | 15.3 |  |  |  |  | 92783921

## SmtRes (hidden)
25 | 92783920 | 92783985 | 49510693 | 70 | 1 | 1 | 1 | 1-100-23 |  | Затраты труда рабочих (Средний разряд - 2,3) | 1191 | 1013 | чел.-ч. | чел.-ч. | 1 | 0 | 1903864200 | 14.4 | 0 | 0 | 0 | 359.7 | 0 | 0 | 0 | 8.02 | 1 | 1 | 1 | 44.85 | 4 | 0 | 1 | 1 | 0 | 0 | 14.4 |  | 1 | 2 | 92783994 | 1 | 0 | 1 | 0 | 0 | 0 | 0 | 0 | 0 | 0 | 0 | 0 | 0 | 0 | 0 | 0 | 0 | 0 | 0 | 0 | 0 | 0 | 0 | 0 | 0 | 18507.62 | 51.4534 | 0 | 51.4534 | 359.7 | 8.02 | 44.85 | 115.49 | 0 | 0 | 0 | 0 | 18507.77 | 18507.77 | 0 | 0 | 0
25 | 92783920 | 92783985 | 49510905 | 70 | 1 | 1 | 1 | 4-100-00 |  | Затраты труда машинистов | 1191 | 1013 | чел.-ч. | чел.-ч. | 1 | 0 | -1417349443 | 13.88 | 0 | 0 | 0 | 0 | 0 | 0 | 0 | 0 | 1 | 1 | 44.85 | 1 | 4 | 0 | 1 | 1 | 0 | 0 | 13.88 |  | 2 | 2 | 92783995 | 1 | 0 | 2 | 0 | 0 | 0 | 0 | 0 | 0 | 0 | 0 | 0 | 0 | 0 | 0 | 0 | 0 | 0 | 0 | 0 | 0 | 0 | 0 | 0 | 0 |  | 0 | 0 | 49.5953 | 0 | 0 | 1 | 0 | 0 | 0 | 0 | 0 | 0 | 0 | 0 | 0 | 0
25 | 92783920 | 92783985 | 49672035 | 1 | 1 | 1 | 2 | 91.01.02-004 | ФСЭМ-2001, 91.01.02-004 , приказ Минстроя России № 876/пр от 26.12.2019 | Автогрейдеры среднего типа, мощность 99 кВт (135 л.с.) | 1367 | 1011 | маш.-ч. | маш.-ч. | 1 | 0 | 468669606 | 1.77 | 0 | 1933.56 | 605.48 | 0 | 0 | 123 | 13.5 | 0 | 1 | 15.72 | 44.85 | 1 | 4 | 0 | 1 | 1 | 0 | 0 | 1.77 |  | 0 | 2 | 92783996 | 1 | 0 | 3 | 0 | 0 | 0 | 0 | 0 | 0 | 0 | 0 | 0 | 0 | 0 | 0 | 0 | 0 | 0 | 0 | 0 | 0 | 0 | 0 | 0 | 0 |  | 0 | 0 | 6.3245 | 1933.56 | 123 | 15.72 | 217.71 | 23.9 | 0 | 12228.75 | 3829.34 | 0 | 12228.75 | 0 | 0 | 0
25 | 92783920 | 92783985 | 49672727 | 1 | 1 | 1 | 2 | 91.06.05-011 | ФСЭМ-2001, 91.06.05-011 , приказ Минстроя России № 876/пр от 26.12.2019 | Погрузчики, грузоподъемность 5 т | 1367 | 1011 | маш.-ч. | маш.-ч. | 1 | 0 | -896236776 | 4.29 | 0 | 1414.64 | 451.19 | 0 | 0 | 89.99 | 10.06 | 0 | 1 | 15.72 | 44.85 | 1 | 4 | 0 | 1 | 1 | 0 | 0 | 4.29 |  | 0 | 2 | 92783997 | 1 | 0 | 4 | 0 | 0 | 0 | 0 | 0 | 0 | 0 | 0 | 0 | 0 | 0 | 0 | 0 | 0 | 0 | 0 | 0 | 0 | 0 | 0 | 0 | 0 |  | 0 | 0 | 15.3288 | 1414.64 | 89.99 | 15.72 | 386.06 | 43.16 | 0 | 21684.75 | 6916.21 | 0 | 21684.75 | 0 | 0 | 0
25 | 92783920 | 92783985 | 49672960 | 1 | 1 | 1 | 2 | 91.08.03-030 | ФСЭМ-2001 доп.2, 91.08.03-030, приказ Минстроя России № 294/пр от 01.06.2020 | Катки самоходные пневмоколесные статические, масса 30 т | 1367 | 1011 | маш.-ч. | маш.-ч. | 1 | 0 | 2136760994 | 7.08 | 0 | 5723.18 | 605.48 | 0 | 0 | 364.07 | 13.5 | 0 | 1 | 15.72 | 44.85 | 1 | 4 | 0 | 1 | 1 | 0 | 0 | 7.08 |  | 0 | 2 | 92783998 | 1 | 0 | 5 | 0 | 0 | 0 | 0 | 0 | 0 | 0 | 0 | 0 | 0 | 0 | 0 | 0 | 0 | 0 | 0 | 0 | 0 | 0 | 0 | 0 | 0 |  | 0 | 0 | 25.2979 | 5723.18 | 364.07 | 15.72 | 2577.62 | 95.58 | 0 | 144784.45 | 15317.37 | 0 | 144784.45 | 0 | 0 | 0
25 | 92783920 | 92783985 | 49673450 | 1 | 1 | 1 | 2 | 91.13.01-038 | ФСЭМ-2001, 91.13.01-038 , приказ Минстроя России № 876/пр от 26.12.2019 | Машины поливомоечные 6000 л | 1367 | 1011 | маш.-ч. | маш.-ч. | 1 | 0 | -859805338 | 0.74 | 0 | 1729.2 | 520.26 | 0 | 0 | 110 | 11.6 | 0 | 1 | 15.72 | 44.85 | 1 | 4 | 0 | 1 | 1 | 0 | 0 | 0.74 |  | 0 | 2 | 92783999 | 1 | 0 | 6 | 0 | 0 | 0 | 0 | 0 | 0 | 0 | 0 | 0 | 0 | 0 | 0 | 0 | 0 | 0 | 0 | 0 | 0 | 0 | 0 | 0 | 0 |  | 0 | 0 | 2.6441 | 1729.2 | 110 | 15.72 | 81.4 | 8.58 | 0 | 4572.23 | 1375.64 | 0 | 4572.23 | 0 | 0 | 0
25 | 92783920 | 92783985 | 49523203 | 1 | 1 | 1 | 3 | 01.7.03.01-0001 | ФССЦ-2001, 01.7.03.01-0001, приказ Минстроя России № 876/пр от 26.12.2019 | Вода | 1339 | 1007 | м3 | м3 | 1 | 0 | -143474561 | 5 | 24.2 | 0 | 0 | 0 | 2.44 | 0 | 0 | 0 | 9.92 | 1 | 1 | 1 | 4 | 0 | 1 | 1 | 0 | 0 | 5 |  | 0 | 2 | 92784000 | 1 | 0 | 7 | 0 | 0 | 0 | 0 | 0 | 0 | 0 | 0 | 0 | 0 | 0 | 0 | 0 | 0 | 0 | 0 | 0 | 0 | 0 | 0 | 0 | 0 |  | 0 | 0 | 17.8657 | 24.2 | 2.44 | 9.92 | 12.2 | 0 | 432.35 | 0 | 0 | 0 | 432.35 | 0 | 0 | 0
25 | 92783920 | 92783985 | 49527507 | 1 | 1 | 1 | 3 | 02.3.01.02-1012 | ФССЦ-2001, 02.3.01.02-1012, приказ Минстроя России № 876/пр от 26.12.2019 | Песок природный II класс, средний, круглые сита | 1339 | 1007 | м3 | м3 | 1 | 0 | 458429195 | 110 | 750 | 0 | 0 | 0 | 765 | 0 | 0 | 0 | 9.92 | 1 | 1 | 1 | 0 | 1 | 0 | 1 | 0 | 0 | 110 |  | 0 | 1 | -1 | 0 | 0 |  | 0 | 0 | 0 | 0 | 0 | 0 | 0 | 0 | 0 | 0 | 0 | 0 | 0 | 0 | 0 | 0 | 0 | 0 | 0 | 0 | 0 | 0 |  | 0 | 0 | 393.0465 | 750 | 765 | 9.92 | 84150 | 0 | 2982751.28 | 0 | 0 | 0 | 2982751.28 | 0 | 0 | 0
27 | 92783920 | 92784003 | 49510697 | 70 | 1 | 1 | 1 | 1-100-25 |  | Затраты труда рабочих (Средний разряд - 2,5) | 1191 | 1013 | чел.-ч. | чел.-ч. | 1 | 0 | 388411409 | 33 | 0 | 0 | 0 | 366.42 | 0 | 0 | 0 | 8.17 | 1 | 1 | 1 | 44.85 | 4 | 0 | 1 | 1 | 0 | 0 | 33 |  | 1 | 2 | 92784018 | 1 | 0 | 9 | 0 | 0 | 0 | 0 | 0 | 0 | 0 | 0 | 0 | 0 | 0 | 0 | 0 | 0 | 0 | 0 | 0 | 0 | 0 | 0 | 0 | 0 | 26714.87 | 72.9069 | 0 | 72.9069 | 366.42 | 8.17 | 44.85 | 269.61 | 0 | 0 | 0 | 0 | 26714.55 | 26714.55 | 0 | 0 | 0
27 | 92783920 | 92784003 | 49510905 | 70 | 1 | 1 | 1 | 4-100-00 |  | Затраты труда машинистов | 1191 | 1013 | чел.-ч. | чел.-ч. | 1 | 0 | -1417349443 | 32.36 | 0 | 0 | 0 | 0 | 0 | 0 | 0 | 0 | 1 | 1 | 44.85 | 1 | 4 | 0 | 1 | 1 | 0 | 0 | 32.36 |  | 2 | 2 | 92784019 | 1 | 0 | 10 | 0 | 0 | 0 | 0 | 0 | 0 | 0 | 0 | 0 | 0 | 0 | 0 | 0 | 0 | 0 | 0 | 0 | 0 | 0 | 0 | 0 | 0 |  | 0 | 0 | 71.4929 | 0 | 0 | 1 | 0 | 0 | 0 | 0 | 0 | 0 | 0 | 0 | 0 | 0
27 | 92783920 | 92784003 | 49672021 | 1 | 1 | 1 | 2 | 91.01.01-034 | ФСЭМ-2001, 91.01.01-034 , приказ Минстроя России № 876/пр от 26.12.2019 | Бульдозеры, мощность 59 кВт (80 л.с.) | 1367 | 1011 | маш.-ч. | маш.-ч. | 1 | 0 | 1462623597 | 2.35 | 0 | 934.87 | 520.26 | 0 | 0 | 59.47 | 11.6 | 0 | 1 | 15.72 | 44.85 | 1 | 4 | 0 | 1 | 1 | 0 | 0 | 2.35 |  | 0 | 2 | 92784020 | 1 | 0 | 11 | 0 | 0 | 0 | 0 | 0 | 0 | 0 | 0 | 0 | 0 | 0 | 0 | 0 | 0 | 0 | 0 | 0 | 0 | 0 | 0 | 0 | 0 |  | 0 | 0 | 5.1919 | 934.87 | 59.47 | 15.72 | 139.75 | 27.26 | 0 | 4853.71 | 2701.11 | 0 | 4853.71 | 0 | 0 | 0
27 | 92783920 | 92784003 | 49672035 | 1 | 1 | 1 | 2 | 91.01.02-004 | ФСЭМ-2001, 91.01.02-004 , приказ Минстроя России № 876/пр от 26.12.2019 | Автогрейдеры среднего типа, мощность 99 кВт (135 л.с.) | 1367 | 1011 | маш.-ч. | маш.-ч. | 1 | 0 | 468669606 | 0.36 | 0 | 1933.56 | 605.48 | 0 | 0 | 123 | 13.5 | 0 | 1 | 15.72 | 44.85 | 1 | 4 | 0 | 1 | 1 | 0 | 0 | 0.36 |  | 0 | 2 | 92784021 | 1 | 0 | 12 | 0 | 0 | 0 | 0 | 0 | 0 | 0 | 0 | 0 | 0 | 0 | 0 | 0 | 0 | 0 | 0 | 0 | 0 | 0 | 0 | 0 | 0 |  | 0 | 0 | 0.79535 | 1933.56 | 123 | 15.72 | 44.28 | 4.86 | 0 | 1537.85 | 481.57 | 0 | 1537.85 | 0 | 0 | 0
27 | 92783920 | 92784003 | 49672727 | 1 | 1 | 1 | 2 | 91.06.05-011 | ФСЭМ-2001, 91.06.05-011 , приказ Минстроя России № 876/пр от 26.12.2019 | Погрузчики, грузоподъемность 5 т | 1367 | 1011 | маш.-ч. | маш.-ч. | 1 | 0 | -896236776 | 3.98 | 0 | 1414.64 | 451.19 | 0 | 0 | 89.99 | 10.06 | 0 | 1 | 15.72 | 44.85 | 1 | 4 | 0 | 1 | 1 | 0 | 0 | 3.98 |  | 0 | 2 | 92784022 | 1 | 0 | 13 | 0 | 0 | 0 | 0 | 0 | 0 | 0 | 0 | 0 | 0 | 0 | 0 | 0 | 0 | 0 | 0 | 0 | 0 | 0 | 0 | 0 | 0 |  | 0 | 0 | 8.793 | 1414.64 | 89.99 | 15.72 | 358.16 | 40.04 | 0 | 12438.95 | 3967.32 | 0 | 12438.95 | 0 | 0 | 0
27 | 92783920 | 92784003 | 49672949 | 1 | 1 | 1 | 2 | 91.08.03-013 | ФСЭМ-2001 доп.2, 91.08.03-013, приказ Минстроя России № 294/пр от 01.06.2020 | Катки самоходные гладкие вибрационные, масса 9 т | 1367 | 1011 | маш.-ч. | маш.-ч. | 1 | 0 | 1378640164 | 15.6 | 0 | 3822.32 | 520.26 | 0 | 0 | 243.15 | 11.6 | 0 | 1 | 15.72 | 44.85 | 1 | 4 | 0 | 1 | 1 | 0 | 0 | 15.6 |  | 0 | 2 | 92784023 | 1 | 0 | 14 | 0 | 0 | 0 | 0 | 0 | 0 | 0 | 0 | 0 | 0 | 0 | 0 | 0 | 0 | 0 | 0 | 0 | 0 | 0 | 0 | 0 | 0 |  | 0 | 0 | 34.4651 | 3822.32 | 243.15 | 15.72 | 3793.14 | 180.96 | 0 | 131736.56 | 17930.8 | 0 | 131736.56 | 0 | 0 | 0
27 | 92783920 | 92784003 | 49672951 | 1 | 1 | 1 | 2 | 91.08.03-016 | ФСЭМ-2001 доп.2, 91.08.03-016, приказ Минстроя России № 294/пр от 01.06.2020 | Катки самоходные гладкие вибрационные, масса 8 т | 1367 | 1011 | маш.-ч. | маш.-ч. | 1 | 0 | 1996772502 | 6.9 | 0 | 3561.21 | 520.26 | 0 | 0 | 226.54 | 11.6 | 0 | 1 | 15.72 | 44.85 | 1 | 4 | 0 | 1 | 1 | 0 | 0 | 6.9 |  | 0 | 2 | 92784024 | 1 | 0 | 15 | 0 | 0 | 0 | 0 | 0 | 0 | 0 | 0 | 0 | 0 | 0 | 0 | 0 | 0 | 0 | 0 | 0 | 0 | 0 | 0 | 0 | 0 |  | 0 | 0 | 15.2442 | 3561.21 | 226.54 | 15.72 | 1563.13 | 80.04 | 0 | 54287.69 | 7930.93 | 0 | 54287.69 | 0 | 0 | 0
27 | 92783920 | 92784003 | 49673023 | 1 | 1 | 1 | 2 | 91.08.07-011 | ФСЭМ-2001, 91.08.07-011 , приказ Минстроя России № 876/пр от 26.12.2019 | Распределители каменной мелочи | 1367 | 1011 | маш.-ч. | маш.-ч. | 1 | 0 | 674321189 | 0.57 | 0 | 1833.58 | 605.48 | 0 | 0 | 116.64 | 13.5 | 0 | 1 | 15.72 | 44.85 | 1 | 4 | 0 | 1 | 1 | 0 | 0 | 0.57 |  | 0 | 2 | 92784025 | 1 | 0 | 16 | 0 | 0 | 0 | 0 | 0 | 0 | 0 | 0 | 0 | 0 | 0 | 0 | 0 | 0 | 0 | 0 | 0 | 0 | 0 | 0 | 0 | 0 |  | 0 | 0 | 1.2593 | 1833.58 | 116.64 | 15.72 | 66.48 | 7.7 | 0 | 2309.03 | 762.48 | 0 | 2309.03 | 0 | 0 | 0
27 | 92783920 | 92784003 | 49673450 | 1 | 1 | 1 | 2 | 91.13.01-038 | ФСЭМ-2001, 91.13.01-038 , приказ Минстроя России № 876/пр от 26.12.2019 | Машины поливомоечные 6000 л | 1367 | 1011 | маш.-ч. | маш.-ч. | 1 | 0 | -859805338 | 2.6 | 0 | 1729.2 | 520.26 | 0 | 0 | 110 | 11.6 | 0 | 1 | 15.72 | 44.85 | 1 | 4 | 0 | 1 | 1 | 0 | 0 | 2.6 |  | 0 | 2 | 92784026 | 1 | 0 | 17 | 0 | 0 | 0 | 0 | 0 | 0 | 0 | 0 | 0 | 0 | 0 | 0 | 0 | 0 | 0 | 0 | 0 | 0 | 0 | 0 | 0 | 0 |  | 0 | 0 | 5.7442 | 1729.2 | 110 | 15.72 | 286 | 30.16 | 0 | 9932.84 | 2988.47 | 0 | 9932.84 | 0 | 0 | 0
27 | 92783920 | 92784003 | 49523203 | 1 | 1 | 1 | 3 | 01.7.03.01-0001 | ФССЦ-2001, 01.7.03.01-0001, приказ Минстроя России № 876/пр от 26.12.2019 | Вода | 1339 | 1007 | м3 | м3 | 1 | 0 | -143474561 | 30 | 24.2 | 0 | 0 | 0 | 2.44 | 0 | 0 | 0 | 9.92 | 1 | 1 | 1 | 4 | 0 | 1 | 1 | 0 | 0 | 30 |  | 0 | 2 | 92784027 | 1 | 0 | 18 | 0 | 0 | 0 | 0 | 0 | 0 | 0 | 0 | 0 | 0 | 0 | 0 | 0 | 0 | 0 | 0 | 0 | 0 | 0 | 0 | 0 | 0 |  | 0 | 0 | 66.279 | 24.2 | 2.44 | 9.92 | 73.2 | 0 | 1603.95 | 0 | 0 | 0 | 1603.95 | 0 | 0 | 0
27 | 92783920 | 92784003 | 49527434 | 1 | 1 | 1 | 3 | 02.2.05.04-1692 | ФССЦ-2001, 02.2.05.04-1692, приказ Минстроя России № 876/пр от 26.12.2019 | Щебень М 600, фракция 10-20 мм, группа 2 | 1339 | 1007 | м3 | м3 | 1 | 1 | 305437197 | -15 | 1176.51 | 0 | 0 | 0 | 118.6 | 0 | 0 | 0 | 9.92 | 1 | 1 | 1 | 4 | 0 | 1 | 1 | 0 | 0 | -15 |  | 0 | 2 | 92784028 | 1 | 6144 | 19 | 0 | 0 | 0 | 0 | 0 | 0 | 0 | 0 | 0 | 0 | 0 | 0 | 0 | 0 | 0 | 0 | 0 | 0 | 0 | 0 | 0 | 0 |  | 0 | 0 | -33.1395 | 1176.51 | 118.6 | 9.92 | -1779 | 0 | -38988.95 | 0 | 0 | 0 | -38988.95 | 0 | 0 | 0
27 | 92783920 | 92784003 | 49527451 | 1 | 1 | 1 | 3 | 02.2.05.04-1812 | ФССЦ-2001, 02.2.05.04-1812, приказ Минстроя России № 876/пр от 26.12.2019 | Щебень М 600, фракция 40-80(70) мм, группа 2 | 1339 | 1007 | м3 | м3 | 1 | 1 | -917863519 | -189 | 978.11 | 0 | 0 | 0 | 98.6 | 0 | 0 | 0 | 9.92 | 1 | 1 | 1 | 4 | 0 | 1 | 1 | 0 | 0 | -189 |  | 0 | 2 | 92784029 | 1 | 6144 | 20 | 0 | 0 | 0 | 0 | 0 | 0 | 0 | 0 | 0 | 0 | 0 | 0 | 0 | 0 | 0 | 0 | 0 | 0 | 0 | 0 | 0 | 0 |  | 0 | 0 | -417.5577 | 978.11 | 98.6 | 9.92 | -18635.4 | 0 | -408417.36 | 0 | 0 | 0 | -408417.36 | 0 | 0 | 0
27 | 92783920 | 92784003 | 0 | 0 | 1 | 1 | 3 | Прайс |  | Щебень М 600, фракция 10-20 мм, группа 2 | 1339 | 1007 | м3 | м3 | 1 | 0 | -1641949584 | 15 | 14907.78 | 0 | 0 | 0 | 1502.8 | 0 | 0 | 0 | 9.92 | 1 | 1 | 1 | 0 | 0 | 0 | 1 | 0 | 0 | 15 |  | 0 | 1 | -1 | 0 | 0 |  | 0 | 0 | 0 | 0 | 0 | 0 | 0 | 0 | 0 | 0 | 0 | 0 | 0 | 0 | 0 | 0 | 0 | 0 | 0 | 0 | 0 | 0 |  | 0 | 0 | 33.1395 | 14907.78 | 1502.8 | 9.92 | 22542 | 0 | 494036.38 | 0 | 0 | 0 | 494036.38 | 0 | 0 | 0
27 | 92783920 | 92784003 | 0 | 0 | 1 | 1 | 3 | Прайс |  | Щебень М 600, фракция 40-80(70) мм, группа 2 | 1339 | 1007 | м3 | м3 | 1 | 0 | -1147697167 | 189 | 14907.78 | 0 | 0 | 0 | 1502.8 | 0 | 0 | 0 | 9.92 | 1 | 1 | 1 | 0 | 0 | 0 | 1 | 0 | 0 | 189 |  | 0 | 1 | -1 | 0 | 0 |  | 0 | 0 | 0 | 0 | 0 | 0 | 0 | 0 | 0 | 0 | 0 | 0 | 0 | 0 | 0 | 0 | 0 | 0 | 0 | 0 | 0 | 0 |  | 0 | 0 | 417.5577 | 14907.78 | 1502.8 | 9.92 | 284029.2 | 0 | 6224858.33 | 0 | 0 | 0 | 6224858.33 | 0 | 0 | 0
32 | 92783920 | 92784034 | 49510905 | 70 | 1 | 1 | 1 | 4-100-00 |  | Затраты труда машинистов | 1191 | 1013 | чел.-ч. | чел.-ч. | 1 | 0 | -1417349443 | 42.67 | 0 | 0 | 0 | 0 | 0 | 0 | 0 | 0 | 1 | 1 | 44.85 | 1 | 4 | 0 | 1 | 1 | 0 | 0 | 2.51 | *17 | 2 | 2 | 92784041 | 1 | 0 | 21 | 0 | 0 | 0 | 0 | 0 | 0 | 0 | 0 | 0 | 0 | 0 | 0 | 0 | 0 | 0 | 0 | 0 | 0 | 0 | 0 | 0 | 0 |  | 0 | 0 | 94.2708 | 0 | 0 | 1 | 0 | 0 | 0 | 0 | 0 | 0 | 0 | 0 | 0 | 0
32 | 92783920 | 92784034 | 49672727 | 1 | 1 | 1 | 2 | 91.06.05-011 | ФСЭМ-2001, 91.06.05-011 , приказ Минстроя России № 876/пр от 26.12.2019 | Погрузчики, грузоподъемность 5 т | 1367 | 1011 | маш.-ч. | маш.-ч. | 1 | 0 | -896236776 | 14.11 | 0 | 1414.64 | 451.19 | 0 | 0 | 89.99 | 10.06 | 0 | 1 | 15.72 | 44.85 | 1 | 4 | 0 | 1 | 1 | 0 | 0 | 0.83 | *17 | 0 | 2 | 92784042 | 1 | 0 | 22 | 0 | 0 | 0 | 0 | 0 | 0 | 0 | 0 | 0 | 0 | 0 | 0 | 0 | 0 | 0 | 0 | 0 | 0 | 0 | 0 | 0 | 0 |  | 0 | 0 | 31.1732 | 1414.64 | 89.99 | 15.72 | 1269.73 | 141.95 | 0 | 44098.89 | 14065.05 | 0 | 44098.89 | 0 | 0 | 0
32 | 92783920 | 92784034 | 49672949 | 1 | 1 | 1 | 2 | 91.08.03-013 | ФСЭМ-2001 доп.2, 91.08.03-013, приказ Минстроя России № 294/пр от 01.06.2020 | Катки самоходные гладкие вибрационные, масса 9 т | 1367 | 1011 | маш.-ч. | маш.-ч. | 1 | 0 | 1378640164 | 13.94 | 0 | 3822.32 | 520.26 | 0 | 0 | 243.15 | 11.6 | 0 | 1 | 15.72 | 44.85 | 1 | 4 | 0 | 1 | 1 | 0 | 0 | 0.82 | *17 | 0 | 2 | 92784043 | 1 | 0 | 23 | 0 | 0 | 0 | 0 | 0 | 0 | 0 | 0 | 0 | 0 | 0 | 0 | 0 | 0 | 0 | 0 | 0 | 0 | 0 | 0 | 0 | 0 |  | 0 | 0 | 30.7976 | 3822.32 | 243.15 | 15.72 | 3389.46 | 161.67 | 0 | 117718.44 | 16022.78 | 0 | 117718.44 | 0 | 0 | 0
32 | 92783920 | 92784034 | 49672951 | 1 | 1 | 1 | 2 | 91.08.03-016 | ФСЭМ-2001 доп.2, 91.08.03-016, приказ Минстроя России № 294/пр от 01.06.2020 | Катки самоходные гладкие вибрационные, масса 8 т | 1367 | 1011 | маш.-ч. | маш.-ч. | 1 | 0 | 1996772502 | 14.62 | 0 | 3561.21 | 520.26 | 0 | 0 | 226.54 | 11.6 | 0 | 1 | 15.72 | 44.85 | 1 | 4 | 0 | 1 | 1 | 0 | 0 | 0.86 | *17 | 0 | 2 | 92784044 | 1 | 0 | 24 | 0 | 0 | 0 | 0 | 0 | 0 | 0 | 0 | 0 | 0 | 0 | 0 | 0 | 0 | 0 | 0 | 0 | 0 | 0 | 0 | 0 | 0 |  | 0 | 0 | 32.3 | 3561.21 | 226.54 | 15.72 | 3311.94 | 169.66 | 0 | 115026.96 | 16804.38 | 0 | 115026.96 | 0 | 0 | 0
32 | 92783920 | 92784034 | 49527451 | 1 | 1 | 1 | 3 | 02.2.05.04-1812 | ФССЦ-2001, 02.2.05.04-1812, приказ Минстроя России № 876/пр от 26.12.2019 | Щебень М 600, фракция 40-80(70) мм, группа 2 | 1339 | 1007 | м3 | м3 | 1 | 1 | -917863519 | -214.2 | 978.11 | 0 | 0 | 0 | 98.6 | 0 | 0 | 0 | 9.92 | 1 | 1 | 1 | 4 | 0 | 1 | 1 | 0 | 0 | -12.6 | *17 | 0 | 2 | 92784045 | 1 | 6144 | 25 | 0 | 0 | 0 | 0 | 0 | 0 | 0 | 0 | 0 | 0 | 0 | 0 | 0 | 0 | 0 | 0 | 0 | 0 | 0 | 0 | 0 | 0 |  | 0 | 0 | -473.2321 | 978.11 | 98.6 | 9.92 | -21120.12 | 0 | -462873.01 | 0 | 0 | 0 | -462873.01 | 0 | 0 | 0
32 | 92783920 | 92784034 | 0 | 1 | 1 | 1 | 3 | Прайс |  | Щебень М 600, фракция 40-80(70) мм, группа 2 | 1339 | 1007 | м3 | м3 | 1 | 0 | -1147697167 | 214.2 | 14907.78 | 0 | 0 | 0 | 1502.8 | 0 | 0 | 0 | 9.92 | 1 | 1 | 1 | 0 | 0 | 0 | 1 | 0 | 0 | 12.6 | *17 | 0 | 1 | -1 | 0 | 0 |  | 0 | 0 | 0 | 0 | 0 | 0 | 0 | 0 | 0 | 0 | 0 | 0 | 0 | 0 | 0 | 0 | 0 | 0 | 0 | 0 | 0 | 0 |  | 0 | 0 | 473.2321 | 14907.78 | 1502.8 | 9.92 | 321899.76 | 0 | 7054839.44 | 0 | 0 | 0 | 7054839.44 | 0 | 0 | 0
35 | 92783920 | 92784048 | 49510905 | 70 | 1 | 1 | 1 | 4-100-00 |  | Затраты труда машинистов | 1191 | 1013 | чел.-ч. | чел.-ч. | 1 | 0 | -1417349443 | 0.66 | 0 | 0 | 0 | 0 | 0 | 0 | 0 | 0 | 1 | 1 | 44.85 | 1 | 4 | 0 | 1 | 1 | 0 | 0 | 0.66 |  | 2 | 2 | 92784052 | 1 | 0 | 26 | 0 | 0 | 0 | 0 | 0 | 0 | 0 | 0 | 0 | 0 | 0 | 0 | 0 | 0 | 0 | 0 | 0 | 0 | 0 | 0 | 0 | 0 |  | 0 | 0 | 0.72907 | 0 | 0 | 1 | 0 | 0 | 0 | 0 | 0 | 0 | 0 | 0 | 0 | 0
35 | 92783920 | 92784048 | 49672933 | 1 | 1 | 1 | 2 | 91.08.02-001 | ФСЭМ-2001, 91.08.02-001 , приказ Минстроя России № 876/пр от 26.12.2019 | Автогудронаторы, емкость цистерны 3500 л | 1367 | 1011 | маш.-ч. | маш.-ч. | 1 | 0 | -867231154 | 0.33 | 0 | 1862.35 | 971.45 | 0 | 0 | 118.47 | 21.66 | 0 | 1 | 15.72 | 44.85 | 1 | 4 | 0 | 1 | 1 | 0 | 0 | 0.33 |  | 0 | 2 | 92784053 | 1 | 0 | 27 | 0 | 0 | 0 | 0 | 0 | 0 | 0 | 0 | 0 | 0 | 0 | 0 | 0 | 0 | 0 | 0 | 0 | 0 | 0 | 0 | 0 | 0 |  | 0 | 0 | 0.36453 | 1862.35 | 118.47 | 15.72 | 39.1 | 7.15 | 0 | 678.89 | 354.13 | 0 | 678.89 | 0 | 0 | 0
35 | 92783920 | 92784048 | 0 | 0 | 1 | 1 | 3 | Прайс |  | Битум БНД | 1348 | 1009 | т | т | 1000 | 0 | -1642091981 | 1.03 | 252960 | 0 | 0 | 0 | 25500 | 0 | 0 | 0 | 9.92 | 1 | 1 | 1 | 0 | 0 | 0 | 1 | 0 | 0 | 1.03 |  | 0 | 1 | -1 | 0 | 0 |  | 0 | 0 | 0 | 0 | 0 | 0 | 0 | 0 | 0 | 0 | 0 | 0 | 0 | 0 | 0 | 0 | 0 | 0 | 0 | 0 | 0 | 0 |  | 0 | 0 | 1.1378 | 252960 | 25500 | 9.92 | 26265 | 0 | 287815.23 | 0 | 0 | 0 | 287815.23 | 0 | 0 | 0
37 | 92783920 | 92784056 | 49510719 | 70 | 1 | 1 | 1 | 1-100-32 |  | Затраты труда рабочих (Средний разряд - 3,2) | 1191 | 1013 | чел.-ч. | чел.-ч. | 1 | 0 | 784619160 | 20.86 | 0 | 0 | 0 | 391.99 | 0 | 0 | 0 | 8.74 | 1 | 1 | 1 | 44.85 | 4 | 0 | 1 | 1 | 0 | 0 | 20.86 |  | 1 | 2 | 92784081 | 1 | 0 | 29 | 0 | 0 | 0 | 0 | 0 | 0 | 0 | 0 | 0 | 0 | 0 | 0 | 0 | 0 | 0 | 0 | 0 | 0 | 0 | 0 | 0 | 0 | 18065.2 | 46.086 | 0 | 46.086 | 391.99 | 8.74 | 44.85 | 182.32 | 0 | 0 | 0 | 0 | 18065.25 | 18065.25 | 0 | 0 | 0
37 | 92783920 | 92784056 | 49510905 | 70 | 1 | 1 | 1 | 4-100-00 |  | Затраты труда машинистов | 1191 | 1013 | чел.-ч. | чел.-ч. | 1 | 0 | -1417349443 | 18.85 | 0 | 0 | 0 | 0 | 0 | 0 | 0 | 0 | 1 | 1 | 44.85 | 1 | 4 | 0 | 1 | 1 | 0 | 0 | 18.85 |  | 2 | 2 | 92784082 | 1 | 0 | 30 | 0 | 0 | 0 | 0 | 0 | 0 | 0 | 0 | 0 | 0 | 0 | 0 | 0 | 0 | 0 | 0 | 0 | 0 | 0 | 0 | 0 | 0 |  | 0 | 0 | 41.6453 | 0 | 0 | 1 | 0 | 0 | 0 | 0 | 0 | 0 | 0 | 0 | 0 | 0
37 | 92783920 | 92784056 | 49672697 | 1 | 1 | 1 | 2 | 91.06.03-049 | ФСЭМ-2001, 91.06.03-049 , приказ Минстроя России № 876/пр от 26.12.2019 | Лебедки ручные и рычажные тяговым усилием до 9,81 кН (1 т) | 1367 | 1011 | маш.-ч. | маш.-ч. | 1 | 0 | -739033296 | 2.44 | 0 | 9.12 | 0 | 0 | 0 | 0.58 | 0 | 0 | 1 | 15.72 | 44.85 | 1 | 4 | 0 | 1 | 1 | 0 | 0 | 2.44 |  | 0 | 2 | 92784083 | 1 | 0 | 31 | 0 | 0 | 0 | 0 | 0 | 0 | 0 | 0 | 0 | 0 | 0 | 0 | 0 | 0 | 0 | 0 | 0 | 0 | 0 | 0 | 0 | 0 |  | 0 | 0 | 5.3907 | 9.12 | 0.58 | 15.72 | 1.42 | 0 | 0 | 49.16 | 0 | 0 | 49.16 | 0 | 0 | 0
37 | 92783920 | 92784056 | 49672727 | 1 | 1 | 1 | 2 | 91.06.05-011 | ФСЭМ-2001, 91.06.05-011 , приказ Минстроя России № 876/пр от 26.12.2019 | Погрузчики, грузоподъемность 5 т | 1367 | 1011 | маш.-ч. | маш.-ч. | 1 | 0 | -896236776 | 0.55 | 0 | 1414.64 | 451.19 | 0 | 0 | 89.99 | 10.06 | 0 | 1 | 15.72 | 44.85 | 1 | 4 | 0 | 1 | 1 | 0 | 0 | 0.55 |  | 0 | 2 | 92784084 | 1 | 0 | 32 | 0 | 0 | 0 | 0 | 0 | 0 | 0 | 0 | 0 | 0 | 0 | 0 | 0 | 0 | 0 | 0 | 0 | 0 | 0 | 0 | 0 | 0 |  | 0 | 0 | 1.2151 | 1414.64 | 89.99 | 15.72 | 49.49 | 5.53 | 0 | 1718.95 | 548.25 | 0 | 1718.95 | 0 | 0 | 0
37 | 92783920 | 92784056 | 49672925 | 1 | 1 | 1 | 2 | 91.08.01-004 | ФСЭМ-2001, 91.08.01-004 , приказ Минстроя России № 876/пр от 26.12.2019 | Асфальтоукладчики гусеничные, ширина укладки от 2 до 5 м, скорость укладки 16 м/мин | 1367 | 1011 | маш.-ч. | маш.-ч. | 1 | 0 | -75708418 | 2.04 | 0 | 10922.1 | 737.33 | 0 | 0 | 694.79 | 16.44 | 0 | 1 | 15.72 | 44.85 | 1 | 4 | 0 | 1 | 1 | 0 | 0 | 2.04 |  | 0 | 2 | 92784085 | 1 | 0 | 33 | 0 | 0 | 0 | 0 | 0 | 0 | 0 | 0 | 0 | 0 | 0 | 0 | 0 | 0 | 0 | 0 | 0 | 0 | 0 | 0 | 0 | 0 |  | 0 | 0 | 4.507 | 10922.1 | 694.79 | 15.72 | 1417.37 | 33.54 | 0 | 49225.6 | 3323.13 | 0 | 49225.6 | 0 | 0 | 0
37 | 92783920 | 92784056 | 49672952 | 1 | 1 | 1 | 2 | 91.08.03-017 | ФСЭМ-2001 доп.2, 91.08.03-017, приказ Минстроя России № 294/пр от 01.06.2020 | Катки самоходные гладкие вибрационные, масса 10 т | 1367 | 1011 | маш.-ч. | маш.-ч. | 1 | 0 | -349550079 | 2.14 | 0 | 3886.61 | 520.26 | 0 | 0 | 247.24 | 11.6 | 0 | 1 | 15.72 | 44.85 | 1 | 4 | 0 | 1 | 1 | 0 | 0 | 2.14 |  | 0 | 2 | 92784086 | 1 | 0 | 34 | 0 | 0 | 0 | 0 | 0 | 0 | 0 | 0 | 0 | 0 | 0 | 0 | 0 | 0 | 0 | 0 | 0 | 0 | 0 | 0 | 0 | 0 |  | 0 | 0 | 4.7279 | 3886.61 | 247.24 | 15.72 | 529.09 | 24.82 | 0 | 18375.51 | 2459.74 | 0 | 18375.51 | 0 | 0 | 0
37 | 92783920 | 92784056 | 49672967 | 1 | 1 | 1 | 2 | 91.08.03-045 | ФСЭМ-2001 доп.2, 91.08.03-045, приказ Минстроя России № 294/пр от 01.06.2020 | Катки самоходные гладкие вибрационные, масса 7 т | 1367 | 1011 | маш.-ч. | маш.-ч. | 1 | 0 | -1344894747 | 1.51 | 0 | 3410.93 | 520.26 | 0 | 0 | 216.98 | 11.6 | 0 | 1 | 15.72 | 44.85 | 1 | 4 | 0 | 1 | 1 | 0 | 0 | 1.51 |  | 0 | 2 | 92784087 | 1 | 0 | 35 | 0 | 0 | 0 | 0 | 0 | 0 | 0 | 0 | 0 | 0 | 0 | 0 | 0 | 0 | 0 | 0 | 0 | 0 | 0 | 0 | 0 | 0 |  | 0 | 0 | 3.336 | 3410.93 | 216.98 | 15.72 | 327.64 | 17.52 | 0 | 11379.01 | 1735.61 | 0 | 11379.01 | 0 | 0 | 0
37 | 92783920 | 92784056 | 49672968 | 1 | 1 | 1 | 2 | 91.08.03-047 | ФСЭМ-2001 доп.2, 91.08.03-047, приказ Минстроя России № 294/пр от 01.06.2020 | Катки самоходные пневмоколесные статические, масса 12 т | 1367 | 1011 | маш.-ч. | маш.-ч. | 1 | 0 | -1217035120 | 2.59 | 0 | 3722.34 | 605.48 | 0 | 0 | 236.79 | 13.5 | 0 | 1 | 15.72 | 44.85 | 1 | 4 | 0 | 1 | 1 | 0 | 0 | 2.59 |  | 0 | 2 | 92784088 | 1 | 0 | 36 | 0 | 0 | 0 | 0 | 0 | 0 | 0 | 0 | 0 | 0 | 0 | 0 | 0 | 0 | 0 | 0 | 0 | 0 | 0 | 0 | 0 | 0 |  | 0 | 0 | 5.7221 | 3722.34 | 236.79 | 15.72 | 613.29 | 34.97 | 0 | 21299.55 | 3464.61 | 0 | 21299.55 | 0 | 0 | 0
37 | 92783920 | 92784056 | 49672969 | 1 | 1 | 1 | 2 | 91.08.03-049 | ФСЭМ-2001 доп.2, 91.08.03-049, приказ Минстроя России № 294/пр от 01.06.2020 | Катки самоходные гладкие вибрационные, масса 14 т | 1367 | 1011 | маш.-ч. | маш.-ч. | 1 | 0 | -579537005 | 0.97 | 0 | 4689.43 | 605.48 | 0 | 0 | 298.31 | 13.5 | 0 | 1 | 15.72 | 44.85 | 1 | 4 | 0 | 1 | 1 | 0 | 0 | 0.97 |  | 0 | 2 | 92784089 | 1 | 0 | 37 | 0 | 0 | 0 | 0 | 0 | 0 | 0 | 0 | 0 | 0 | 0 | 0 | 0 | 0 | 0 | 0 | 0 | 0 | 0 | 0 | 0 | 0 |  | 0 | 0 | 2.143 | 4689.43 | 298.31 | 15.72 | 289.36 | 13.1 | 0 | 10049.55 | 1297.56 | 0 | 10049.55 | 0 | 0 | 0
37 | 92783920 | 92784056 | 49673014 | 1 | 1 | 1 | 2 | 91.08.06-001 | ФСЭМ-2001, 91.08.06-001 , приказ Минстроя России № 876/пр от 26.12.2019 | Нарезчики швов, мощность 20,5 кВт (28 л.с.) | 1367 | 1011 | маш.-ч. | маш.-ч. | 1 | 0 | 1630984668 | 1.52 | 0 | 299.31 | 0 | 0 | 0 | 19.04 | 0 | 0 | 1 | 15.72 | 44.85 | 1 | 4 | 0 | 1 | 1 | 0 | 0 | 1.52 |  | 0 | 2 | 92784090 | 1 | 0 | 38 | 0 | 0 | 0 | 0 | 0 | 0 | 0 | 0 | 0 | 0 | 0 | 0 | 0 | 0 | 0 | 0 | 0 | 0 | 0 | 0 | 0 | 0 |  | 0 | 0 | 3.3581 | 299.31 | 19.04 | 15.72 | 28.94 | 0 | 0 | 1005.12 | 0 | 0 | 1005.12 | 0 | 0 | 0
37 | 92783920 | 92784056 | 49673069 | 1 | 1 | 1 | 2 | 91.08.11-031 | ФСЭМ-2001, 91.08.11-031 , приказ Минстроя России № 876/пр от 26.12.2019 | Перегружатели асфальтовой смеси, емкость бункера до 25 т | 1367 | 1011 | маш.-ч. | маш.-ч. | 1 | 0 | 1320894081 | 2.04 | 0 | 23638.95 | 645.84 | 0 | 0 | 1503.75 | 14.4 | 0 | 1 | 15.72 | 44.85 | 1 | 4 | 0 | 1 | 1 | 0 | 0 | 2.04 |  | 0 | 2 | 92784091 | 1 | 0 | 39 | 0 | 0 | 0 | 0 | 0 | 0 | 0 | 0 | 0 | 0 | 0 | 0 | 0 | 0 | 0 | 0 | 0 | 0 | 0 | 0 | 0 | 0 |  | 0 | 0 | 4.507 | 23638.95 | 1503.75 | 15.72 | 3067.65 | 29.38 | 0 | 106540.09 | 2910.78 | 0 | 106540.09 | 0 | 0 | 0
37 | 92783920 | 92784056 | 49673070 | 1 | 1 | 1 | 2 | 91.08.11-041 | ФСЭМ-2001, 91.08.11-041 , приказ Минстроя России № 876/пр от 26.12.2019 | Разогреватели швов инфракрасные | 1367 | 1011 | маш.-ч. | маш.-ч. | 1 | 0 | -495951879 | 2.04 | 0 | 304.97 | 0 | 0 | 0 | 19.4 | 0 | 0 | 1 | 15.72 | 44.85 | 1 | 4 | 0 | 1 | 1 | 0 | 0 | 2.04 |  | 0 | 2 | 92784092 | 1 | 0 | 40 | 0 | 0 | 0 | 0 | 0 | 0 | 0 | 0 | 0 | 0 | 0 | 0 | 0 | 0 | 0 | 0 | 0 | 0 | 0 | 0 | 0 | 0 |  | 0 | 0 | 4.507 | 304.97 | 19.4 | 15.72 | 39.58 | 0 | 0 | 1374.49 | 0 | 0 | 1374.49 | 0 | 0 | 0
37 | 92783920 | 92784056 | 49673450 | 1 | 1 | 1 | 2 | 91.13.01-038 | ФСЭМ-2001, 91.13.01-038 , приказ Минстроя России № 876/пр от 26.12.2019 | Машины поливомоечные 6000 л | 1367 | 1011 | маш.-ч. | маш.-ч. | 1 | 0 | -859805338 | 3.1 | 0 | 1729.2 | 520.26 | 0 | 0 | 110 | 11.6 | 0 | 1 | 15.72 | 44.85 | 1 | 4 | 0 | 1 | 1 | 0 | 0 | 3.1 |  | 0 | 2 | 92784093 | 1 | 0 | 41 | 0 | 0 | 0 | 0 | 0 | 0 | 0 | 0 | 0 | 0 | 0 | 0 | 0 | 0 | 0 | 0 | 0 | 0 | 0 | 0 | 0 | 0 |  | 0 | 0 | 6.8488 | 1729.2 | 110 | 15.72 | 341 | 35.96 | 0 | 11843 | 3563.17 | 0 | 11843 | 0 | 0 | 0
37 | 92783920 | 92784056 | 49673485 | 1 | 1 | 1 | 2 | 91.13.03-112 | ФСЭМ-2001, 91.13.03-112 , приказ Минстроя России № 876/пр от 26.12.2019 | Спецавтомобили-вездеходы, грузоподъемность до 1,5 т | 1367 | 1011 | маш.-ч. | маш.-ч. | 1 | 0 | 1458601753 | 0.2 | 0 | 1459.76 | 520.26 | 0 | 0 | 92.86 | 11.6 | 0 | 1 | 15.72 | 44.85 | 1 | 4 | 0 | 1 | 1 | 0 | 0 | 0.2 |  | 0 | 2 | 92784094 | 1 | 0 | 42 | 0 | 0 | 0 | 0 | 0 | 0 | 0 | 0 | 0 | 0 | 0 | 0 | 0 | 0 | 0 | 0 | 0 | 0 | 0 | 0 | 0 | 0 |  | 0 | 0 | 0.44186 | 1459.76 | 92.86 | 15.72 | 18.57 | 2.32 | 0 | 645.01 | 229.88 | 0 | 645.01 | 0 | 0 | 0
37 | 92783920 | 92784056 | 49673735 | 1 | 1 | 1 | 2 | 91.18.01-013 | ФСЭМ-2001, 91.18.01-013 , приказ Минстроя России № 876/пр от 26.12.2019 | Компрессоры передвижные, давление 2,0 МПа, производительность 60 м3/мин | 1367 | 1011 | маш.-ч. | маш.-ч. | 1 | 0 | -699165586 | 3.71 | 0 | 3194.3 | 451.19 | 0 | 0 | 203.2 | 10.06 | 0 | 1 | 15.72 | 44.85 | 1 | 4 | 0 | 1 | 1 | 0 | 0 | 3.71 |  | 0 | 2 | 92784095 | 1 | 0 | 43 | 0 | 0 | 0 | 0 | 0 | 0 | 0 | 0 | 0 | 0 | 0 | 0 | 0 | 0 | 0 | 0 | 0 | 0 | 0 | 0 | 0 | 0 |  | 0 | 0 | 8.1965 | 3194.3 | 203.2 | 15.72 | 753.87 | 37.32 | 0 | 26182.09 | 3698.18 | 0 | 26182.09 | 0 | 0 | 0
37 | 92783920 | 92784056 | 49674191 | 1 | 1 | 1 | 2 | 91.21.10-003 | ФСЭМ-2001, 91.21.10-003 , приказ Минстроя России № 876/пр от 26.12.2019 | Молотки при работе от передвижных компрессорных станций отбойные пневматические | 1367 | 1011 | маш.-ч. | маш.-ч. | 1 | 0 | 1998121820 | 1.15 | 0 | 24.05 | 0 | 0 | 0 | 1.53 | 0 | 0 | 1 | 15.72 | 44.85 | 1 | 4 | 0 | 1 | 1 | 0 | 0 | 1.15 |  | 0 | 2 | 92784096 | 1 | 0 | 44 | 0 | 0 | 0 | 0 | 0 | 0 | 0 | 0 | 0 | 0 | 0 | 0 | 0 | 0 | 0 | 0 | 0 | 0 | 0 | 0 | 0 | 0 |  | 0 | 0 | 2.5407 | 24.05 | 1.53 | 15.72 | 1.76 | 0 | 0 | 61.1 | 0 | 0 | 61.1 | 0 | 0 | 0
37 | 92783920 | 92784056 | 49521460 | 1 | 1 | 1 | 3 | 01.2.03.07-0023 | ФССЦ-2001, 01.2.03.07-0023, приказ Минстроя России № 876/пр от 26.12.2019 | Эмульсия битумно-дорожная | 1348 | 1009 | т | т | 1000 | 0 | -1931978293 | 0.004 | 15417.66 | 0 | 0 | 0 | 1554.2 | 0 | 0 | 0 | 9.92 | 1 | 1 | 1 | 4 | 0 | 1 | 1 | 0 | 0 | 0.004 |  | 0 | 2 | 92784097 | 1 | 0 | 45 | 0 | 0 | 0 | 0 | 0 | 0 | 0 | 0 | 0 | 0 | 0 | 0 | 0 | 0 | 0 | 0 | 0 | 0 | 0 | 0 | 0 | 0 |  | 0 | 0 | 0.0088372 | 15417.66 | 1554.2 | 9.92 | 6.22 | 0 | 136.25 | 0 | 0 | 0 | 136.25 | 0 | 0 | 0
37 | 92783920 | 92784056 | 49523204 | 1 | 1 | 1 | 3 | 01.7.03.01-0002 | ФССЦ-2001, 01.7.03.01-0002, приказ Минстроя России № 876/пр от 26.12.2019 | Вода водопроводная | 1339 | 1007 | м3 | м3 | 1 | 0 | 1221750048 | 20.52 | 31.25 | 0 | 0 | 0 | 3.15 | 0 | 0 | 0 | 9.92 | 1 | 1 | 1 | 4 | 0 | 1 | 1 | 0 | 0 | 20.52 |  | 0 | 2 | 92784098 | 1 | 0 | 46 | 0 | 0 | 0 | 0 | 0 | 0 | 0 | 0 | 0 | 0 | 0 | 0 | 0 | 0 | 0 | 0 | 0 | 0 | 0 | 0 | 0 | 0 |  | 0 | 0 | 45.3348 | 31.25 | 3.15 | 9.92 | 64.64 | 0 | 1416.71 | 0 | 0 | 0 | 1416.71 | 0 | 0 | 0
37 | 92783920 | 92784056 | 49523800 | 1 | 1 | 1 | 3 | 01.7.07.26-0032 | ФССЦ-2001, 01.7.07.26-0032, приказ Минстроя России № 876/пр от 26.12.2019 | Шнур полиамидный крученый, диаметр 2 мм | 1348 | 1009 | т | т | 1000 | 0 | 1348963963 | 0.0024 | 403248 | 0 | 0 | 0 | 40650 | 0 | 0 | 0 | 9.92 | 1 | 1 | 1 | 4 | 0 | 1 | 1 | 0 | 0 | 0.0024 |  | 0 | 2 | 92784099 | 1 | 0 | 47 | 0 | 0 | 0 | 0 | 0 | 0 | 0 | 0 | 0 | 0 | 0 | 0 | 0 | 0 | 0 | 0 | 0 | 0 | 0 | 0 | 0 | 0 |  | 0 | 0 | 0.0053023 | 403248 | 40650 | 9.92 | 97.56 | 0 | 2138.14 | 0 | 0 | 0 | 2138.14 | 0 | 0 | 0
37 | 92783920 | 92784056 | 49525443 | 1 | 1 | 1 | 3 | 01.7.15.02-0051 | ФССЦ-2001, 01.7.15.02-0051, приказ Минстроя России № 876/пр от 26.12.2019 | Болты анкерные | 1348 | 1009 | т | т | 1000 | 0 | -2064010995 | 0.012 | 99874.56 | 0 | 0 | 0 | 10068 | 0 | 0 | 0 | 9.92 | 1 | 1 | 1 | 4 | 0 | 1 | 1 | 0 | 0 | 0.012 |  | 0 | 2 | 92784100 | 1 | 0 | 48 | 0 | 0 | 0 | 0 | 0 | 0 | 0 | 0 | 0 | 0 | 0 | 0 | 0 | 0 | 0 | 0 | 0 | 0 | 0 | 0 | 0 | 0 |  | 0 | 0 | 0.026512 | 99874.56 | 10068 | 9.92 | 120.82 | 0 | 2647.83 | 0 | 0 | 0 | 2647.83 | 0 | 0 | 0
37 | 92783920 | 92784056 | 49526108 | 1 | 1 | 1 | 3 | 01.7.17.06-0061 | ФССЦ-2001, 01.7.17.06-0061, приказ Минстроя России № 876/пр от 26.12.2019 | Диск алмазный для твердых материалов, диаметр 350 мм | 1371 | 1013 | ШТ | ШТ | 1 | 0 | 1596118916 | 0.782 | 7311.04 | 0 | 0 | 0 | 737 | 0 | 0 | 0 | 9.92 | 1 | 1 | 1 | 4 | 0 | 1 | 1 | 0 | 0 | 0.782 |  | 0 | 2 | 92784101 | 1 | 0 | 49 | 0 | 0 | 0 | 0 | 0 | 0 | 0 | 0 | 0 | 0 | 0 | 0 | 0 | 0 | 0 | 0 | 0 | 0 | 0 | 0 | 0 | 0 |  | 0 | 0 | 1.7277 | 7311.04 | 737 | 9.92 | 576.33 | 0 | 12631.08 | 0 | 0 | 0 | 12631.08 | 0 | 0 | 0
37 | 92783920 | 92784056 | 49541217 | 1 | 1 | 1 | 3 | 08.1.02.11-0001 | ФССЦ-2001, 08.1.02.11-0001, приказ Минстроя России № 876/пр от 26.12.2019 | Поковки из квадратных заготовок, масса 1,8 кг | 1348 | 1009 | т | т | 1000 | 0 | -807853778 | 0.0008 | 59410.88 | 0 | 0 | 0 | 5989 | 0 | 0 | 0 | 9.92 | 1 | 1 | 1 | 4 | 0 | 1 | 1 | 0 | 0 | 0.0008 |  | 0 | 2 | 92784103 | 1 | 0 | 51 | 0 | 0 | 0 | 0 | 0 | 0 | 0 | 0 | 0 | 0 | 0 | 0 | 0 | 0 | 0 | 0 | 0 | 0 | 0 | 0 | 0 | 0 |  | 0 | 0 | 0.0017674 | 59410.88 | 5989 | 9.92 | 4.79 | 0 | 105 | 0 | 0 | 0 | 105 | 0 | 0 | 0
37 | 92783920 | 92784056 | 49543542 | 1 | 1 | 1 | 3 | 08.4.03.02-0007 | ФССЦ-2001, 08.4.03.02-0007, приказ Минстроя России № 876/пр от 26.12.2019 | Сталь арматурная, горячекатаная, гладкая, класс А-I, диаметр 20-22 мм | 1348 | 1009 | т | т | 1000 | 0 | -910272648 | 0.0008 | 54758.4 | 0 | 0 | 0 | 5520 | 0 | 0 | 0 | 9.92 | 1 | 1 | 1 | 4 | 0 | 1 | 1 | 0 | 0 | 0.0008 |  | 0 | 2 | 92784104 | 1 | 0 | 52 | 0 | 0 | 0 | 0 | 0 | 0 | 0 | 0 | 0 | 0 | 0 | 0 | 0 | 0 | 0 | 0 | 0 | 0 | 0 | 0 | 0 | 0 |  | 0 | 0 | 0.0017674 | 54758.4 | 5520 | 9.92 | 4.42 | 0 | 96.78 | 0 | 0 | 0 | 96.78 | 0 | 0 | 0
37 | 92783920 | 92784056 | 0 | 0 | 1 | 1 | 3 | Прайс |  | Смеси асфальтобетонные крупнозернистые тип Б марка II | 1348 | 1009 | т | т | 1000 | 0 | 1265255370 | 95.8 | 54808 | 0 | 0 | 0 | 5525 | 0 | 0 | 0 | 9.92 | 1 | 1 | 1 | 0 | 1 | 0 | 1 | 0 | 0 | 95.8 |  | 0 | 1 | -1 | 0 | 0 |  | 0 | 0 | 0 | 0 | 0 | 0 | 0 | 0 | 0 | 0 | 0 | 0 | 0 | 0 | 0 | 0 | 0 | 0 | 0 | 0 | 0 | 0 |  | 0 | 0 | 211.6509 | 54808 | 5525 | 9.92 | 529295 | 0 | 11600164.72 | 0 | 0 | 0 | 11600164.72 | 0 | 0 | 0
39 | 92783920 | 92784106 | 49510719 | 70 | 1 | 1 | 1 | 1-100-32 |  | Затраты труда рабочих (Средний разряд - 3,2) | 1191 | 1013 | чел.-ч. | чел.-ч. | 1 | 0 | 784619160 | 20.86 | 0 | 0 | 0 | 391.99 | 0 | 0 | 0 | 8.74 | 1 | 1 | 1 | 44.85 | 4 | 0 | 1 | 1 | 0 | 0 | 20.86 |  | 1 | 2 | 92784131 | 1 | 0 | 53 | 0 | 0 | 0 | 0 | 0 | 0 | 0 | 0 | 0 | 0 | 0 | 0 | 0 | 0 | 0 | 0 | 0 | 0 | 0 | 0 | 0 | 0 | 18065.2 | 46.086 | 0 | 46.086 | 391.99 | 8.74 | 44.85 | 182.32 | 0 | 0 | 0 | 0 | 18065.25 | 18065.25 | 0 | 0 | 0
39 | 92783920 | 92784106 | 49510905 | 70 | 1 | 1 | 1 | 4-100-00 |  | Затраты труда машинистов | 1191 | 1013 | чел.-ч. | чел.-ч. | 1 | 0 | -1417349443 | 18.85 | 0 | 0 | 0 | 0 | 0 | 0 | 0 | 0 | 1 | 1 | 44.85 | 1 | 4 | 0 | 1 | 1 | 0 | 0 | 18.85 |  | 2 | 2 | 92784132 | 1 | 0 | 54 | 0 | 0 | 0 | 0 | 0 | 0 | 0 | 0 | 0 | 0 | 0 | 0 | 0 | 0 | 0 | 0 | 0 | 0 | 0 | 0 | 0 | 0 |  | 0 | 0 | 41.6453 | 0 | 0 | 1 | 0 | 0 | 0 | 0 | 0 | 0 | 0 | 0 | 0 | 0
39 | 92783920 | 92784106 | 49672697 | 1 | 1 | 1 | 2 | 91.06.03-049 | ФСЭМ-2001, 91.06.03-049 , приказ Минстроя России № 876/пр от 26.12.2019 | Лебедки ручные и рычажные тяговым усилием до 9,81 кН (1 т) | 1367 | 1011 | маш.-ч. | маш.-ч. | 1 | 0 | -739033296 | 2.44 | 0 | 9.12 | 0 | 0 | 0 | 0.58 | 0 | 0 | 1 | 15.72 | 44.85 | 1 | 4 | 0 | 1 | 1 | 0 | 0 | 2.44 |  | 0 | 2 | 92784133 | 1 | 0 | 55 | 0 | 0 | 0 | 0 | 0 | 0 | 0 | 0 | 0 | 0 | 0 | 0 | 0 | 0 | 0 | 0 | 0 | 0 | 0 | 0 | 0 | 0 |  | 0 | 0 | 5.3907 | 9.12 | 0.58 | 15.72 | 1.42 | 0 | 0 | 49.16 | 0 | 0 | 49.16 | 0 | 0 | 0
39 | 92783920 | 92784106 | 49672727 | 1 | 1 | 1 | 2 | 91.06.05-011 | ФСЭМ-2001, 91.06.05-011 , приказ Минстроя России № 876/пр от 26.12.2019 | Погрузчики, грузоподъемность 5 т | 1367 | 1011 | маш.-ч. | маш.-ч. | 1 | 0 | -896236776 | 0.55 | 0 | 1414.64 | 451.19 | 0 | 0 | 89.99 | 10.06 | 0 | 1 | 15.72 | 44.85 | 1 | 4 | 0 | 1 | 1 | 0 | 0 | 0.55 |  | 0 | 2 | 92784134 | 1 | 0 | 56 | 0 | 0 | 0 | 0 | 0 | 0 | 0 | 0 | 0 | 0 | 0 | 0 | 0 | 0 | 0 | 0 | 0 | 0 | 0 | 0 | 0 | 0 |  | 0 | 0 | 1.2151 | 1414.64 | 89.99 | 15.72 | 49.49 | 5.53 | 0 | 1718.95 | 548.25 | 0 | 1718.95 | 0 | 0 | 0
39 | 92783920 | 92784106 | 49672925 | 1 | 1 | 1 | 2 | 91.08.01-004 | ФСЭМ-2001, 91.08.01-004 , приказ Минстроя России № 876/пр от 26.12.2019 | Асфальтоукладчики гусеничные, ширина укладки от 2 до 5 м, скорость укладки 16 м/мин | 1367 | 1011 | маш.-ч. | маш.-ч. | 1 | 0 | -75708418 | 2.04 | 0 | 10922.1 | 737.33 | 0 | 0 | 694.79 | 16.44 | 0 | 1 | 15.72 | 44.85 | 1 | 4 | 0 | 1 | 1 | 0 | 0 | 2.04 |  | 0 | 2 | 92784135 | 1 | 0 | 57 | 0 | 0 | 0 | 0 | 0 | 0 | 0 | 0 | 0 | 0 | 0 | 0 | 0 | 0 | 0 | 0 | 0 | 0 | 0 | 0 | 0 | 0 |  | 0 | 0 | 4.507 | 10922.1 | 694.79 | 15.72 | 1417.37 | 33.54 | 0 | 49225.6 | 3323.13 | 0 | 49225.6 | 0 | 0 | 0
39 | 92783920 | 92784106 | 49672952 | 1 | 1 | 1 | 2 | 91.08.03-017 | ФСЭМ-2001 доп.2, 91.08.03-017, приказ Минстроя России № 294/пр от 01.06.2020 | Катки самоходные гладкие вибрационные, масса 10 т | 1367 | 1011 | маш.-ч. | маш.-ч. | 1 | 0 | -349550079 | 2.14 | 0 | 3886.61 | 520.26 | 0 | 0 | 247.24 | 11.6 | 0 | 1 | 15.72 | 44.85 | 1 | 4 | 0 | 1 | 1 | 0 | 0 | 2.14 |  | 0 | 2 | 92784136 | 1 | 0 | 58 | 0 | 0 | 0 | 0 | 0 | 0 | 0 | 0 | 0 | 0 | 0 | 0 | 0 | 0 | 0 | 0 | 0 | 0 | 0 | 0 | 0 | 0 |  | 0 | 0 | 4.7279 | 3886.61 | 247.24 | 15.72 | 529.09 | 24.82 | 0 | 18375.51 | 2459.74 | 0 | 18375.51 | 0 | 0 | 0
39 | 92783920 | 92784106 | 49672967 | 1 | 1 | 1 | 2 | 91.08.03-045 | ФСЭМ-2001 доп.2, 91.08.03-045, приказ Минстроя России № 294/пр от 01.06.2020 | Катки самоходные гладкие вибрационные, масса 7 т | 1367 | 1011 | маш.-ч. | маш.-ч. | 1 | 0 | -1344894747 | 1.51 | 0 | 3410.93 | 520.26 | 0 | 0 | 216.98 | 11.6 | 0 | 1 | 15.72 | 44.85 | 1 | 4 | 0 | 1 | 1 | 0 | 0 | 1.51 |  | 0 | 2 | 92784137 | 1 | 0 | 59 | 0 | 0 | 0 | 0 | 0 | 0 | 0 | 0 | 0 | 0 | 0 | 0 | 0 | 0 | 0 | 0 | 0 | 0 | 0 | 0 | 0 | 0 |  | 0 | 0 | 3.336 | 3410.93 | 216.98 | 15.72 | 327.64 | 17.52 | 0 | 11379.01 | 1735.61 | 0 | 11379.01 | 0 | 0 | 0
39 | 92783920 | 92784106 | 49672968 | 1 | 1 | 1 | 2 | 91.08.03-047 | ФСЭМ-2001 доп.2, 91.08.03-047, приказ Минстроя России № 294/пр от 01.06.2020 | Катки самоходные пневмоколесные статические, масса 12 т | 1367 | 1011 | маш.-ч. | маш.-ч. | 1 | 0 | -1217035120 | 2.59 | 0 | 3722.34 | 605.48 | 0 | 0 | 236.79 | 13.5 | 0 | 1 | 15.72 | 44.85 | 1 | 4 | 0 | 1 | 1 | 0 | 0 | 2.59 |  | 0 | 2 | 92784138 | 1 | 0 | 60 | 0 | 0 | 0 | 0 | 0 | 0 | 0 | 0 | 0 | 0 | 0 | 0 | 0 | 0 | 0 | 0 | 0 | 0 | 0 | 0 | 0 | 0 |  | 0 | 0 | 5.7221 | 3722.34 | 236.79 | 15.72 | 613.29 | 34.97 | 0 | 21299.55 | 3464.61 | 0 | 21299.55 | 0 | 0 | 0
39 | 92783920 | 92784106 | 49672969 | 1 | 1 | 1 | 2 | 91.08.03-049 | ФСЭМ-2001 доп.2, 91.08.03-049, приказ Минстроя России № 294/пр от 01.06.2020 | Катки самоходные гладкие вибрационные, масса 14 т | 1367 | 1011 | маш.-ч. | маш.-ч. | 1 | 0 | -579537005 | 0.97 | 0 | 4689.43 | 605.48 | 0 | 0 | 298.31 | 13.5 | 0 | 1 | 15.72 | 44.85 | 1 | 4 | 0 | 1 | 1 | 0 | 0 | 0.97 |  | 0 | 2 | 92784139 | 1 | 0 | 61 | 0 | 0 | 0 | 0 | 0 | 0 | 0 | 0 | 0 | 0 | 0 | 0 | 0 | 0 | 0 | 0 | 0 | 0 | 0 | 0 | 0 | 0 |  | 0 | 0 | 2.143 | 4689.43 | 298.31 | 15.72 | 289.36 | 13.1 | 0 | 10049.55 | 1297.56 | 0 | 10049.55 | 0 | 0 | 0
39 | 92783920 | 92784106 | 49673014 | 1 | 1 | 1 | 2 | 91.08.06-001 | ФСЭМ-2001, 91.08.06-001 , приказ Минстроя России № 876/пр от 26.12.2019 | Нарезчики швов, мощность 20,5 кВт (28 л.с.) | 1367 | 1011 | маш.-ч. | маш.-ч. | 1 | 0 | 1630984668 | 1.52 | 0 | 299.31 | 0 | 0 | 0 | 19.04 | 0 | 0 | 1 | 15.72 | 44.85 | 1 | 4 | 0 | 1 | 1 | 0 | 0 | 1.52 |  | 0 | 2 | 92784140 | 1 | 0 | 62 | 0 | 0 | 0 | 0 | 0 | 0 | 0 | 0 | 0 | 0 | 0 | 0 | 0 | 0 | 0 | 0 | 0 | 0 | 0 | 0 | 0 | 0 |  | 0 | 0 | 3.3581 | 299.31 | 19.04 | 15.72 | 28.94 | 0 | 0 | 1005.12 | 0 | 0 | 1005.12 | 0 | 0 | 0
39 | 92783920 | 92784106 | 49673069 | 1 | 1 | 1 | 2 | 91.08.11-031 | ФСЭМ-2001, 91.08.11-031 , приказ Минстроя России № 876/пр от 26.12.2019 | Перегружатели асфальтовой смеси, емкость бункера до 25 т | 1367 | 1011 | маш.-ч. | маш.-ч. | 1 | 0 | 1320894081 | 2.04 | 0 | 23638.95 | 645.84 | 0 | 0 | 1503.75 | 14.4 | 0 | 1 | 15.72 | 44.85 | 1 | 4 | 0 | 1 | 1 | 0 | 0 | 2.04 |  | 0 | 2 | 92784141 | 1 | 0 | 63 | 0 | 0 | 0 | 0 | 0 | 0 | 0 | 0 | 0 | 0 | 0 | 0 | 0 | 0 | 0 | 0 | 0 | 0 | 0 | 0 | 0 | 0 |  | 0 | 0 | 4.507 | 23638.95 | 1503.75 | 15.72 | 3067.65 | 29.38 | 0 | 106540.09 | 2910.78 | 0 | 106540.09 | 0 | 0 | 0
39 | 92783920 | 92784106 | 49673070 | 1 | 1 | 1 | 2 | 91.08.11-041 | ФСЭМ-2001, 91.08.11-041 , приказ Минстроя России № 876/пр от 26.12.2019 | Разогреватели швов инфракрасные | 1367 | 1011 | маш.-ч. | маш.-ч. | 1 | 0 | -495951879 | 2.04 | 0 | 304.97 | 0 | 0 | 0 | 19.4 | 0 | 0 | 1 | 15.72 | 44.85 | 1 | 4 | 0 | 1 | 1 | 0 | 0 | 2.04 |  | 0 | 2 | 92784142 | 1 | 0 | 64 | 0 | 0 | 0 | 0 | 0 | 0 | 0 | 0 | 0 | 0 | 0 | 0 | 0 | 0 | 0 | 0 | 0 | 0 | 0 | 0 | 0 | 0 |  | 0 | 0 | 4.507 | 304.97 | 19.4 | 15.72 | 39.58 | 0 | 0 | 1374.49 | 0 | 0 | 1374.49 | 0 | 0 | 0
39 | 92783920 | 92784106 | 49673450 | 1 | 1 | 1 | 2 | 91.13.01-038 | ФСЭМ-2001, 91.13.01-038 , приказ Минстроя России № 876/пр от 26.12.2019 | Машины поливомоечные 6000 л | 1367 | 1011 | маш.-ч. | маш.-ч. | 1 | 0 | -859805338 | 3.1 | 0 | 1729.2 | 520.26 | 0 | 0 | 110 | 11.6 | 0 | 1 | 15.72 | 44.85 | 1 | 4 | 0 | 1 | 1 | 0 | 0 | 3.1 |  | 0 | 2 | 92784143 | 1 | 0 | 65 | 0 | 0 | 0 | 0 | 0 | 0 | 0 | 0 | 0 | 0 | 0 | 0 | 0 | 0 | 0 | 0 | 0 | 0 | 0 | 0 | 0 | 0 |  | 0 | 0 | 6.8488 | 1729.2 | 110 | 15.72 | 341 | 35.96 | 0 | 11843 | 3563.17 | 0 | 11843 | 0 | 0 | 0
39 | 92783920 | 92784106 | 49673485 | 1 | 1 | 1 | 2 | 91.13.03-112 | ФСЭМ-2001, 91.13.03-112 , приказ Минстроя России № 876/пр от 26.12.2019 | Спецавтомобили-вездеходы, грузоподъемность до 1,5 т | 1367 | 1011 | маш.-ч. | маш.-ч. | 1 | 0 | 1458601753 | 0.2 | 0 | 1459.76 | 520.26 | 0 | 0 | 92.86 | 11.6 | 0 | 1 | 15.72 | 44.85 | 1 | 4 | 0 | 1 | 1 | 0 | 0 | 0.2 |  | 0 | 2 | 92784144 | 1 | 0 | 66 | 0 | 0 | 0 | 0 | 0 | 0 | 0 | 0 | 0 | 0 | 0 | 0 | 0 | 0 | 0 | 0 | 0 | 0 | 0 | 0 | 0 | 0 |  | 0 | 0 | 0.44186 | 1459.76 | 92.86 | 15.72 | 18.57 | 2.32 | 0 | 645.01 | 229.88 | 0 | 645.01 | 0 | 0 | 0
39 | 92783920 | 92784106 | 49673735 | 1 | 1 | 1 | 2 | 91.18.01-013 | ФСЭМ-2001, 91.18.01-013 , приказ Минстроя России № 876/пр от 26.12.2019 | Компрессоры передвижные, давление 2,0 МПа, производительность 60 м3/мин | 1367 | 1011 | маш.-ч. | маш.-ч. | 1 | 0 | -699165586 | 3.71 | 0 | 3194.3 | 451.19 | 0 | 0 | 203.2 | 10.06 | 0 | 1 | 15.72 | 44.85 | 1 | 4 | 0 | 1 | 1 | 0 | 0 | 3.71 |  | 0 | 2 | 92784145 | 1 | 0 | 67 | 0 | 0 | 0 | 0 | 0 | 0 | 0 | 0 | 0 | 0 | 0 | 0 | 0 | 0 | 0 | 0 | 0 | 0 | 0 | 0 | 0 | 0 |  | 0 | 0 | 8.1965 | 3194.3 | 203.2 | 15.72 | 753.87 | 37.32 | 0 | 26182.09 | 3698.18 | 0 | 26182.09 | 0 | 0 | 0
39 | 92783920 | 92784106 | 49674191 | 1 | 1 | 1 | 2 | 91.21.10-003 | ФСЭМ-2001, 91.21.10-003 , приказ Минстроя России № 876/пр от 26.12.2019 | Молотки при работе от передвижных компрессорных станций отбойные пневматические | 1367 | 1011 | маш.-ч. | маш.-ч. | 1 | 0 | 1998121820 | 1.15 | 0 | 24.05 | 0 | 0 | 0 | 1.53 | 0 | 0 | 1 | 15.72 | 44.85 | 1 | 4 | 0 | 1 | 1 | 0 | 0 | 1.15 |  | 0 | 2 | 92784146 | 1 | 0 | 68 | 0 | 0 | 0 | 0 | 0 | 0 | 0 | 0 | 0 | 0 | 0 | 0 | 0 | 0 | 0 | 0 | 0 | 0 | 0 | 0 | 0 | 0 |  | 0 | 0 | 2.5407 | 24.05 | 1.53 | 15.72 | 1.76 | 0 | 0 | 61.1 | 0 | 0 | 61.1 | 0 | 0 | 0
39 | 92783920 | 92784106 | 49521460 | 1 | 1 | 1 | 3 | 01.2.03.07-0023 | ФССЦ-2001, 01.2.03.07-0023, приказ Минстроя России № 876/пр от 26.12.2019 | Эмульсия битумно-дорожная | 1348 | 1009 | т | т | 1000 | 0 | -1931978293 | 0.004 | 15417.66 | 0 | 0 | 0 | 1554.2 | 0 | 0 | 0 | 9.92 | 1 | 1 | 1 | 4 | 0 | 1 | 1 | 0 | 0 | 0.004 |  | 0 | 2 | 92784147 | 1 | 0 | 69 | 0 | 0 | 0 | 0 | 0 | 0 | 0 | 0 | 0 | 0 | 0 | 0 | 0 | 0 | 0 | 0 | 0 | 0 | 0 | 0 | 0 | 0 |  | 0 | 0 | 0.0088372 | 15417.66 | 1554.2 | 9.92 | 6.22 | 0 | 136.25 | 0 | 0 | 0 | 136.25 | 0 | 0 | 0
39 | 92783920 | 92784106 | 49523204 | 1 | 1 | 1 | 3 | 01.7.03.01-0002 | ФССЦ-2001, 01.7.03.01-0002, приказ Минстроя России № 876/пр от 26.12.2019 | Вода водопроводная | 1339 | 1007 | м3 | м3 | 1 | 0 | 1221750048 | 20.52 | 31.25 | 0 | 0 | 0 | 3.15 | 0 | 0 | 0 | 9.92 | 1 | 1 | 1 | 4 | 0 | 1 | 1 | 0 | 0 | 20.52 |  | 0 | 2 | 92784148 | 1 | 0 | 70 | 0 | 0 | 0 | 0 | 0 | 0 | 0 | 0 | 0 | 0 | 0 | 0 | 0 | 0 | 0 | 0 | 0 | 0 | 0 | 0 | 0 | 0 |  | 0 | 0 | 45.3348 | 31.25 | 3.15 | 9.92 | 64.64 | 0 | 1416.71 | 0 | 0 | 0 | 1416.71 | 0 | 0 | 0
39 | 92783920 | 92784106 | 49523800 | 1 | 1 | 1 | 3 | 01.7.07.26-0032 | ФССЦ-2001, 01.7.07.26-0032, приказ Минстроя России № 876/пр от 26.12.2019 | Шнур полиамидный крученый, диаметр 2 мм | 1348 | 1009 | т | т | 1000 | 0 | 1348963963 | 0.0024 | 403248 | 0 | 0 | 0 | 40650 | 0 | 0 | 0 | 9.92 | 1 | 1 | 1 | 4 | 0 | 1 | 1 | 0 | 0 | 0.0024 |  | 0 | 2 | 92784149 | 1 | 0 | 71 | 0 | 0 | 0 | 0 | 0 | 0 | 0 | 0 | 0 | 0 | 0 | 0 | 0 | 0 | 0 | 0 | 0 | 0 | 0 | 0 | 0 | 0 |  | 0 | 0 | 0.0053023 | 403248 | 40650 | 9.92 | 97.56 | 0 | 2138.14 | 0 | 0 | 0 | 2138.14 | 0 | 0 | 0
39 | 92783920 | 92784106 | 49525443 | 1 | 1 | 1 | 3 | 01.7.15.02-0051 | ФССЦ-2001, 01.7.15.02-0051, приказ Минстроя России № 876/пр от 26.12.2019 | Болты анкерные | 1348 | 1009 | т | т | 1000 | 0 | -2064010995 | 0.012 | 99874.56 | 0 | 0 | 0 | 10068 | 0 | 0 | 0 | 9.92 | 1 | 1 | 1 | 4 | 0 | 1 | 1 | 0 | 0 | 0.012 |  | 0 | 2 | 92784150 | 1 | 0 | 72 | 0 | 0 | 0 | 0 | 0 | 0 | 0 | 0 | 0 | 0 | 0 | 0 | 0 | 0 | 0 | 0 | 0 | 0 | 0 | 0 | 0 | 0 |  | 0 | 0 | 0.026512 | 99874.56 | 10068 | 9.92 | 120.82 | 0 | 2647.83 | 0 | 0 | 0 | 2647.83 | 0 | 0 | 0
39 | 92783920 | 92784106 | 49526108 | 1 | 1 | 1 | 3 | 01.7.17.06-0061 | ФССЦ-2001, 01.7.17.06-0061, приказ Минстроя России № 876/пр от 26.12.2019 | Диск алмазный для твердых материалов, диаметр 350 мм | 1371 | 1013 | ШТ | ШТ | 1 | 0 | 1596118916 | 0.782 | 7311.04 | 0 | 0 | 0 | 737 | 0 | 0 | 0 | 9.92 | 1 | 1 | 1 | 4 | 0 | 1 | 1 | 0 | 0 | 0.782 |  | 0 | 2 | 92784151 | 1 | 0 | 73 | 0 | 0 | 0 | 0 | 0 | 0 | 0 | 0 | 0 | 0 | 0 | 0 | 0 | 0 | 0 | 0 | 0 | 0 | 0 | 0 | 0 | 0 |  | 0 | 0 | 1.7277 | 7311.04 | 737 | 9.92 | 576.33 | 0 | 12631.08 | 0 | 0 | 0 | 12631.08 | 0 | 0 | 0
39 | 92783920 | 92784106 | 49541217 | 1 | 1 | 1 | 3 | 08.1.02.11-0001 | ФССЦ-2001, 08.1.02.11-0001, приказ Минстроя России № 876/пр от 26.12.2019 | Поковки из квадратных заготовок, масса 1,8 кг | 1348 | 1009 | т | т | 1000 | 0 | -807853778 | 0.0008 | 59410.88 | 0 | 0 | 0 | 5989 | 0 | 0 | 0 | 9.92 | 1 | 1 | 1 | 4 | 0 | 1 | 1 | 0 | 0 | 0.0008 |  | 0 | 2 | 92784153 | 1 | 0 | 75 | 0 | 0 | 0 | 0 | 0 | 0 | 0 | 0 | 0 | 0 | 0 | 0 | 0 | 0 | 0 | 0 | 0 | 0 | 0 | 0 | 0 | 0 |  | 0 | 0 | 0.0017674 | 59410.88 | 5989 | 9.92 | 4.79 | 0 | 105 | 0 | 0 | 0 | 105 | 0 | 0 | 0
39 | 92783920 | 92784106 | 49543542 | 1 | 1 | 1 | 3 | 08.4.03.02-0007 | ФССЦ-2001, 08.4.03.02-0007, приказ Минстроя России № 876/пр от 26.12.2019 | Сталь арматурная, горячекатаная, гладкая, класс А-I, диаметр 20-22 мм | 1348 | 1009 | т | т | 1000 | 0 | -910272648 | 0.0008 | 54758.4 | 0 | 0 | 0 | 5520 | 0 | 0 | 0 | 9.92 | 1 | 1 | 1 | 4 | 0 | 1 | 1 | 0 | 0 | 0.0008 |  | 0 | 2 | 92784154 | 1 | 0 | 76 | 0 | 0 | 0 | 0 | 0 | 0 | 0 | 0 | 0 | 0 | 0 | 0 | 0 | 0 | 0 | 0 | 0 | 0 | 0 | 0 | 0 | 0 |  | 0 | 0 | 0.0017674 | 54758.4 | 5520 | 9.92 | 4.42 | 0 | 96.78 | 0 | 0 | 0 | 96.78 | 0 | 0 | 0
39 | 92783920 | 92784106 | 0 | 1 | 1 | 1 | 3 | Прайс |  | Смеси асфальтобетонные мелкозернистые тип Б марка II | 1348 | 1009 | т | т | 1000 | 0 | 1587771543 | 96.6 | 54808 | 0 | 0 | 0 | 5525 | 0 | 0 | 0 | 9.92 | 1 | 1 | 1 | 0 | 1 | 0 | 1 | 0 | 0 | 96.6 |  | 0 | 1 | -1 | 0 | 0 |  | 0 | 0 | 0 | 0 | 0 | 0 | 0 | 0 | 0 | 0 | 0 | 0 | 0 | 0 | 0 | 0 | 0 | 0 | 0 | 0 | 0 | 0 |  | 0 | 0 | 213.4184 | 54808 | 5525 | 9.92 | 533715 | 0 | 11697034.57 | 0 | 0 | 0 | 11697034.57 | 0 | 0 | 0
41 | 92783920 | 92784156 | 49510711 | 70 | 1 | 1 | 1 | 1-100-29 |  | Затраты труда рабочих (Средний разряд - 2,9) | 1191 | 1013 | чел.-ч. | чел.-ч. | 1 | 0 | -961628416 | 69.8 | 0 | 0 | 0 | 379.43 | 0 | 0 | 0 | 8.46 | 1 | 1 | 1 | 44.85 | 4 | 0 | 1 | 1 | 0 | 0 | 69.8 |  | 1 | 2 | 92784166 | 1 | 0 | 77 | 0 | 0 | 0 | 0 | 0 | 0 | 0 | 0 | 0 | 0 | 0 | 0 | 0 | 0 | 0 | 0 | 0 | 0 | 0 | 0 | 0 | 0 | 107261.35 | 282.69 | 0 | 282.69 | 379.43 | 8.46 | 44.85 | 590.51 | 0 | 0 | 0 | 0 | 107261.07 | 107261.07 | 0 | 0 | 0
41 | 92783920 | 92784156 | 49510905 | 70 | 1 | 1 | 1 | 4-100-00 |  | Затраты труда машинистов | 1191 | 1013 | чел.-ч. | чел.-ч. | 1 | 0 | -1417349443 | 0.65 | 0 | 0 | 0 | 0 | 0 | 0 | 0 | 0 | 1 | 1 | 44.85 | 1 | 4 | 0 | 1 | 1 | 0 | 0 | 0.65 |  | 2 | 2 | 92784167 | 1 | 0 | 78 | 0 | 0 | 0 | 0 | 0 | 0 | 0 | 0 | 0 | 0 | 0 | 0 | 0 | 0 | 0 | 0 | 0 | 0 | 0 | 0 | 0 | 0 |  | 0 | 0 | 2.6325 | 0 | 0 | 1 | 0 | 0 | 0 | 0 | 0 | 0 | 0 | 0 | 0 | 0
41 | 92783920 | 92784156 | 49672573 | 1 | 1 | 1 | 2 | 91.05.05-015 | ФСЭМ-2001, 91.05.05-015 , приказ Минстроя России № 876/пр от 26.12.2019 | Краны на автомобильном ходу, грузоподъемность 16 т | 1367 | 1011 | маш.-ч. | маш.-ч. | 1 | 0 | -430484415 | 0.61 | 0 | 1814.09 | 605.48 | 0 | 0 | 115.4 | 13.5 | 0 | 1 | 15.72 | 44.85 | 1 | 4 | 0 | 1 | 1 | 0 | 0 | 0.61 |  | 0 | 2 | 92784168 | 1 | 0 | 79 | 0 | 0 | 0 | 0 | 0 | 0 | 0 | 0 | 0 | 0 | 0 | 0 | 0 | 0 | 0 | 0 | 0 | 0 | 0 | 0 | 0 | 0 |  | 0 | 0 | 2.4705 | 1814.09 | 115.4 | 15.72 | 70.39 | 8.24 | 0 | 4481.71 | 1495.84 | 0 | 4481.71 | 0 | 0 | 0
41 | 92783920 | 92784156 | 49673503 | 1 | 1 | 1 | 2 | 91.14.02-001 | ФСЭМ-2001, 91.14.02-001 , приказ Минстроя России № 876/пр от 26.12.2019 | Автомобили бортовые, грузоподъемность до 5 т | 1367 | 1011 | маш.-ч. | маш.-ч. | 1 | 0 | 509054691 | 0.04 | 0 | 1032.96 | 520.26 | 0 | 0 | 65.71 | 11.6 | 0 | 1 | 15.72 | 44.85 | 1 | 4 | 0 | 1 | 1 | 0 | 0 | 0.04 |  | 0 | 2 | 92784169 | 1 | 0 | 80 | 0 | 0 | 0 | 0 | 0 | 0 | 0 | 0 | 0 | 0 | 0 | 0 | 0 | 0 | 0 | 0 | 0 | 0 | 0 | 0 | 0 | 0 |  | 0 | 0 | 0.162 | 1032.96 | 65.71 | 15.72 | 2.63 | 0.46 | 0 | 167.34 | 84.28 | 0 | 167.34 | 0 | 0 | 0
41 | 92783920 | 92784156 | 49525587 | 1 | 1 | 1 | 3 | 01.7.15.06-0111 | ФССЦ-2001, 01.7.15.06-0111, приказ Минстроя России № 876/пр от 26.12.2019 | Гвозди строительные | 1348 | 1009 | т | т | 1000 | 0 | -45966985 | 0.001 | 118821.76 | 0 | 0 | 0 | 11978 | 0 | 0 | 0 | 9.92 | 1 | 1 | 1 | 4 | 0 | 1 | 1 | 0 | 0 | 0.001 |  | 0 | 2 | 92784170 | 1 | 0 | 81 | 0 | 0 | 0 | 0 | 0 | 0 | 0 | 0 | 0 | 0 | 0 | 0 | 0 | 0 | 0 | 0 | 0 | 0 | 0 | 0 | 0 | 0 |  | 0 | 0 | 0.00405 | 118821.76 | 11978 | 9.92 | 11.98 | 0 | 481.23 | 0 | 0 | 0 | 481.23 | 0 | 0 | 0
41 | 92783920 | 92784156 | 49528288 | 1 | 1 | 1 | 3 | 04.1.02.05-0006 | ФССЦ-2001, 04.1.02.05-0006, приказ Минстроя России № 876/пр от 26.12.2019 | Смеси бетонные тяжелого бетона (БСТ), класс В15 (М200) | 1339 | 1007 | м3 | м3 | 1 | 0 | 2039656126 | 5.9 | 5880.18 | 0 | 0 | 0 | 592.76 | 0 | 0 | 0 | 9.92 | 1 | 1 | 1 | 4 | 0 | 1 | 1 | 0 | 0 | 5.9 |  | 0 | 2 | 92784171 | 1 | 0 | 82 | 0 | 0 | 0 | 0 | 0 | 0 | 0 | 0 | 0 | 0 | 0 | 0 | 0 | 0 | 0 | 0 | 0 | 0 | 0 | 0 | 0 | 0 |  | 0 | 0 | 23.895 | 5880.18 | 592.76 | 9.92 | 3497.28 | 0 | 140506.9 | 0 | 0 | 0 | 140506.9 | 0 | 0 | 0
41 | 92783920 | 92784156 | 49528527 | 1 | 1 | 1 | 3 | 04.3.01.09-0014 | ФССЦ-2001, 04.3.01.09-0014, приказ Минстроя России № 876/пр от 26.12.2019 | Раствор готовый кладочный, цементный, М100 | 1339 | 1007 | м3 | м3 | 1 | 0 | 461598558 | 0.06 | 5156.42 | 0 | 0 | 0 | 519.8 | 0 | 0 | 0 | 9.92 | 1 | 1 | 1 | 4 | 0 | 1 | 1 | 0 | 0 | 0.06 |  | 0 | 2 | 92784172 | 1 | 0 | 83 | 0 | 0 | 0 | 0 | 0 | 0 | 0 | 0 | 0 | 0 | 0 | 0 | 0 | 0 | 0 | 0 | 0 | 0 | 0 | 0 | 0 | 0 |  | 0 | 0 | 0.243 | 5156.42 | 519.8 | 9.92 | 31.19 | 0 | 1253.01 | 0 | 0 | 0 | 1253.01 | 0 | 0 | 0
41 | 92783920 | 92784156 | 49537832 | 1 | 1 | 1 | 3 | 05.2.03.03-0032 | ФССЦ-2001, 05.2.03.03-0032, приказ Минстроя России № 876/пр от 26.12.2019 | Камни бортовые БР 100.30.15, бетон В30 (М400), объем 0,043 м3 | 1371 | 1013 | ШТ | ШТ | 1 | 0 | 1441359802 | 100 | 626.15 | 0 | 0 | 0 | 63.12 | 0 | 0 | 0 | 9.92 | 1 | 1 | 1 | 0 | 0 | 0 | 1 | 0 | 0 | 100 |  | 0 | 1 | -1 | 0 | 0 |  | 0 | 0 | 0 | 0 | 0 | 0 | 0 | 0 | 0 | 0 | 0 | 0 | 0 | 0 | 0 | 0 | 0 | 0 | 0 | 0 | 0 | 0 |  | 0 | 0 | 405 | 626.15 | 63.12 | 9.92 | 6312 | 0 | 253590.75 | 0 | 0 | 0 | 253590.75 | 0 | 0 | 0
41 | 92783920 | 92784156 | 49546663 | 1 | 1 | 1 | 3 | 11.1.03.03-0012 | ФССЦ-2001, 11.1.03.03-0012, приказ Минстроя России № 876/пр от 26.12.2019 | Брусья необрезные, хвойных пород, длина 4-6,5 м, все ширины, толщина 100, 125 мм, сорт IV | 1339 | 1007 | м3 | м3 | 1 | 0 | -2087716690 | 0.17 | 8729.7 | 0 | 0 | 0 | 880.01 | 0 | 0 | 0 | 9.92 | 1 | 1 | 1 | 4 | 0 | 1 | 1 | 0 | 0 | 0.17 |  | 0 | 2 | 92784173 | 1 | 0 | 84 | 0 | 0 | 0 | 0 | 0 | 0 | 0 | 0 | 0 | 0 | 0 | 0 | 0 | 0 | 0 | 0 | 0 | 0 | 0 | 0 | 0 | 0 |  | 0 | 0 | 0.6885 | 8729.7 | 880.01 | 9.92 | 149.6 | 0 | 6010.4 | 0 | 0 | 0 | 6010.4 | 0 | 0 | 0
43 | 92783920 | 92784176 | 49510657 | 70 | 1 | 1 | 1 | 1-100-15 |  | Затраты труда рабочих (Средний разряд - 1,5) | 1191 | 1013 | чел.-ч. | чел.-ч. | 1 | 0 | -1046754522 | 97.2 | 0 | 0 | 0 | 336.38 | 0 | 0 | 0 | 7.5 | 1 | 1 | 1 | 44.85 | 4 | 0 | 1 | 1 | 0 | 0 | 97.2 |  | 1 | 2 | 92784178 | 1 | 0 | 86 | 0 | 0 | 0 | 0 | 0 | 0 | 0 | 0 | 0 | 0 | 0 | 0 | 0 | 0 | 0 | 0 | 0 | 0 | 0 | 0 | 0 | 0 | 13496.76 | 40.1242 | 0 | 40.1242 | 336.38 | 7.5 | 44.85 | 729 | 0 | 0 | 0 | 0 | 13496.96 | 13496.96 | 0 | 0 | 0
44 | 92783920 | 92784179 | 49510695 | 70 | 1 | 1 | 1 | 1-100-24 |  | Затраты труда рабочих (Средний разряд - 2,4) | 1191 | 1013 | чел.-ч. | чел.-ч. | 1 | 0 | -844220143 | 17.21 | 0 | 0 | 0 | 362.84 | 0 | 0 | 0 | 8.09 | 1 | 1 | 1 | 44.85 | 4 | 0 | 1 | 1 | 0 | 0 | 17.21 |  | 1 | 2 | 92784187 | 1 | 0 | 87 | 0 | 0 | 0 | 0 | 0 | 0 | 0 | 0 | 0 | 0 | 0 | 0 | 0 | 0 | 0 | 0 | 0 | 0 | 0 | 0 | 0 | 0 | 64860.13 | 178.7585 | 0 | 178.7585 | 362.84 | 8.09 | 44.85 | 139.23 | 0 | 0 | 0 | 0 | 64860.75 | 64860.75 | 0 | 0 | 0
44 | 92783920 | 92784179 | 49510905 | 70 | 1 | 1 | 1 | 4-100-00 |  | Затраты труда машинистов | 1191 | 1013 | чел.-ч. | чел.-ч. | 1 | 0 | -1417349443 | 6.46 | 0 | 0 | 0 | 0 | 0 | 0 | 0 | 0 | 1 | 1 | 44.85 | 1 | 4 | 0 | 1 | 1 | 0 | 0 | 6.46 |  | 2 | 2 | 92784188 | 1 | 0 | 88 | 0 | 0 | 0 | 0 | 0 | 0 | 0 | 0 | 0 | 0 | 0 | 0 | 0 | 0 | 0 | 0 | 0 | 0 | 0 | 0 | 0 | 0 |  | 0 | 0 | 67.0994 | 0 | 0 | 1 | 0 | 0 | 0 | 0 | 0 | 0 | 0 | 0 | 0 | 0
44 | 92783920 | 92784179 | 49673444 | 1 | 1 | 1 | 2 | 91.13.01-032 | ФСЭМ-2001, 91.13.01-032 , приказ Минстроя России № 876/пр от 26.12.2019 | Машины дорожной службы (машина дорожного мастера) | 1367 | 1011 | маш.-ч. | маш.-ч. | 1 | 0 | -1678013100 | 3.64 | 0 | 1359.78 | 520.26 | 0 | 0 | 86.5 | 11.6 | 0 | 1 | 15.72 | 44.85 | 1 | 4 | 0 | 1 | 1 | 0 | 0 | 3.64 |  | 0 | 2 | 92784189 | 1 | 0 | 89 | 0 | 0 | 0 | 0 | 0 | 0 | 0 | 0 | 0 | 0 | 0 | 0 | 0 | 0 | 0 | 0 | 0 | 0 | 0 | 0 | 0 | 0 |  | 0 | 0 | 37.8083 | 1359.78 | 86.5 | 15.72 | 314.86 | 42.22 | 0 | 51410.99 | 19670.15 | 0 | 51410.99 | 0 | 0 | 0
44 | 92783920 | 92784179 | 49673450 | 1 | 1 | 1 | 2 | 91.13.01-038 | ФСЭМ-2001, 91.13.01-038 , приказ Минстроя России № 876/пр от 26.12.2019 | Машины поливомоечные 6000 л | 1367 | 1011 | маш.-ч. | маш.-ч. | 1 | 0 | -859805338 | 2.82 | 0 | 1729.2 | 520.26 | 0 | 0 | 110 | 11.6 | 0 | 1 | 15.72 | 44.85 | 1 | 4 | 0 | 1 | 1 | 0 | 0 | 2.82 |  | 0 | 2 | 92784190 | 1 | 0 | 90 | 0 | 0 | 0 | 0 | 0 | 0 | 0 | 0 | 0 | 0 | 0 | 0 | 0 | 0 | 0 | 0 | 0 | 0 | 0 | 0 | 0 | 0 |  | 0 | 0 | 29.2911 | 1729.2 | 110 | 15.72 | 310.2 | 32.71 | 0 | 50650.1 | 15238.97 | 0 | 50650.1 | 0 | 0 | 0
44 | 92783920 | 92784179 | 49523203 | 1 | 1 | 1 | 3 | 01.7.03.01-0001 | ФССЦ-2001, 01.7.03.01-0001, приказ Минстроя России № 876/пр от 26.12.2019 | Вода | 1339 | 1007 | м3 | м3 | 1 | 0 | -143474561 | 1.43 | 24.2 | 0 | 0 | 0 | 2.44 | 0 | 0 | 0 | 9.92 | 1 | 1 | 1 | 4 | 0 | 1 | 1 | 0 | 0 | 1.43 |  | 0 | 2 | 92784191 | 1 | 0 | 91 | 0 | 0 | 0 | 0 | 0 | 0 | 0 | 0 | 0 | 0 | 0 | 0 | 0 | 0 | 0 | 0 | 0 | 0 | 0 | 0 | 0 | 0 |  | 0 | 0 | 14.8533 | 24.2 | 2.44 | 9.92 | 3.49 | 0 | 359.45 | 0 | 0 | 0 | 359.45 | 0 | 0 | 0
44 | 92783920 | 92784179 | 49554790 | 1 | 1 | 1 | 3 | 14.4.04.08-0001 | ФССЦ-2001, 14.4.04.08-0001, приказ Минстроя России № 876/пр от 26.12.2019 | Эмаль ПФ-115 белая | 1346 | 1009 | кг | кг | 1 | 0 | -1929446418 | 22.67 | 121.72 | 0 | 0 | 0 | 12.27 | 0 | 0 | 0 | 9.92 | 1 | 1 | 1 | 4 | 0 | 1 | 1 | 0 | 0 | 22.67 |  | 0 | 2 | 92784192 | 1 | 0 | 92 | 0 | 0 | 0 | 0 | 0 | 0 | 0 | 0 | 0 | 0 | 0 | 0 | 0 | 0 | 0 | 0 | 0 | 0 | 0 | 0 | 0 | 0 |  | 0 | 0 | 235.471 | 121.72 | 12.27 | 9.92 | 278.16 | 0 | 28661.53 | 0 | 0 | 0 | 28661.53 | 0 | 0 | 0
44 | 92783920 | 92784179 | 49554793 | 1 | 1 | 1 | 3 | 14.4.04.08-0004 | ФССЦ-2001, 14.4.04.08-0004, приказ Минстроя России № 876/пр от 26.12.2019 | Эмаль ПФ-115 | 1346 | 1009 | кг | кг | 1 | 0 | -688762350 | 9.33 | 165.27 | 0 | 0 | 0 | 16.66 | 0 | 0 | 0 | 9.92 | 1 | 1 | 1 | 4 | 0 | 1 | 1 | 0 | 0 | 9.33 |  | 0 | 2 | 92784193 | 1 | 0 | 93 | 0 | 0 | 0 | 0 | 0 | 0 | 0 | 0 | 0 | 0 | 0 | 0 | 0 | 0 | 0 | 0 | 0 | 0 | 0 | 0 | 0 | 0 |  | 0 | 0 | 96.9098 | 165.27 | 16.66 | 9.92 | 155.44 | 0 | 16016.28 | 0 | 0 | 0 | 16016.28 | 0 | 0 | 0

## EtalonRes (hidden)
25 | 92783994 | 92783985 | 49510693 | 70 | 1 | 1 | 1 | 1-100-23 |  | Затраты труда рабочих (Средний разряд - 2,3) | 1191 | 1013 | чел.-ч. | чел.-ч. | 1 | 14.4 | 0 | 0 | 0 | 8.02 | 0 | 1 | 1 |  | 14.4 | 2 | 92783986 | 1 | 0 | 0 | 0 | 0 | 0 | 0 | 0 | 0
25 | 92783995 | 92783985 | 49510905 | 70 | 1 | 1 | 1 | 4-100-00 |  | Затраты труда машинистов | 1191 | 1013 | чел.-ч. | чел.-ч. | 1 | 13.88 | 0 | 0 | 0 | 0 | 0 | 1 | 2 |  | 13.88 | 2 | 92783987 | 2 | 0 | 0 | 0 | 0 | 0 | 0 | 0 | 0
25 | 92783996 | 92783985 | 49672035 | 1 | 1 | 1 | 2 | 91.01.02-004 | ФСЭМ-2001, 91.01.02-004 , приказ Минстроя России № 876/пр от 26.12.2019 | Автогрейдеры среднего типа, мощность 99 кВт (135 л.с.) | 1367 | 1011 | маш.-ч. | маш.-ч. | 1 | 1.77 | 0 | 123 | 13.5 | 0 | 0 | 1 | 0 |  | 1.77 | 2 | 92783988 | 3 | 0 | 0 | 0 | 0 | 0 | 0 | 0 | 0
25 | 92783997 | 92783985 | 49672727 | 1 | 1 | 1 | 2 | 91.06.05-011 | ФСЭМ-2001, 91.06.05-011 , приказ Минстроя России № 876/пр от 26.12.2019 | Погрузчики, грузоподъемность 5 т | 1367 | 1011 | маш.-ч. | маш.-ч. | 1 | 4.29 | 0 | 89.99 | 10.06 | 0 | 0 | 1 | 0 |  | 4.29 | 2 | 92783989 | 4 | 0 | 0 | 0 | 0 | 0 | 0 | 0 | 0
25 | 92783998 | 92783985 | 49672960 | 1 | 1 | 1 | 2 | 91.08.03-030 | ФСЭМ-2001 доп.2, 91.08.03-030, приказ Минстроя России № 294/пр от 01.06.2020 | Катки самоходные пневмоколесные статические, масса 30 т | 1367 | 1011 | маш.-ч. | маш.-ч. | 1 | 7.08 | 0 | 364.07 | 13.5 | 0 | 0 | 1 | 0 |  | 7.08 | 2 | 92783990 | 5 | 0 | 0 | 0 | 0 | 0 | 0 | 0 | 0
25 | 92783999 | 92783985 | 49673450 | 1 | 1 | 1 | 2 | 91.13.01-038 | ФСЭМ-2001, 91.13.01-038 , приказ Минстроя России № 876/пр от 26.12.2019 | Машины поливомоечные 6000 л | 1367 | 1011 | маш.-ч. | маш.-ч. | 1 | 0.74 | 0 | 110 | 11.6 | 0 | 0 | 1 | 0 |  | 0.74 | 2 | 92783991 | 6 | 0 | 0 | 0 | 0 | 0 | 0 | 0 | 0
25 | 92784000 | 92783985 | 49523203 | 1 | 1 | 1 | 3 | 01.7.03.01-0001 | ФССЦ-2001, 01.7.03.01-0001, приказ Минстроя России № 876/пр от 26.12.2019 | Вода | 1339 | 1007 | м3 | м3 | 1 | 5 | 2.44 | 0 | 0 | 0 | 0 | 1 | 0 |  | 5 | 2 | 92783992 | 7 | 0 | 0 | 0 | 0 | 0 | 0 | 0 | 0
25 | 92784001 | 92783985 | 49511618 | 70 | 1 | 1 | 3 | 02.3.01.02 |  | Песок для строительных работ природный | 1339 | 1007 | м3 | м3 | 1 | 0 | 0 | 0 | 0 | 0 | 1 | 0 | 0 |  | 0 | 3 | -1 |  | 0 | 0 | 0 | 0 | 0 | 0 | 0 | 0
27 | 92784018 | 92784003 | 49510697 | 70 | 1 | 1 | 1 | 1-100-25 |  | Затраты труда рабочих (Средний разряд - 2,5) | 1191 | 1013 | чел.-ч. | чел.-ч. | 1 | 33 | 0 | 0 | 0 | 8.17 | 0 | 1 | 1 |  | 33 | 2 | 92784004 | 9 | 0 | 0 | 0 | 0 | 0 | 0 | 0 | 0
27 | 92784019 | 92784003 | 49510905 | 70 | 1 | 1 | 1 | 4-100-00 |  | Затраты труда машинистов | 1191 | 1013 | чел.-ч. | чел.-ч. | 1 | 32.36 | 0 | 0 | 0 | 0 | 0 | 1 | 2 |  | 32.36 | 2 | 92784005 | 10 | 0 | 0 | 0 | 0 | 0 | 0 | 0 | 0
27 | 92784020 | 92784003 | 49672021 | 1 | 1 | 1 | 2 | 91.01.01-034 | ФСЭМ-2001, 91.01.01-034 , приказ Минстроя России № 876/пр от 26.12.2019 | Бульдозеры, мощность 59 кВт (80 л.с.) | 1367 | 1011 | маш.-ч. | маш.-ч. | 1 | 2.35 | 0 | 59.47 | 11.6 | 0 | 0 | 1 | 0 |  | 2.35 | 2 | 92784006 | 11 | 0 | 0 | 0 | 0 | 0 | 0 | 0 | 0
27 | 92784021 | 92784003 | 49672035 | 1 | 1 | 1 | 2 | 91.01.02-004 | ФСЭМ-2001, 91.01.02-004 , приказ Минстроя России № 876/пр от 26.12.2019 | Автогрейдеры среднего типа, мощность 99 кВт (135 л.с.) | 1367 | 1011 | маш.-ч. | маш.-ч. | 1 | 0.36 | 0 | 123 | 13.5 | 0 | 0 | 1 | 0 |  | 0.36 | 2 | 92784007 | 12 | 0 | 0 | 0 | 0 | 0 | 0 | 0 | 0
27 | 92784022 | 92784003 | 49672727 | 1 | 1 | 1 | 2 | 91.06.05-011 | ФСЭМ-2001, 91.06.05-011 , приказ Минстроя России № 876/пр от 26.12.2019 | Погрузчики, грузоподъемность 5 т | 1367 | 1011 | маш.-ч. | маш.-ч. | 1 | 3.98 | 0 | 89.99 | 10.06 | 0 | 0 | 1 | 0 |  | 3.98 | 2 | 92784008 | 13 | 0 | 0 | 0 | 0 | 0 | 0 | 0 | 0
27 | 92784023 | 92784003 | 49672949 | 1 | 1 | 1 | 2 | 91.08.03-013 | ФСЭМ-2001 доп.2, 91.08.03-013, приказ Минстроя России № 294/пр от 01.06.2020 | Катки самоходные гладкие вибрационные, масса 9 т | 1367 | 1011 | маш.-ч. | маш.-ч. | 1 | 15.6 | 0 | 243.15 | 11.6 | 0 | 0 | 1 | 0 |  | 15.6 | 2 | 92784009 | 14 | 0 | 0 | 0 | 0 | 0 | 0 | 0 | 0
27 | 92784024 | 92784003 | 49672951 | 1 | 1 | 1 | 2 | 91.08.03-016 | ФСЭМ-2001 доп.2, 91.08.03-016, приказ Минстроя России № 294/пр от 01.06.2020 | Катки самоходные гладкие вибрационные, масса 8 т | 1367 | 1011 | маш.-ч. | маш.-ч. | 1 | 6.9 | 0 | 226.54 | 11.6 | 0 | 0 | 1 | 0 |  | 6.9 | 2 | 92784010 | 15 | 0 | 0 | 0 | 0 | 0 | 0 | 0 | 0
27 | 92784025 | 92784003 | 49673023 | 1 | 1 | 1 | 2 | 91.08.07-011 | ФСЭМ-2001, 91.08.07-011 , приказ Минстроя России № 876/пр от 26.12.2019 | Распределители каменной мелочи | 1367 | 1011 | маш.-ч. | маш.-ч. | 1 | 0.57 | 0 | 116.64 | 13.5 | 0 | 0 | 1 | 0 |  | 0.57 | 2 | 92784011 | 16 | 0 | 0 | 0 | 0 | 0 | 0 | 0 | 0
27 | 92784026 | 92784003 | 49673450 | 1 | 1 | 1 | 2 | 91.13.01-038 | ФСЭМ-2001, 91.13.01-038 , приказ Минстроя России № 876/пр от 26.12.2019 | Машины поливомоечные 6000 л | 1367 | 1011 | маш.-ч. | маш.-ч. | 1 | 2.6 | 0 | 110 | 11.6 | 0 | 0 | 1 | 0 |  | 2.6 | 2 | 92784012 | 17 | 0 | 0 | 0 | 0 | 0 | 0 | 0 | 0
27 | 92784027 | 92784003 | 49523203 | 1 | 1 | 1 | 3 | 01.7.03.01-0001 | ФССЦ-2001, 01.7.03.01-0001, приказ Минстроя России № 876/пр от 26.12.2019 | Вода | 1339 | 1007 | м3 | м3 | 1 | 30 | 2.44 | 0 | 0 | 0 | 0 | 1 | 0 |  | 30 | 2 | 92784013 | 18 | 0 | 0 | 0 | 0 | 0 | 0 | 0 | 0
27 | 92784028 | 92784003 | 49527434 | 1 | 1 | 1 | 3 | 02.2.05.04-1692 | ФССЦ-2001, 02.2.05.04-1692, приказ Минстроя России № 876/пр от 26.12.2019 | Щебень М 600, фракция 10-20 мм, группа 2 | 1339 | 1007 | м3 | м3 | 1 | 15 | 118.6 | 0 | 0 | 0 | 0 | 1 | 0 |  | 15 | 2 | 92784014 | 19 | 0 | 0 | 0 | 0 | 0 | 0 | 0 | 0
27 | 92784029 | 92784003 | 49527451 | 1 | 1 | 1 | 3 | 02.2.05.04-1812 | ФССЦ-2001, 02.2.05.04-1812, приказ Минстроя России № 876/пр от 26.12.2019 | Щебень М 600, фракция 40-80(70) мм, группа 2 | 1339 | 1007 | м3 | м3 | 1 | 189 | 98.6 | 0 | 0 | 0 | 0 | 1 | 0 |  | 189 | 2 | 92784015 | 20 | 0 | 0 | 0 | 0 | 0 | 0 | 0 | 0
32 | 92784041 | 92784034 | 49510905 | 70 | 1 | 1 | 1 | 4-100-00 |  | Затраты труда машинистов | 1191 | 1013 | чел.-ч. | чел.-ч. | 1 | 2.51 | 0 | 0 | 0 | 0 | 0 | 1 | 2 | *17 | 42.67 | 2 | 92784035 | 23 | 0 | 0 | 0 | 0 | 0 | 0 | 0 | 0
32 | 92784042 | 92784034 | 49672727 | 1 | 1 | 1 | 2 | 91.06.05-011 | ФСЭМ-2001, 91.06.05-011 , приказ Минстроя России № 876/пр от 26.12.2019 | Погрузчики, грузоподъемность 5 т | 1367 | 1011 | маш.-ч. | маш.-ч. | 1 | 0.83 | 0 | 89.99 | 10.06 | 0 | 0 | 1 | 0 | *17 | 14.11 | 2 | 92784036 | 24 | 0 | 0 | 0 | 0 | 0 | 0 | 0 | 0
32 | 92784043 | 92784034 | 49672949 | 1 | 1 | 1 | 2 | 91.08.03-013 | ФСЭМ-2001 доп.2, 91.08.03-013, приказ Минстроя России № 294/пр от 01.06.2020 | Катки самоходные гладкие вибрационные, масса 9 т | 1367 | 1011 | маш.-ч. | маш.-ч. | 1 | 0.82 | 0 | 243.15 | 11.6 | 0 | 0 | 1 | 0 | *17 | 13.94 | 2 | 92784037 | 25 | 0 | 0 | 0 | 0 | 0 | 0 | 0 | 0
32 | 92784044 | 92784034 | 49672951 | 1 | 1 | 1 | 2 | 91.08.03-016 | ФСЭМ-2001 доп.2, 91.08.03-016, приказ Минстроя России № 294/пр от 01.06.2020 | Катки самоходные гладкие вибрационные, масса 8 т | 1367 | 1011 | маш.-ч. | маш.-ч. | 1 | 0.86 | 0 | 226.54 | 11.6 | 0 | 0 | 1 | 0 | *17 | 14.62 | 2 | 92784038 | 26 | 0 | 0 | 0 | 0 | 0 | 0 | 0 | 0
32 | 92784045 | 92784034 | 49527451 | 1 | 1 | 1 | 3 | 02.2.05.04-1812 | ФССЦ-2001, 02.2.05.04-1812, приказ Минстроя России № 876/пр от 26.12.2019 | Щебень М 600, фракция 40-80(70) мм, группа 2 | 1339 | 1007 | м3 | м3 | 1 | 12.6 | 98.6 | 0 | 0 | 0 | 0 | 1 | 0 | *17 | 214.2 | 2 | 92784039 | 27 | 0 | 0 | 0 | 0 | 0 | 0 | 0 | 0
35 | 92784052 | 92784048 | 49510905 | 70 | 1 | 1 | 1 | 4-100-00 |  | Затраты труда машинистов | 1191 | 1013 | чел.-ч. | чел.-ч. | 1 | 0.66 | 0 | 0 | 0 | 0 | 0 | 1 | 2 |  | 0.66 | 2 | 92784049 | 29 | 0 | 0 | 0 | 0 | 0 | 0 | 0 | 0
35 | 92784053 | 92784048 | 49672933 | 1 | 1 | 1 | 2 | 91.08.02-001 | ФСЭМ-2001, 91.08.02-001 , приказ Минстроя России № 876/пр от 26.12.2019 | Автогудронаторы, емкость цистерны 3500 л | 1367 | 1011 | маш.-ч. | маш.-ч. | 1 | 0.33 | 0 | 118.47 | 21.66 | 0 | 0 | 1 | 0 |  | 0.33 | 2 | 92784050 | 30 | 0 | 0 | 0 | 0 | 0 | 0 | 0 | 0
35 | 92784054 | 92784048 | 49510676 | 70 | 1 | 1 | 3 | 01.2.01.01 |  | Битум | 1348 | 1009 | т | т | 1000 | 1.03 | 0 | 0 | 0 | 0 | 0 | 0 | 0 |  | 1.03 | 3 | -1 |  | 0 | 0 | 0 | 0 | 0 | 0 | 0 | 0
37 | 92784081 | 92784056 | 49510719 | 70 | 1 | 1 | 1 | 1-100-32 |  | Затраты труда рабочих (Средний разряд - 3,2) | 1191 | 1013 | чел.-ч. | чел.-ч. | 1 | 20.86 | 0 | 0 | 0 | 8.74 | 0 | 1 | 1 |  | 20.86 | 2 | 92784057 | 32 | 0 | 0 | 0 | 0 | 0 | 0 | 0 | 0
37 | 92784082 | 92784056 | 49510905 | 70 | 1 | 1 | 1 | 4-100-00 |  | Затраты труда машинистов | 1191 | 1013 | чел.-ч. | чел.-ч. | 1 | 18.85 | 0 | 0 | 0 | 0 | 0 | 1 | 2 |  | 18.85 | 2 | 92784058 | 33 | 0 | 0 | 0 | 0 | 0 | 0 | 0 | 0
37 | 92784083 | 92784056 | 49672697 | 1 | 1 | 1 | 2 | 91.06.03-049 | ФСЭМ-2001, 91.06.03-049 , приказ Минстроя России № 876/пр от 26.12.2019 | Лебедки ручные и рычажные тяговым усилием до 9,81 кН (1 т) | 1367 | 1011 | маш.-ч. | маш.-ч. | 1 | 2.44 | 0 | 0.58 | 0 | 0 | 0 | 1 | 0 |  | 2.44 | 2 | 92784059 | 34 | 0 | 0 | 0 | 0 | 0 | 0 | 0 | 0
37 | 92784084 | 92784056 | 49672727 | 1 | 1 | 1 | 2 | 91.06.05-011 | ФСЭМ-2001, 91.06.05-011 , приказ Минстроя России № 876/пр от 26.12.2019 | Погрузчики, грузоподъемность 5 т | 1367 | 1011 | маш.-ч. | маш.-ч. | 1 | 0.55 | 0 | 89.99 | 10.06 | 0 | 0 | 1 | 0 |  | 0.55 | 2 | 92784060 | 35 | 0 | 0 | 0 | 0 | 0 | 0 | 0 | 0
37 | 92784085 | 92784056 | 49672925 | 1 | 1 | 1 | 2 | 91.08.01-004 | ФСЭМ-2001, 91.08.01-004 , приказ Минстроя России № 876/пр от 26.12.2019 | Асфальтоукладчики гусеничные, ширина укладки от 2 до 5 м, скорость укладки 16 м/мин | 1367 | 1011 | маш.-ч. | маш.-ч. | 1 | 2.04 | 0 | 694.79 | 16.44 | 0 | 0 | 1 | 0 |  | 2.04 | 2 | 92784061 | 36 | 0 | 0 | 0 | 0 | 0 | 0 | 0 | 0
37 | 92784086 | 92784056 | 49672952 | 1 | 1 | 1 | 2 | 91.08.03-017 | ФСЭМ-2001 доп.2, 91.08.03-017, приказ Минстроя России № 294/пр от 01.06.2020 | Катки самоходные гладкие вибрационные, масса 10 т | 1367 | 1011 | маш.-ч. | маш.-ч. | 1 | 2.14 | 0 | 247.24 | 11.6 | 0 | 0 | 1 | 0 |  | 2.14 | 2 | 92784062 | 37 | 0 | 0 | 0 | 0 | 0 | 0 | 0 | 0
37 | 92784087 | 92784056 | 49672967 | 1 | 1 | 1 | 2 | 91.08.03-045 | ФСЭМ-2001 доп.2, 91.08.03-045, приказ Минстроя России № 294/пр от 01.06.2020 | Катки самоходные гладкие вибрационные, масса 7 т | 1367 | 1011 | маш.-ч. | маш.-ч. | 1 | 1.51 | 0 | 216.98 | 11.6 | 0 | 0 | 1 | 0 |  | 1.51 | 2 | 92784063 | 38 | 0 | 0 | 0 | 0 | 0 | 0 | 0 | 0
37 | 92784088 | 92784056 | 49672968 | 1 | 1 | 1 | 2 | 91.08.03-047 | ФСЭМ-2001 доп.2, 91.08.03-047, приказ Минстроя России № 294/пр от 01.06.2020 | Катки самоходные пневмоколесные статические, масса 12 т | 1367 | 1011 | маш.-ч. | маш.-ч. | 1 | 2.59 | 0 | 236.79 | 13.5 | 0 | 0 | 1 | 0 |  | 2.59 | 2 | 92784064 | 39 | 0 | 0 | 0 | 0 | 0 | 0 | 0 | 0
37 | 92784089 | 92784056 | 49672969 | 1 | 1 | 1 | 2 | 91.08.03-049 | ФСЭМ-2001 доп.2, 91.08.03-049, приказ Минстроя России № 294/пр от 01.06.2020 | Катки самоходные гладкие вибрационные, масса 14 т | 1367 | 1011 | маш.-ч. | маш.-ч. | 1 | 0.97 | 0 | 298.31 | 13.5 | 0 | 0 | 1 | 0 |  | 0.97 | 2 | 92784065 | 40 | 0 | 0 | 0 | 0 | 0 | 0 | 0 | 0
37 | 92784090 | 92784056 | 49673014 | 1 | 1 | 1 | 2 | 91.08.06-001 | ФСЭМ-2001, 91.08.06-001 , приказ Минстроя России № 876/пр от 26.12.2019 | Нарезчики швов, мощность 20,5 кВт (28 л.с.) | 1367 | 1011 | маш.-ч. | маш.-ч. | 1 | 1.52 | 0 | 19.04 | 0 | 0 | 0 | 1 | 0 |  | 1.52 | 2 | 92784066 | 41 | 0 | 0 | 0 | 0 | 0 | 0 | 0 | 0
37 | 92784091 | 92784056 | 49673069 | 1 | 1 | 1 | 2 | 91.08.11-031 | ФСЭМ-2001, 91.08.11-031 , приказ Минстроя России № 876/пр от 26.12.2019 | Перегружатели асфальтовой смеси, емкость бункера до 25 т | 1367 | 1011 | маш.-ч. | маш.-ч. | 1 | 2.04 | 0 | 1503.75 | 14.4 | 0 | 0 | 1 | 0 |  | 2.04 | 2 | 92784067 | 42 | 0 | 0 | 0 | 0 | 0 | 0 | 0 | 0
37 | 92784092 | 92784056 | 49673070 | 1 | 1 | 1 | 2 | 91.08.11-041 | ФСЭМ-2001, 91.08.11-041 , приказ Минстроя России № 876/пр от 26.12.2019 | Разогреватели швов инфракрасные | 1367 | 1011 | маш.-ч. | маш.-ч. | 1 | 2.04 | 0 | 19.4 | 0 | 0 | 0 | 1 | 0 |  | 2.04 | 2 | 92784068 | 43 | 0 | 0 | 0 | 0 | 0 | 0 | 0 | 0
37 | 92784093 | 92784056 | 49673450 | 1 | 1 | 1 | 2 | 91.13.01-038 | ФСЭМ-2001, 91.13.01-038 , приказ Минстроя России № 876/пр от 26.12.2019 | Машины поливомоечные 6000 л | 1367 | 1011 | маш.-ч. | маш.-ч. | 1 | 3.1 | 0 | 110 | 11.6 | 0 | 0 | 1 | 0 |  | 3.1 | 2 | 92784069 | 44 | 0 | 0 | 0 | 0 | 0 | 0 | 0 | 0
37 | 92784094 | 92784056 | 49673485 | 1 | 1 | 1 | 2 | 91.13.03-112 | ФСЭМ-2001, 91.13.03-112 , приказ Минстроя России № 876/пр от 26.12.2019 | Спецавтомобили-вездеходы, грузоподъемность до 1,5 т | 1367 | 1011 | маш.-ч. | маш.-ч. | 1 | 0.2 | 0 | 92.86 | 11.6 | 0 | 0 | 1 | 0 |  | 0.2 | 2 | 92784070 | 45 | 0 | 0 | 0 | 0 | 0 | 0 | 0 | 0
37 | 92784095 | 92784056 | 49673735 | 1 | 1 | 1 | 2 | 91.18.01-013 | ФСЭМ-2001, 91.18.01-013 , приказ Минстроя России № 876/пр от 26.12.2019 | Компрессоры передвижные, давление 2,0 МПа, производительность 60 м3/мин | 1367 | 1011 | маш.-ч. | маш.-ч. | 1 | 3.71 | 0 | 203.2 | 10.06 | 0 | 0 | 1 | 0 |  | 3.71 | 2 | 92784071 | 46 | 0 | 0 | 0 | 0 | 0 | 0 | 0 | 0
37 | 92784096 | 92784056 | 49674191 | 1 | 1 | 1 | 2 | 91.21.10-003 | ФСЭМ-2001, 91.21.10-003 , приказ Минстроя России № 876/пр от 26.12.2019 | Молотки при работе от передвижных компрессорных станций отбойные пневматические | 1367 | 1011 | маш.-ч. | маш.-ч. | 1 | 1.15 | 0 | 1.53 | 0 | 0 | 0 | 1 | 0 |  | 1.15 | 2 | 92784072 | 47 | 0 | 0 | 0 | 0 | 0 | 0 | 0 | 0
37 | 92784097 | 92784056 | 49521460 | 1 | 1 | 1 | 3 | 01.2.03.07-0023 | ФССЦ-2001, 01.2.03.07-0023, приказ Минстроя России № 876/пр от 26.12.2019 | Эмульсия битумно-дорожная | 1348 | 1009 | т | т | 1000 | 0.004 | 1554.2 | 0 | 0 | 0 | 0 | 1 | 0 |  | 0.004 | 2 | 92784073 | 48 | 0 | 0 | 0 | 0 | 0 | 0 | 0 | 0
37 | 92784098 | 92784056 | 49523204 | 1 | 1 | 1 | 3 | 01.7.03.01-0002 | ФССЦ-2001, 01.7.03.01-0002, приказ Минстроя России № 876/пр от 26.12.2019 | Вода водопроводная | 1339 | 1007 | м3 | м3 | 1 | 20.52 | 3.15 | 0 | 0 | 0 | 0 | 1 | 0 |  | 20.52 | 2 | 92784074 | 49 | 0 | 0 | 0 | 0 | 0 | 0 | 0 | 0
37 | 92784099 | 92784056 | 49523800 | 1 | 1 | 1 | 3 | 01.7.07.26-0032 | ФССЦ-2001, 01.7.07.26-0032, приказ Минстроя России № 876/пр от 26.12.2019 | Шнур полиамидный крученый, диаметр 2 мм | 1348 | 1009 | т | т | 1000 | 0.0024 | 40650 | 0 | 0 | 0 | 0 | 1 | 0 |  | 0.0024 | 2 | 92784075 | 50 | 0 | 0 | 0 | 0 | 0 | 0 | 0 | 0
37 | 92784100 | 92784056 | 49525443 | 1 | 1 | 1 | 3 | 01.7.15.02-0051 | ФССЦ-2001, 01.7.15.02-0051, приказ Минстроя России № 876/пр от 26.12.2019 | Болты анкерные | 1348 | 1009 | т | т | 1000 | 0.012 | 10068 | 0 | 0 | 0 | 0 | 1 | 0 |  | 0.012 | 2 | 92784076 | 51 | 0 | 0 | 0 | 0 | 0 | 0 | 0 | 0
37 | 92784101 | 92784056 | 49526108 | 1 | 1 | 1 | 3 | 01.7.17.06-0061 | ФССЦ-2001, 01.7.17.06-0061, приказ Минстроя России № 876/пр от 26.12.2019 | Диск алмазный для твердых материалов, диаметр 350 мм | 1371 | 1013 | ШТ | ШТ | 1 | 0.782 | 737 | 0 | 0 | 0 | 0 | 1 | 0 |  | 0.782 | 2 | 92784077 | 52 | 0 | 0 | 0 | 0 | 0 | 0 | 0 | 0
37 | 92784102 | 92784056 | 49511730 | 70 | 1 | 1 | 3 | 04.2.01.01 |  | Смесь асфальтобетонная | 1348 | 1009 | т | т | 1000 | 0 | 0 | 0 | 0 | 0 | 1 | 0 | 0 |  | 0 | 3 | -1 |  | 0 | 0 | 0 | 0 | 0 | 0 | 0 | 0
37 | 92784103 | 92784056 | 49541217 | 1 | 1 | 1 | 3 | 08.1.02.11-0001 | ФССЦ-2001, 08.1.02.11-0001, приказ Минстроя России № 876/пр от 26.12.2019 | Поковки из квадратных заготовок, масса 1,8 кг | 1348 | 1009 | т | т | 1000 | 0.0008 | 5989 | 0 | 0 | 0 | 0 | 1 | 0 |  | 0.0008 | 2 | 92784079 | 53 | 0 | 0 | 0 | 0 | 0 | 0 | 0 | 0
37 | 92784104 | 92784056 | 49543542 | 1 | 1 | 1 | 3 | 08.4.03.02-0007 | ФССЦ-2001, 08.4.03.02-0007, приказ Минстроя России № 876/пр от 26.12.2019 | Сталь арматурная, горячекатаная, гладкая, класс А-I, диаметр 20-22 мм | 1348 | 1009 | т | т | 1000 | 0.0008 | 5520 | 0 | 0 | 0 | 0 | 1 | 0 |  | 0.0008 | 2 | 92784080 | 54 | 0 | 0 | 0 | 0 | 0 | 0 | 0 | 0
39 | 92784131 | 92784106 | 49510719 | 70 | 1 | 1 | 1 | 1-100-32 |  | Затраты труда рабочих (Средний разряд - 3,2) | 1191 | 1013 | чел.-ч. | чел.-ч. | 1 | 20.86 | 0 | 0 | 0 | 8.74 | 0 | 1 | 1 |  | 20.86 | 2 | 92784107 | 56 | 0 | 0 | 0 | 0 | 0 | 0 | 0 | 0
39 | 92784132 | 92784106 | 49510905 | 70 | 1 | 1 | 1 | 4-100-00 |  | Затраты труда машинистов | 1191 | 1013 | чел.-ч. | чел.-ч. | 1 | 18.85 | 0 | 0 | 0 | 0 | 0 | 1 | 2 |  | 18.85 | 2 | 92784108 | 57 | 0 | 0 | 0 | 0 | 0 | 0 | 0 | 0
39 | 92784133 | 92784106 | 49672697 | 1 | 1 | 1 | 2 | 91.06.03-049 | ФСЭМ-2001, 91.06.03-049 , приказ Минстроя России № 876/пр от 26.12.2019 | Лебедки ручные и рычажные тяговым усилием до 9,81 кН (1 т) | 1367 | 1011 | маш.-ч. | маш.-ч. | 1 | 2.44 | 0 | 0.58 | 0 | 0 | 0 | 1 | 0 |  | 2.44 | 2 | 92784109 | 58 | 0 | 0 | 0 | 0 | 0 | 0 | 0 | 0
39 | 92784134 | 92784106 | 49672727 | 1 | 1 | 1 | 2 | 91.06.05-011 | ФСЭМ-2001, 91.06.05-011 , приказ Минстроя России № 876/пр от 26.12.2019 | Погрузчики, грузоподъемность 5 т | 1367 | 1011 | маш.-ч. | маш.-ч. | 1 | 0.55 | 0 | 89.99 | 10.06 | 0 | 0 | 1 | 0 |  | 0.55 | 2 | 92784110 | 59 | 0 | 0 | 0 | 0 | 0 | 0 | 0 | 0
39 | 92784135 | 92784106 | 49672925 | 1 | 1 | 1 | 2 | 91.08.01-004 | ФСЭМ-2001, 91.08.01-004 , приказ Минстроя России № 876/пр от 26.12.2019 | Асфальтоукладчики гусеничные, ширина укладки от 2 до 5 м, скорость укладки 16 м/мин | 1367 | 1011 | маш.-ч. | маш.-ч. | 1 | 2.04 | 0 | 694.79 | 16.44 | 0 | 0 | 1 | 0 |  | 2.04 | 2 | 92784111 | 60 | 0 | 0 | 0 | 0 | 0 | 0 | 0 | 0
39 | 92784136 | 92784106 | 49672952 | 1 | 1 | 1 | 2 | 91.08.03-017 | ФСЭМ-2001 доп.2, 91.08.03-017, приказ Минстроя России № 294/пр от 01.06.2020 | Катки самоходные гладкие вибрационные, масса 10 т | 1367 | 1011 | маш.-ч. | маш.-ч. | 1 | 2.14 | 0 | 247.24 | 11.6 | 0 | 0 | 1 | 0 |  | 2.14 | 2 | 92784112 | 61 | 0 | 0 | 0 | 0 | 0 | 0 | 0 | 0
39 | 92784137 | 92784106 | 49672967 | 1 | 1 | 1 | 2 | 91.08.03-045 | ФСЭМ-2001 доп.2, 91.08.03-045, приказ Минстроя России № 294/пр от 01.06.2020 | Катки самоходные гладкие вибрационные, масса 7 т | 1367 | 1011 | маш.-ч. | маш.-ч. | 1 | 1.51 | 0 | 216.98 | 11.6 | 0 | 0 | 1 | 0 |  | 1.51 | 2 | 92784113 | 62 | 0 | 0 | 0 | 0 | 0 | 0 | 0 | 0
39 | 92784138 | 92784106 | 49672968 | 1 | 1 | 1 | 2 | 91.08.03-047 | ФСЭМ-2001 доп.2, 91.08.03-047, приказ Минстроя России № 294/пр от 01.06.2020 | Катки самоходные пневмоколесные статические, масса 12 т | 1367 | 1011 | маш.-ч. | маш.-ч. | 1 | 2.59 | 0 | 236.79 | 13.5 | 0 | 0 | 1 | 0 |  | 2.59 | 2 | 92784114 | 63 | 0 | 0 | 0 | 0 | 0 | 0 | 0 | 0
39 | 92784139 | 92784106 | 49672969 | 1 | 1 | 1 | 2 | 91.08.03-049 | ФСЭМ-2001 доп.2, 91.08.03-049, приказ Минстроя России № 294/пр от 01.06.2020 | Катки самоходные гладкие вибрационные, масса 14 т | 1367 | 1011 | маш.-ч. | маш.-ч. | 1 | 0.97 | 0 | 298.31 | 13.5 | 0 | 0 | 1 | 0 |  | 0.97 | 2 | 92784115 | 64 | 0 | 0 | 0 | 0 | 0 | 0 | 0 | 0
39 | 92784140 | 92784106 | 49673014 | 1 | 1 | 1 | 2 | 91.08.06-001 | ФСЭМ-2001, 91.08.06-001 , приказ Минстроя России № 876/пр от 26.12.2019 | Нарезчики швов, мощность 20,5 кВт (28 л.с.) | 1367 | 1011 | маш.-ч. | маш.-ч. | 1 | 1.52 | 0 | 19.04 | 0 | 0 | 0 | 1 | 0 |  | 1.52 | 2 | 92784116 | 65 | 0 | 0 | 0 | 0 | 0 | 0 | 0 | 0
39 | 92784141 | 92784106 | 49673069 | 1 | 1 | 1 | 2 | 91.08.11-031 | ФСЭМ-2001, 91.08.11-031 , приказ Минстроя России № 876/пр от 26.12.2019 | Перегружатели асфальтовой смеси, емкость бункера до 25 т | 1367 | 1011 | маш.-ч. | маш.-ч. | 1 | 2.04 | 0 | 1503.75 | 14.4 | 0 | 0 | 1 | 0 |  | 2.04 | 2 | 92784117 | 66 | 0 | 0 | 0 | 0 | 0 | 0 | 0 | 0
39 | 92784142 | 92784106 | 49673070 | 1 | 1 | 1 | 2 | 91.08.11-041 | ФСЭМ-2001, 91.08.11-041 , приказ Минстроя России № 876/пр от 26.12.2019 | Разогреватели швов инфракрасные | 1367 | 1011 | маш.-ч. | маш.-ч. | 1 | 2.04 | 0 | 19.4 | 0 | 0 | 0 | 1 | 0 |  | 2.04 | 2 | 92784118 | 67 | 0 | 0 | 0 | 0 | 0 | 0 | 0 | 0
39 | 92784143 | 92784106 | 49673450 | 1 | 1 | 1 | 2 | 91.13.01-038 | ФСЭМ-2001, 91.13.01-038 , приказ Минстроя России № 876/пр от 26.12.2019 | Машины поливомоечные 6000 л | 1367 | 1011 | маш.-ч. | маш.-ч. | 1 | 3.1 | 0 | 110 | 11.6 | 0 | 0 | 1 | 0 |  | 3.1 | 2 | 92784119 | 68 | 0 | 0 | 0 | 0 | 0 | 0 | 0 | 0
39 | 92784144 | 92784106 | 49673485 | 1 | 1 | 1 | 2 | 91.13.03-112 | ФСЭМ-2001, 91.13.03-112 , приказ Минстроя России № 876/пр от 26.12.2019 | Спецавтомобили-вездеходы, грузоподъемность до 1,5 т | 1367 | 1011 | маш.-ч. | маш.-ч. | 1 | 0.2 | 0 | 92.86 | 11.6 | 0 | 0 | 1 | 0 |  | 0.2 | 2 | 92784120 | 69 | 0 | 0 | 0 | 0 | 0 | 0 | 0 | 0
39 | 92784145 | 92784106 | 49673735 | 1 | 1 | 1 | 2 | 91.18.01-013 | ФСЭМ-2001, 91.18.01-013 , приказ Минстроя России № 876/пр от 26.12.2019 | Компрессоры передвижные, давление 2,0 МПа, производительность 60 м3/мин | 1367 | 1011 | маш.-ч. | маш.-ч. | 1 | 3.71 | 0 | 203.2 | 10.06 | 0 | 0 | 1 | 0 |  | 3.71 | 2 | 92784121 | 70 | 0 | 0 | 0 | 0 | 0 | 0 | 0 | 0
39 | 92784146 | 92784106 | 49674191 | 1 | 1 | 1 | 2 | 91.21.10-003 | ФСЭМ-2001, 91.21.10-003 , приказ Минстроя России № 876/пр от 26.12.2019 | Молотки при работе от передвижных компрессорных станций отбойные пневматические | 1367 | 1011 | маш.-ч. | маш.-ч. | 1 | 1.15 | 0 | 1.53 | 0 | 0 | 0 | 1 | 0 |  | 1.15 | 2 | 92784122 | 71 | 0 | 0 | 0 | 0 | 0 | 0 | 0 | 0
39 | 92784147 | 92784106 | 49521460 | 1 | 1 | 1 | 3 | 01.2.03.07-0023 | ФССЦ-2001, 01.2.03.07-0023, приказ Минстроя России № 876/пр от 26.12.2019 | Эмульсия битумно-дорожная | 1348 | 1009 | т | т | 1000 | 0.004 | 1554.2 | 0 | 0 | 0 | 0 | 1 | 0 |  | 0.004 | 2 | 92784123 | 72 | 0 | 0 | 0 | 0 | 0 | 0 | 0 | 0
39 | 92784148 | 92784106 | 49523204 | 1 | 1 | 1 | 3 | 01.7.03.01-0002 | ФССЦ-2001, 01.7.03.01-0002, приказ Минстроя России № 876/пр от 26.12.2019 | Вода водопроводная | 1339 | 1007 | м3 | м3 | 1 | 20.52 | 3.15 | 0 | 0 | 0 | 0 | 1 | 0 |  | 20.52 | 2 | 92784124 | 73 | 0 | 0 | 0 | 0 | 0 | 0 | 0 | 0
39 | 92784149 | 92784106 | 49523800 | 1 | 1 | 1 | 3 | 01.7.07.26-0032 | ФССЦ-2001, 01.7.07.26-0032, приказ Минстроя России № 876/пр от 26.12.2019 | Шнур полиамидный крученый, диаметр 2 мм | 1348 | 1009 | т | т | 1000 | 0.0024 | 40650 | 0 | 0 | 0 | 0 | 1 | 0 |  | 0.0024 | 2 | 92784125 | 74 | 0 | 0 | 0 | 0 | 0 | 0 | 0 | 0
39 | 92784150 | 92784106 | 49525443 | 1 | 1 | 1 | 3 | 01.7.15.02-0051 | ФССЦ-2001, 01.7.15.02-0051, приказ Минстроя России № 876/пр от 26.12.2019 | Болты анкерные | 1348 | 1009 | т | т | 1000 | 0.012 | 10068 | 0 | 0 | 0 | 0 | 1 | 0 |  | 0.012 | 2 | 92784126 | 75 | 0 | 0 | 0 | 0 | 0 | 0 | 0 | 0
39 | 92784151 | 92784106 | 49526108 | 1 | 1 | 1 | 3 | 01.7.17.06-0061 | ФССЦ-2001, 01.7.17.06-0061, приказ Минстроя России № 876/пр от 26.12.2019 | Диск алмазный для твердых материалов, диаметр 350 мм | 1371 | 1013 | ШТ | ШТ | 1 | 0.782 | 737 | 0 | 0 | 0 | 0 | 1 | 0 |  | 0.782 | 2 | 92784127 | 76 | 0 | 0 | 0 | 0 | 0 | 0 | 0 | 0
39 | 92784152 | 92784106 | 49511730 | 70 | 1 | 1 | 3 | 04.2.01.01 |  | Смесь асфальтобетонная | 1348 | 1009 | т | т | 1000 | 0 | 0 | 0 | 0 | 0 | 1 | 0 | 0 |  | 0 | 3 | -1 |  | 0 | 0 | 0 | 0 | 0 | 0 | 0 | 0
39 | 92784153 | 92784106 | 49541217 | 1 | 1 | 1 | 3 | 08.1.02.11-0001 | ФССЦ-2001, 08.1.02.11-0001, приказ Минстроя России № 876/пр от 26.12.2019 | Поковки из квадратных заготовок, масса 1,8 кг | 1348 | 1009 | т | т | 1000 | 0.0008 | 5989 | 0 | 0 | 0 | 0 | 1 | 0 |  | 0.0008 | 2 | 92784128 | 77 | 0 | 0 | 0 | 0 | 0 | 0 | 0 | 0
39 | 92784154 | 92784106 | 49543542 | 1 | 1 | 1 | 3 | 08.4.03.02-0007 | ФССЦ-2001, 08.4.03.02-0007, приказ Минстроя России № 876/пр от 26.12.2019 | Сталь арматурная, горячекатаная, гладкая, класс А-I, диаметр 20-22 мм | 1348 | 1009 | т | т | 1000 | 0.0008 | 5520 | 0 | 0 | 0 | 0 | 1 | 0 |  | 0.0008 | 2 | 92784129 | 78 | 0 | 0 | 0 | 0 | 0 | 0 | 0 | 0
41 | 92784166 | 92784156 | 49510711 | 70 | 1 | 1 | 1 | 1-100-29 |  | Затраты труда рабочих (Средний разряд - 2,9) | 1191 | 1013 | чел.-ч. | чел.-ч. | 1 | 69.8 | 0 | 0 | 0 | 8.46 | 0 | 1 | 1 |  | 69.8 | 2 | 92784157 | 80 | 0 | 0 | 0 | 0 | 0 | 0 | 0 | 0
41 | 92784167 | 92784156 | 49510905 | 70 | 1 | 1 | 1 | 4-100-00 |  | Затраты труда машинистов | 1191 | 1013 | чел.-ч. | чел.-ч. | 1 | 0.65 | 0 | 0 | 0 | 0 | 0 | 1 | 2 |  | 0.65 | 2 | 92784158 | 81 | 0 | 0 | 0 | 0 | 0 | 0 | 0 | 0
41 | 92784168 | 92784156 | 49672573 | 1 | 1 | 1 | 2 | 91.05.05-015 | ФСЭМ-2001, 91.05.05-015 , приказ Минстроя России № 876/пр от 26.12.2019 | Краны на автомобильном ходу, грузоподъемность 16 т | 1367 | 1011 | маш.-ч. | маш.-ч. | 1 | 0.61 | 0 | 115.4 | 13.5 | 0 | 0 | 1 | 0 |  | 0.61 | 2 | 92784159 | 82 | 0 | 0 | 0 | 0 | 0 | 0 | 0 | 0
41 | 92784169 | 92784156 | 49673503 | 1 | 1 | 1 | 2 | 91.14.02-001 | ФСЭМ-2001, 91.14.02-001 , приказ Минстроя России № 876/пр от 26.12.2019 | Автомобили бортовые, грузоподъемность до 5 т | 1367 | 1011 | маш.-ч. | маш.-ч. | 1 | 0.04 | 0 | 65.71 | 11.6 | 0 | 0 | 1 | 0 |  | 0.04 | 2 | 92784160 | 83 | 0 | 0 | 0 | 0 | 0 | 0 | 0 | 0
41 | 92784170 | 92784156 | 49525587 | 1 | 1 | 1 | 3 | 01.7.15.06-0111 | ФССЦ-2001, 01.7.15.06-0111, приказ Минстроя России № 876/пр от 26.12.2019 | Гвозди строительные | 1348 | 1009 | т | т | 1000 | 0.001 | 11978 | 0 | 0 | 0 | 0 | 1 | 0 |  | 0.001 | 2 | 92784161 | 84 | 0 | 0 | 0 | 0 | 0 | 0 | 0 | 0
41 | 92784171 | 92784156 | 49528288 | 1 | 1 | 1 | 3 | 04.1.02.05-0006 | ФССЦ-2001, 04.1.02.05-0006, приказ Минстроя России № 876/пр от 26.12.2019 | Смеси бетонные тяжелого бетона (БСТ), класс В15 (М200) | 1339 | 1007 | м3 | м3 | 1 | 5.9 | 592.76 | 0 | 0 | 0 | 0 | 1 | 0 |  | 5.9 | 2 | 92784162 | 85 | 0 | 0 | 0 | 0 | 0 | 0 | 0 | 0
41 | 92784172 | 92784156 | 49528527 | 1 | 1 | 1 | 3 | 04.3.01.09-0014 | ФССЦ-2001, 04.3.01.09-0014, приказ Минстроя России № 876/пр от 26.12.2019 | Раствор готовый кладочный, цементный, М100 | 1339 | 1007 | м3 | м3 | 1 | 0.06 | 519.8 | 0 | 0 | 0 | 0 | 1 | 0 |  | 0.06 | 2 | 92784163 | 86 | 0 | 0 | 0 | 0 | 0 | 0 | 0 | 0
41 | 92784173 | 92784156 | 49546663 | 1 | 1 | 1 | 3 | 11.1.03.03-0012 | ФССЦ-2001, 11.1.03.03-0012, приказ Минстроя России № 876/пр от 26.12.2019 | Брусья необрезные, хвойных пород, длина 4-6,5 м, все ширины, толщина 100, 125 мм, сорт IV | 1339 | 1007 | м3 | м3 | 1 | 0.17 | 880.01 | 0 | 0 | 0 | 0 | 1 | 0 |  | 0.17 | 2 | 92784164 | 88 | 0 | 0 | 0 | 0 | 0 | 0 | 0 | 0
41 | 92784174 | 92784156 | 49513752 | 70 | 1 | 1 | 3 | 13.2.03.02 |  | Камни бортовые | 1301 | 1003 | м | м | 1 | 100 | 0 | 0 | 0 | 0 | 0 | 0 | 0 |  | 100 | 3 | -1 |  | 0 | 0 | 0 | 0 | 0 | 0 | 0 | 0
43 | 92784178 | 92784176 | 49510657 | 70 | 1 | 1 | 1 | 1-100-15 |  | Затраты труда рабочих (Средний разряд - 1,5) | 1191 | 1013 | чел.-ч. | чел.-ч. | 1 | 97.2 | 0 | 0 | 0 | 7.5 | 0 | 1 | 1 |  | 97.2 | 2 | 92784177 | 89 | 0 | 0 | 0 | 0 | 0 | 0 | 0 | 0
44 | 92784187 | 92784179 | 49510695 | 70 | 1 | 1 | 1 | 1-100-24 |  | Затраты труда рабочих (Средний разряд - 2,4) | 1191 | 1013 | чел.-ч. | чел.-ч. | 1 | 17.21 | 0 | 0 | 0 | 8.09 | 0 | 1 | 1 |  | 17.21 | 2 | 92784180 | 90 | 0 | 0 | 0 | 0 | 0 | 0 | 0 | 0
44 | 92784188 | 92784179 | 49510905 | 70 | 1 | 1 | 1 | 4-100-00 |  | Затраты труда машинистов | 1191 | 1013 | чел.-ч. | чел.-ч. | 1 | 6.46 | 0 | 0 | 0 | 0 | 0 | 1 | 2 |  | 6.46 | 2 | 92784181 | 91 | 0 | 0 | 0 | 0 | 0 | 0 | 0 | 0
44 | 92784189 | 92784179 | 49673444 | 1 | 1 | 1 | 2 | 91.13.01-032 | ФСЭМ-2001, 91.13.01-032 , приказ Минстроя России № 876/пр от 26.12.2019 | Машины дорожной службы (машина дорожного мастера) | 1367 | 1011 | маш.-ч. | маш.-ч. | 1 | 3.64 | 0 | 86.5 | 11.6 | 0 | 0 | 1 | 0 |  | 3.64 | 2 | 92784182 | 92 | 0 | 0 | 0 | 0 | 0 | 0 | 0 | 0
44 | 92784190 | 92784179 | 49673450 | 1 | 1 | 1 | 2 | 91.13.01-038 | ФСЭМ-2001, 91.13.01-038 , приказ Минстроя России № 876/пр от 26.12.2019 | Машины поливомоечные 6000 л | 1367 | 1011 | маш.-ч. | маш.-ч. | 1 | 2.82 | 0 | 110 | 11.6 | 0 | 0 | 1 | 0 |  | 2.82 | 2 | 92784183 | 93 | 0 | 0 | 0 | 0 | 0 | 0 | 0 | 0
44 | 92784191 | 92784179 | 49523203 | 1 | 1 | 1 | 3 | 01.7.03.01-0001 | ФССЦ-2001, 01.7.03.01-0001, приказ Минстроя России № 876/пр от 26.12.2019 | Вода | 1339 | 1007 | м3 | м3 | 1 | 1.43 | 2.44 | 0 | 0 | 0 | 0 | 1 | 0 |  | 1.43 | 2 | 92784184 | 94 | 0 | 0 | 0 | 0 | 0 | 0 | 0 | 0
44 | 92784192 | 92784179 | 49554790 | 1 | 1 | 1 | 3 | 14.4.04.08-0001 | ФССЦ-2001, 14.4.04.08-0001, приказ Минстроя России № 876/пр от 26.12.2019 | Эмаль ПФ-115 белая | 1346 | 1009 | кг | кг | 1 | 22.67 | 12.27 | 0 | 0 | 0 | 0 | 1 | 0 |  | 22.67 | 2 | 92784185 | 95 | 0 | 0 | 0 | 0 | 0 | 0 | 0 | 0
44 | 92784193 | 92784179 | 49554793 | 1 | 1 | 1 | 3 | 14.4.04.08-0004 | ФССЦ-2001, 14.4.04.08-0004, приказ Минстроя России № 876/пр от 26.12.2019 | Эмаль ПФ-115 | 1346 | 1009 | кг | кг | 1 | 9.33 | 16.66 | 0 | 0 | 0 | 0 | 1 | 0 |  | 9.33 | 2 | 92784186 | 96 | 0 | 0 | 0 | 0 | 0 | 0 | 0 | 0

## SrcKA (hidden)
0 | Smeta.RU (Terminal) (495) 974-1589 | _PS_ | 0 | 0 | 0 | Smeta.RU (Terminal) | ООО "ОДСК" Доп. раб. место FStS-0031510 | 1 | 31510 | 66416438 | 11 | 15 | 0 | 0
|  |  | 6.2.1.1 Проезды и площадки поз.18.2- IIкв.2026г | Комплекс из 2-х многоквартирных домов со встроенными нежилыми помещениями поз.18.1 и 18.2, расположенный в 32, 33 микрорайонах в г. Липецке на земельном участке с кадастровым номером 48:20:0043601:296 (поз.18.2) | [10 empty] | 0 | 0