## 1.Ведомость
Наименование программного продукта: "Мастер сметных расчетов" v11.15, г. Орел, тел. +7 (910) 747-08-01
Инвестор: |  |  |  | 0
Заказчик: |  |  |  | 0
Генподрядчик: |  |  |  | 0
Субподрядчик: |  |  |  | 0
ВЕДОМОСТЬ ОБЪЕМОВ РАБОТ
0
Объект | Комплекс из 2-х многоквартирных домов со встроенными нежилыми помещениями поз.18.1 и 18.2, расположенный в 32, 33 микрорайонах в г. Липецке на земельном участке с кадастровым номером 48:20:0043601:296 (поз.18.2) |  |  |  | Комплекс из 2-х многоквартирных домов со встроенными нежилыми помещениями поз.18.1 и 18.2, расположенный в 32, 33 микрорайонах в г. Липецке на земельном участке с кадастровым номером 48:20:0043601:296 (поз.18.2)
Шифр: | 6.3.2.1 Наружные сети холодного водоснабжения поз.18.2 - IIкв.2026 |  |  |  | 6.3.2.1 Наружные сети холодного водоснабжения поз.18.2 - IIкв.2026
Основание: | 39-24-НВК; 39-24-НВК.КЖ |  |  |  | 39-24-НВК; 39-24-НВК.КЖ
№ п/п |  | Единица | Коли-
| Наименование работ и затрат | изме- | чество
рения
1 | 2 | 3 | 4
| 21010-2-НВК |  |  |  |  | 21010-2-НВК
1 | Разработка грунта с погрузкой в автомобили-самосвалы экскаваторами импортного производства с ковшом вместимостью 0,65 (0,5-1) м3, группа грунтов: 2/лишний грунт | 1000 м3 | 0.1701
Расчет объема : 170,1/1000 = 0,1701
2 | Перевозка грузов I класса автомобилями бортовыми грузоподъемностью до 5 т на расстояние до 1 км | 1 Т ГРУЗА | 297.675
Расчет объема : 0,1701*1750 = 297,675
3 | Работа на отвале, группа грунтов: 2-3 | 1000 м3 | 0.1701
4 | Разработка грунта в траншеях экскаватором «обратная лопата» с ковшом вместимостью 0,65 (0,5-1) м3, группа грунтов: 2/в отвал | 1000 м3 | 0.1198
Расчет объема : 119,8/1000 = 0,1198
5 | Разработка грунта вручную в траншеях глубиной до 2 м без креплений с откосами, группа грунтов: 2 | 100 м3 | 0.086
Расчет объема : 8,6/100 = 0,086
6 | Разработка грунта вручную в траншеях глубиной до 2 м без креплений с откосами, группа грунтов: 2 | 100 м3 | 0.046
Расчет объема : 4,6/100 = 0,046
7 | Устройство основания под трубопроводы: песчаного | 10 м3 | 0.86
Расчет объема : 8,6/10 = 0,86
7,1 | Песок природный II класс, средний, круглые сита | м3 | 9.46
8 | Укладка трубопроводов из полиэтиленовых труб диаметром: 110 мм | км | 0.061
Расчет объема : 61/1000 = 0,061
8,1 | Труба ПЭ100 SDR17-110Х6.6 питьевая ГОСТ 18599-2001 | м | 61.488
9 | Укладка трубопроводов из полиэтиленовых труб диаметром: 63 мм | км | 0.027
Расчет объема : 27/1000 = 0,027
9,1 | Труба ПЭ100 SDR17-63Х3,8 питьевая ГОСТ 18599-2001 | м | 27.189
10 | Установка полиэтиленовых фасонных частей: отводов, колен, патрубков, переходов | 10 ШТ | 0.5
Расчет объема : (2+1+2)/10 = 0,5
10,1 | Отвод 22 гр закругленный ПЭ 100 SDR 11 ф110мм | ШТ | 2
10,2 | Отвод 22 гр закругленный ПЭ 100 SDR 11 ф63мм | ШТ | 1
10,3 | Отвод 45 гр закругленный ПЭ 100 SDR 11 ф110мм | ШТ | 2
11 | Установка гильз из стальных труб диаметром: 100 мм | 10 ШТ | 0.1
Расчет объема : 1/10 = 0,1
11,1 | Трубы стальные электросварные прямошовные со снятой фаской из стали марок Ст2кп-Ст4кп и Ст2пс-Ст4пс, наружный диаметр 108 мм, толщина стенки 4 мм | м | 0.3
12 | Нанесение весьма усиленной антикоррозионной битумно-резиновой или битумно-полимерной изоляции на стальные трубопроводы диаметром: 100 мм | км | 0.0003
Расчет объема : 0,3/1000 = 0,0003
12,1 | Мастика битумная | т | 0.000996
13 | Установка гильз из стальных труб диаметром: 150 мм | 10 ШТ | 0.2
Расчет объема : 2/10 = 0,2
13,1 | Трубы стальные электросварные прямошовные со снятой фаской из стали марок Ст2кп-Ст4кп и Ст2пс-Ст4пс, наружный диаметр 159 мм, толщина стенки 4 мм | м | 0.6
14 | Нанесение весьма усиленной антикоррозионной битумно-резиновой или битумно-полимерной изоляции на стальные трубопроводы диаметром: 150 мм | км | 0.0006
Расчет объема : 0,6/1000 = 0,0006
14,1 | Мастика битумная | т | 0.002898
15 | Заделка сальников при проходе труб через фундаменты или стены подвала диаметром: до 100 мм | ШТ | 1
16 | Заделка сальников при проходе труб через фундаменты или стены подвала диаметром: до 200 мм | ШТ | 2
17 | Врезка в существующие сети из стальных труб стальных штуцеров (патрубков) диаметром: 300 мм | ШТ | 3
18 | Промывка с дезинфекцией трубопроводов диаметром: 50-65 мм | км | 0.027
Расчет объема : 27/1000 = 0,027
19 | Промывка с дезинфекцией трубопроводов диаметром: 50-65 мм | км | 0.027
Расчет объема : 27/1000 = 0,027
20 | Промывка с дезинфекцией трубопроводов диаметром: 100 мм | км | 0.061
Расчет объема : 61/1000 = 0,061
21 | Засыпка вручную траншей, пазух котлованов и ям, группа грунтов: 1/ песком 30см над трубой | 100 м3 | 0.364
Расчет объема : 36,4/100 = 0,364
21,1 | Песок природный II класс, средний, круглые сита | м3 | 40.04
22 | Засыпка траншей и котлованов с перемещением грунта до 5 м бульдозерами мощностью: 59 кВт (80 л.с.), группа грунтов 1 | 1000 м3 | 0.0733
Расчет объема : 73,3/1000 = 0,0733
22,1 | Песок природный II класс, средний, круглые сита | м3 | 80.63
23 | Засыпка вручную траншей, пазух котлованов и ям, группа грунтов: 1 | 100 м3 | 0.03
Расчет объема : 3/100 = 0,03
24 | Засыпка траншей и котлованов с перемещением грунта до 5 м бульдозерами мощностью: 59 кВт (80 л.с.), группа грунтов 2 | 1000 м3 | 0.13
Расчет объема : 130/1000 = 0,13
25 | Уплотнение грунта пневматическими трамбовками, группа грунтов: 1-2 | 100 м3 | 2.033
Расчет объема : 0,13*10+0,0733*10 = 2,033
Сдал: | [6 empty] | 0
| [должность] / [подпись] | [расшифровка подписи]
М.П.
Принял: | [6 empty] | 0
| [должность] / [подпись] | [расшифровка подписи]
М.П.
Note on B3: Не заполнены Параметры Объекта (Акта) -> Должностные лица -> Инвестор -> Организация
Note on B4: Не заполнены Параметры Объекта (Акта) -> Должностные лица -> Заказчик -> Организация
Note on B5: Не заполнены Параметры Объекта (Акта) -> Должностные лица -> Генподрядчик -> Организация
Note on B6: Не заполнены Параметры Объекта (Акта) -> Должностные лица -> Субподрядчик -> Организация
Note on A9: Не заполнены Параметры Объекта -> Наименования -> Описание
Note on B83: Не заполнены Параметры Объекта (Акта) -> Должностные лица -> Сдал -> Должность
Note on C83: Не заполнены Параметры Объекта (Акта) -> Должностные лица -> Сдал -> Ф.И.О.
Note on B86: Не заполнены Параметры Объекта (Акта) -> Должностные лица -> Принял -> Должность
Note on C86: Не заполнены Параметры Объекта (Акта) -> Должностные лица -> Принял -> Ф.И.О.

## SourceOb.1 (hidden)
Параметры Объектной сметы для автоопределения настроек
0 | - Режим расчета: 1 - ресурсный / 2 - с построчной индексацией (ТСН Москва) / 3 - с построчной индексацией (ТЕР, ФЕР) / 4 - с итоговой индексацией (по статьям) / 5 - с итоговой индексацией (за итогом сметы)
1 | - Вид документа (1 - один уровень цен / 2 - два уровня цен)
0 | - Расчет за итогом сметы (1 - есть / 0 - нет)
1 | - Уровень цен, использованный последний раз (1 - Базовый / 2 - Текущий / 3 - Расчет за итогом сметы)
0 | - Детализация расчета за итогом сметы (1 - на Объект (на отдельном листе) / 2 - на Объект (под сметой) / 3 - на каждую Локальную смету / 4 - на Разделы / 5 - на Подразделы)
2 | - Способ расчета, использованный последний раз (0 - по сводному / 1 - по статьям / 2 - оба, по статьям и по сводному)
0 | - Базовый уровень рассчитанный в локальной смете (0 - нет / > 0 - есть)
3 | Локальная смета: | 6.3.2.1 | Наружные сети водоснабжения
999 | Конец

## Source (hidden)
0 | Smeta.RU (Terminal) (495) 974-1589 |  | _PS_ |  | 0 | 0 | 0 | Smeta.RU (Terminal) | ООО "ОДСК" Доп. раб. место FStS-0031510 | 1 | 31510 | 66416438 | 11 | 15 | 0 | 0
[218 empty] | 1 | - номер последнего сформированного листа
[218 empty] | 350 | - шаблон подписей и шапки, использованный последний раз (номер первой строки шаблона)
[218 empty] | 1 | - уровень цен, использованный последний раз (1 - Базовый / 2 - Текущий)
[218 empty] | Параметры1.xls | - имя последнего использованного файла содержащего параметры
[218 empty] | 1 | - номер последнего сформированного листа SourceOb
[218 empty] | SourceOb.1 | - имя последнего сформированного листа SourceOb
1 | 149 | 1 | 93 | 0 | 6.3.2.1 Наружные сети холодного водоснабжения поз.18.2 - IIкв.2026 | Комплекс из 2-х многоквартирных домов со встроенными нежилыми помещениями поз.18.1 и 18.2, расположенный в 32, 33 микрорайонах в г. Липецке на земельном участке с кадастровым номером 48:20:0043601:296 (поз.18.2) |  | 0 | 39-24-НВК; 39-24-НВК.КЖ | 0 | 0 | 131083 |  | 0 | 0 | 0 | 0 |  | 4 |  | 0 | [31 empty] | 2 | [5 empty] | Сметные нормы списания | Коды ценников | 1 | 1 | 0 | 0 | 0 | 0 | 2 | 2 | 1 | 1 | 0 | 0 | 1 | 0 | 0 | ФЕР 2020 года (421пр за итогом по статьям) НОВОЕ СТРОИТЕЛЬСТВО | Версия 1.7.3 ГСН (ГЭСН, ФЕР) и ТЕР (Методики НР (812/пр, 636/пр, 611/пр) и СП (774/пр и 317/пр) применять с 08.01.2023 г.) | ФЕР-2020 с Изм.9 от 2021.12.20 | ФЕР-2020 с Изм.9 от 2021.12.20 | ФЕР-2020 с Изм.9 от 2021.12.20 | ФЕР-2020 с Изм.9 от 2021.12.20 | Поправки для базы ФЕР-2020 И9 от 2023.11.21 (в ред. 557/пр+648/пр) Новое строительство | 0 | 0 | 489201672 |  |  | 9 | [5 empty] | ГОСУДАРСТВЕННЫЕ СМЕТНЫЕ НОРМАТИВЫ (ФЕР-2020), утвержденные приказами Минстроя России от 26 декабря 2019 г. № 876/пр (в редакции приказов Минстроя РФ от 30 марта 2020 г. № 172/пр, от 1 июня 2020 г. № 294/пр, от 30 июня 2020 г. № 352/пр, от 20 октября 2020 г. № 636/пр, от 9 февраля 2021 г. № 51/пр, от 24 мая 2021 г. № 321/пр, от 24 июня 2021 г. № 408/пр, от 14 октября 2021 № 746/пр, от 20 декабря 2021 № 962/пр) | ГСН | 44551 | 395 |  |  |  |  | 0 | [29 empty] | 0
15 | 1
52 | 149 | 1 | 12 | 0 | 6.3.2.1 Наружные сети холодного водоснабжения поз.18.2 - IIкв.2026 | Комплекс из 2-х многоквартирных домов со встроенными нежилыми помещениями поз.18.1 и 18.2, расположенный в 32, 33 микрорайонах в г. Липецке на земельном участке с кадастровым номером 48:20:0043601:296 (поз.18.2) | [7 empty] | 296267.07 | 187190.07 | 52134 | 16169.82 | 56943 | 0 | 148.4552 | 28.4209 | 0 | 75810.65 | 42171.73 | 0 | 0 | 0 | 0 | 0 | 0 | 0 | 0 | 0 | 0 | 0 | 0 | 0 | 0 | 0 | 0 | 0 | 0 | 454282.87 | 454282.87 | 0 | 0 | 187190.07 | 187190.07 | 0 | 187190.07 | 0 | 0 | 0 | 0 | 40033.42 | 0 | 0 | 0 | 0 | 0 | 0 | 0 | 0 | 0 | 0 | 0 | 0 | 0 | 0 | 0 | 0 | 0 | 0 | 0 | 0 | 0 | 0 | 0 | 0 | 0 | 0 | 0 | 0 | 0 | 0 | 0 | 0 | 0 | 0 | 0 | 0 | 0 | 0 | 0 | 0 | 0 | 0 | 0 | 0 | 0 | 0 | 0 | 0 | 0 | 0 | 0 | 0 | 0 | 0 | 0 | 0 | 0 | 0 | 0 | 0 | 0 | 0 | 0 | 0 | 0 | 0 | 0 | 0 | 0 | 0 | 0 | 0 | 0 | 0 | 0 | 0 | 0 | 0 | 0 | 0 | 0 | 0 | 0 | 0 | 0 | 0 | 0 | 0 | 0 | 0 | 0 | 0 | 0 | 0 | 0 | 0 | 0 | 0 | 0 | 0 | 0 | 0 | 0 | 0 | 0 | 0 | 0 | 0 | 0 | 0 | 0 | 0 | 0 | 0 | 0 | 0 | 0 | 0 | 0 | 0 | 0 | 0 | 0 | 0 | 0 | 0 | 0 | 0 | 0 | 0 | 0 | 0 | 0 | 0 | 0 | 0 | 0 | 0 | 0 | 0 | 0 | 0 | 0 | 0 | 0 | 0 | 0 | 0 | 0 | 0
3 | 1 |  | 63 |  | 6.3.2.1 | Наружные сети водоснабжения |  | 0 |  | -1 | 6.3.2.1 | [6 empty] | 0 |  |  | 0 | [53 empty] | 0 | [7 empty] | 0 | 0
52 | 1 | 3 | 20 | 0 | 6.3.2.1 | Наружные сети водоснабжения | [7 empty] | 296267.07 | 187190.07 | 52134 | 16169.82 | 56943 | 0 | 148.4552 | 28.4209 | 0 | 75810.65 | 42171.73 | 0 | 0 | 296267.07 | 187190.07 | 52134 | 16169.82 | 56943 | 0 | 148.4552 | 28.4209 | 0 | 75810.65 | 42171.73 | 0 | 0 | 0 | 0 | 0 | 454282.87 | 454282.87 | 0 | 0 | 187190.07 | 187190.07 | 0 | 187190.07 | 0 | 0 | 0 | 0 | 40033.42 | 0 | 0 | 0 | 0 | 0 | 0 | 0 | 0 | 0 | 0 | 0 | 0 | 0 | 0 | 0 | 0 | 0 | 0 | 0 | 0 | 0 | 0 | 454282.87 | 454282.87 | 0 | 0 | 187190.07 | 187190.07 | 0 | 187190.07 | 0 | 0 | 0 | 0 | 40033.42 | 0 | 0 | 0 | 0 | 0 | 0 | 0 | 0 | 0 | 0 | 0 | 0 | 0 | 0 | 0 | 0 | 0 | 0 | 0 | 0 | 0 | 0 | 0 | 0 | 0 | 0 | 0 | 0 | 0 | 0 | 0 | 0 | 0 | 0 | 0 | 0 | 0 | 0 | 0 | 0 | 0 | 0 | 0 | 0 | 0 | 0 | 0 | 0 | 0 | 0 | 0 | 0 | 0 | 0 | 0 | 0 | 0 | 0 | 0 | 0 | 0 | 0 | 0 | 0 | 0 | 0 | 0 | 0 | 0 | 0 | 0 | 0 | 0 | 0 | 0 | 0 | 0 | 0 | 0 | 0 | 0 | 0 | 0 | 0 | 0 | 0 | 0 | 0 | 0 | 0 | 0 | 0 | 0 | 0 | 0 | 0 | 0 | 0 | 0 | 0 | 0 | 0 | 0 | 0 | 0 | 0 | 0 | 0 | 0 | 0 | 0 | 0 | 0 | 0 | 0
19 | 1 |  |  |  |  | 21010-2-НВК | [19 empty] | 1 | [191 empty] | 0
17 | 1 | 5 | 5 | 1 | 01-01-013-26 | Разработка грунта с погрузкой в автомобили-самосвалы экскаваторами импортного производства с ковшом вместимостью 0,65 (0,5-1) м3, группа грунтов: 2/лишний грунт | 1000 м3 | 0.1701 | 0 | 0.1701 |  |  |  | 9687.03 | 21.95 | 9197.96 | 2287.47 | 467.12 | 0 | 1.3353 | 3.7779 | 0 | 2534.22 | 1267.11 |  | 92788963 | 3514.05 | 13.01 | 3439.81 | 299.84 | 61.23 | 0 | 7.85 | 22.21 | 0 | 3514.05 | 13.01 | 3439.81 | 299.84 | 61.23 | 0 | 7.85 | 22.21 | 0 | 92 | 46 | 1 | 1 |  |  | 1 | 44.85 | 15.72 | 9.92 |  |  |  |  | 0 | 1 | ФЕР-2001, 01-01-013-26, приказ Минстроя России № 876/пр от 26.12.2019 |  |  | 1001 | 0 |  | 0 | 2 | 0 | 44.85 | 1 | 1 | 1 | 1 | 1 |  | 92 | 46 |  |  |  | 0 | 0 | 0 | [5 empty] | 0 |  | 0 | 9687.03 | 129.0592 | 54073.8132 | 13447.824 | 2746.1655 | 0 | 7.85 | 22.21 | 0 | 2534.2228 | 1267.1114 | [13 empty] | 0 | 0 | 1 | 1 |  |  |  | 1007 | 1000 м3 | 1000 м3 | 1000 | [6 empty] | 59670271 | 2 | Общестроительные работы | 1 | Земляные работы | 1 | 1001 | Земляные работы, выполняемые: механизированным способом | ФЕР-01 |  |  |  | 131072 | 3514.05 | 13.01 | 3439.81 | 299.84 | 61.23 | 7.85 | 22.21 | 0 | [17 empty] | 0 | 0 | 0 |  |  |  |  | 92 | 46 |  |  |  |  | 1 |  | 705166879 | 2 | 1 | 4 | 0 | 0 | 0 | 13488.36 | 13488.36 | 0 | 0 |  | 0 | 3 | 0 |  | 0 | 1 | 0 | 0 | 0 | 0 |  |  |  |  | Пр/812-001.1-1 | Пр/774-001.1 | Земляные работы, выполняемые: механизированным способом | Земляные работы, выполняемые: механизированным способом | 0 | 0 | 170,1/1000 = 0,1701 | 0.1701
17 | 1 |  |  | 2 | т03-02-01-001 | Перевозка грузов I класса автомобилями бортовыми грузоподъемностью до 5 т на расстояние до 1 км | 1 Т ГРУЗА | 297.675 | 0 | 297.675 |  |  |  | 0 | 0 | 0 | 0 | 0 | 0 | 0 | 0 | 0 | 0 | 0 |  | 92788963 | 8.79 | 0 | 0 | 0 | 0 | 0 | 0 | 0 | 0 | 8.79 | 0 | 0 | 0 | 0 | 0 | 0 | 0 | 0 | 0 | 0 | 1 | 1 |  |  | 15.3 | 1 | 1 | 1 |  |  |  |  | 0 | 1 | ФССЦпг-2001, т03-02-01-001, приказ Минстроя России №876/пр от 26.12.2019 |  |  | 700005 | 0 |  | 0 | 10 | 0 | 1 | 1 | 1 | 1 | 1 | 1 |  | 0 | 0 |  |  |  | 0 | 0 | 0 | [5 empty] | 0 |  | 0 | 134.487 | 0 | 0 | 0 | 0 | 0 | 0 | 0 | 0 | 0 | 0 | [13 empty] | 0 | 0 | 1 | 1 |  |  |  | 1013 | 1 Т ГРУЗА | 1 Т ГРУЗА | 1 | [6 empty] | 59670565 | 10 | Автомобили бортовые | 107 | Перевозка строительных грузов автомобильным транспортом | 1 | 700005 | Перевозка строительных грузов автомобильным транспортом | ФССЦпр , изм. 7 |  |  |  | 131072 | 0 | 0 | 0 | 0 | 0 | 0 | 0 | 0 | [17 empty] | 0 | 0 | 0 |  |  |  |  | 0 | 0 |  |  |  |  | 1 |  | -38532395 | 2 | 1 | 4 | 2 | 0 | 0 | 40033.42 | 40033.42 | 0 | 0 |  | 0 | 3 | 0 |  | 0 | 1 | 0 | 0 | 0 | 0 | 40033.42 | [7 empty] | 0 | 0 | 0,1701*1750 = 297,675 | 297.675
17 | 1 | 10 | 10 | 3 | 01-01-016-02 | Работа на отвале, группа грунтов: 2-3 | 1000 м3 | 0.1701 | 0 | 0.1701 |  |  |  | 987.31 | 7.32 | 782.4 | 378.93 | 197.59 | 0 | 0.56473 | 0.62767 | 0 | 530.4 | 265.2 |  | 92788963 | 322.84 | 4.34 | 292.6 | 49.67 | 25.9 | 0 | 3.32 | 3.69 | 0 | 322.84 | 4.34 | 292.6 | 49.67 | 25.9 | 0 | 3.32 | 3.69 | 0 | 92 | 46 | 1 | 1 |  |  | 1 | 44.85 | 15.72 | 9.92 |  |  |  |  | 0 | 1 | ФЕР-2001, 01-01-016-02, приказ Минстроя России № 876/пр от 26.12.2019 |  |  | 1001 | 0 |  | 0 | 2 | 0 | 44.85 | 1 | 1 | 1 | 1 | 1 |  | 92 | 46 |  |  |  | 0 | 0 | 0 | [5 empty] | 0 |  | 0 | 987.31 | 43.0528 | 4599.672 | 2227.6995 | 1161.615 | 0 | 3.32 | 3.69 | 0 | 530.3984 | 265.1992 | [13 empty] | 0 | 0 | 1 | 1 |  |  |  | 1007 | 1000 м3 | 1000 м3 | 1000 | [6 empty] | 59670271 | 2 | Общестроительные работы | 1 | Земляные работы | 1 | 1001 | Земляные работы, выполняемые: механизированным способом | ФЕР-01 |  |  |  | 131072 | 322.84 | 4.34 | 292.6 | 49.67 | 25.9 | 3.32 | 3.69 | 0 | [17 empty] | 0 | 0 | 0 |  |  |  |  | 92 | 46 |  |  |  |  | 1 |  | 2033095450 | 2 | 1 | 4 | 0 | 0 | 0 | 1782.91 | 1782.91 | 0 | 0 |  | 0 | 3 | 0 |  | 0 | 1 | 0 | 0 | 0 | 0 |  |  |  |  | Пр/812-001.1-1 | Пр/774-001.1 | Земляные работы, выполняемые: механизированным способом | Земляные работы, выполняемые: механизированным способом | 0 | 0
17 | 1 | 12 | 12 | 4 | 01-01-009-08 | Разработка грунта в траншеях экскаватором «обратная лопата» с ковшом вместимостью 0,65 (0,5-1) м3, группа грунтов: 2/в отвал | 1000 м3 | 0.1198 | 0 | 0.1198 |  |  |  | 5142.7 | 0 | 5142.7 | 1718.4 | 0 | 0 | 0 | 2.8381 | 0 | 1580.93 | 790.46 |  | 92788963 | 2730.75 | 0 | 2730.75 | 319.82 | 0 | 0 | 0 | 23.69 | 0 | 2730.75 | 0 | 2730.75 | 319.82 | 0 | 0 | 0 | 23.69 | 0 | 92 | 46 | 1 | 1 |  |  | 1 | 44.85 | 15.72 | 9.92 |  |  |  |  | 0 | 1 | ФЕР-2001, 01-01-009-08, приказ Минстроя России № 876/пр от 26.12.2019 |  |  | 1001 | 0 |  | 0 | 2 | 0 | 44.85 | 1 | 1 | 1 | 1 | 1 |  | 92 | 46 |  |  |  | 0 | 0 | 0 | [5 empty] | 0 |  | 0 | 5142.7 | 0 | 42927.39 | 14343.927 | 0 | 0 | 0 | 23.69 | 0 | 1580.928 | 790.464 | [13 empty] | 0 | 0 | 1 | 1 |  |  |  | 1007 | 1000 м3 | 1000 м3 | 1000 | [6 empty] | 59670271 | 2 | Общестроительные работы | 1 | Земляные работы | 1 | 1001 | Земляные работы, выполняемые: механизированным способом | ФЕР-01 |  |  |  | 131072 | 2730.75 | 0 | 2730.75 | 319.82 | 0 | 0 | 23.69 | 0 | [17 empty] | 0 | 0 | 0 |  |  |  |  | 92 | 46 |  |  |  |  | 1 |  | -480471278 | 2 | 1 | 4 | 0 | 0 | 0 | 7514.09 | 7514.09 | 0 | 0 |  | 0 | 0 | 0 |  | 0 | 1 | 0 | 0 | 0 | 0 |  |  |  |  | Пр/812-001.1-1 | Пр/774-001.1 | Земляные работы, выполняемые: механизированным способом | Земляные работы, выполняемые: механизированным способом | 0 | 0 | 119,8/1000 = 0,1198 | 0.1198
17 | 1 | 13 | 13 | 5 | 01-02-057-02 | Разработка грунта вручную в траншеях глубиной до 2 м без креплений с откосами, группа грунтов: 2 | 100 м3 | 0.086 | 0 | 0.086 |  |  |  | 5559.78 | 0 | 0 | 0 | 5559.78 | 0 | 15.8928 | 0 | 0 | 4948.2 | 2223.91 |  | 92788963 | 1441.44 | 0 | 0 | 0 | 1441.44 | 0 | 184.8 | 0 | 0 | 1201.2 | 0 | 0 | 0 | 1201.2 | 0 | 154 | 0 | 0 | 89 | 40 | 1 | 1 |  |  | 1 | 44.85 | 15.72 | 9.92 |  |  |  |  | 0 | 1 | ФЕР-2001, 01-02-057-02, приказ Минстроя России № 876/пр от 26.12.2019 |  |  | 1003 | 0 |  | 0 | 2 | 0 | 44.85 | 1 | 1 | 1 | 1 | 1 |  | 89 | 40 |  |  |  | 0 | 0 | 0 | [5 empty] | 0 | Поправка: Прил. 1.12, п.3.187. Наименование: Доработка вручную, зачистка дна и стенок с выкидкой грунта в котлованах и траншеях, разработанных механизированным способом | 0 | 5559.78 | 0 | 0 | 0 | 64648.584 | 0 | 184.8 | 0 | 0 | 4948.2042 | 2223.912 | [6 empty] | )*1,2 |  | )*1,2 |  |  |  |  | 0 | 0 | 1 | 1 |  |  |  | 1007 | 100 м3 | 100 м3 | 100 | [6 empty] | 59670274 | 2 | Общестроительные работы | 1 | Земляные работы | 1 | 1003 | Земляные работы, выполняемые: ручным способом | ФЕР-01 |  | Поправка: Прил. 1.12, п.3.187. |  | 131072 | 1201.2 | 0 | 0 | 0 | 1201.2 | 154 | 0 | 0 | [17 empty] | 0 | 0 | 0 |  |  |  |  | 89 | 40 |  |  |  |  | 1 |  | 2073176361 | 2 | 1 | 4 | 0 | 0 | 0 | 12731.89 | 12731.89 | 0 | 0 |  | 0 | 0 | 0 |  | 0 | 1 | 0 | 0 | 0 | 0 |  |  |  |  | Пр/812-001.2-1 | Пр/774-001.2 | Земляные работы, выполняемые: ручным способом | Земляные работы, выполняемые: ручным способом | 0 | 0 | 8,6/100 = 0,086 | 0.086
17 | 1 | 14 | 14 | 6 | 01-02-057-02 | Разработка грунта вручную в траншеях глубиной до 2 м без креплений с откосами, группа грунтов: 2 | 100 м3 | 0.046 | 0 | 0.046 |  |  |  | 2849.93 | 0 | 0 | 0 | 2849.93 | 0 | 8.1466 | 0 | 0 | 2536.44 | 1139.97 |  | 92788963 | 1381.38 | 0 | 0 | 0 | 1381.38 | 0 | 177.1 | 0 | 0 | 1201.2 | 0 | 0 | 0 | 1201.2 | 0 | 154 | 0 | 0 | 89 | 40 | 1 | 1 |  |  | 1 | 44.85 | 15.72 | 9.92 |  |  |  |  | 0 | 1 | ФЕР-2001, 01-02-057-02, приказ Минстроя России № 876/пр от 26.12.2019 |  |  | 1003 | 0 |  | 0 | 2 | 0 | 44.85 | 1 | 1 | 1 | 1 | 1 |  | 89 | 40 |  |  |  | 0 | 0 | 0 | [5 empty] | 0 | Поправка: Прил. 1.12, п.3.189. Наименование: Разработка грунта в местах, находящихся на расстоянии до 1 м от кабелей, проложенных в трубопроводах или коробах, а также от водопроводных и канализационных труб | 0 | 2849.93 | 0 | 0 | 0 | 61954.893 | 0 | 177.1 | 0 | 0 | 2536.4377 | 1139.972 |  | 1 |  |  |  |  | *1,15 |  | *1,15 |  |  |  |  | 0 | 0 | 1 | 1 |  |  |  | 1007 | 100 м3 | 100 м3 | 100 | [6 empty] | 59670274 | 2 | Общестроительные работы | 1 | Земляные работы | 1 | 1003 | Земляные работы, выполняемые: ручным способом | ФЕР-01 |  | Поправка: Прил. 1.12, п.3.189. |  | 131072 | 1201.2 | 0 | 0 | 0 | 1201.2 | 154 | 0 | 0 | [17 empty] | 0 | 0 | 0 |  |  |  |  | 89 | 40 |  |  |  |  | 1 |  | -130306796 | 2 | 1 | 4 | 0 | 0 | 0 | 6526.34 | 6526.34 | 0 | 0 |  | 0 | 3 | 0 |  | 0 | 1 | 0 | 0 | 0 | 0 |  |  |  |  | Пр/812-001.2-1 | Пр/774-001.2 | Земляные работы, выполняемые: ручным способом | Земляные работы, выполняемые: ручным способом | 0 | 0 | 4,6/100 = 0,046 | 0.046
17 | 1 | 18 | 18 | 7 | 23-01-001-01 | Устройство основания под трубопроводы: песчаного | 10 м3 | 0.86 | 0 | 0.86 |  |  |  | 3603.47 | 0 | 389.35 | 124.2 | 3214.12 | 0 | 8.772 | 0.2752 | 0 | 3905.83 | 2470.36 |  | 92788963 | 112.13 | 0 | 28.8 | 3.22 | 83.33 | 0 | 10.2 | 0.32 | 0 | 112.13 | 0 | 28.8 | 3.22 | 83.33 | 0 | 10.2 | 0.32 | 0 | 117 | 74 | 1 | 1 |  |  | 1 | 44.85 | 15.72 | 9.92 |  |  |  |  | 0 | 1 | ФЕР-2001, 23-01-001-01, приказ Минстроя России № 876/пр от 26.12.2019 |  |  | 23001 | 0 |  | 0 | 2 | 0 | 44.85 | 1 | 1 | 1 | 1 | 1 |  | 117 | 74 |  |  |  | 0 | 0 | 0 | [5 empty] | 0 |  | 0 | 3603.47 | 0 | 452.736 | 144.417 | 3737.3505 | 0 | 10.2 | 0.32 | 0 | 3905.8344 | 2470.3568 | [13 empty] | 0 | 0 | 1 | 1 |  |  |  | 1007 | 10 м3 | 10 м3 | 10 | [6 empty] | 59670359 | 2 | Общестроительные работы | 18 | Наружные сети водопровода, канализации, теплоснабжения, газопроводы | 1 | 23001 | Наружные сети водопровода, канализации, теплоснабжения, газопроводы | ФЕР-23 |  |  |  | 131072 | 112.13 | 0 | 28.8 | 3.22 | 83.33 | 10.2 | 0.32 | 0 | [17 empty] | 0 | 0 | 0 |  |  |  |  | 117 | 74 |  |  |  |  | 1 |  | 65716538 | 2 | 1 | 4 | 0 | 0 | 0 | 9979.66 | 9979.66 | 0 | 0 |  | 0 | 3 | 0 |  | 0 | 1 | 0 | 0 | 0 | 0 |  |  |  |  | Пр/812-018.0-1 | Пр/774-018.0 | Наружные сети водопровода, канализации, теплоснабжения, газопроводы | Наружные сети водопровода, канализации, теплоснабжения, газопроводы | 0 | 0 | 8,6/10 = 0,86 | 0.86
18 | 1 | 18 |  | 7,1 | 02.3.01.02-1012 | Песок природный II класс, средний, круглые сита | м3 | 9.46 | 11 | 11 |  |  |  | 5629.65 | 5629.65 | 0 | 0 | 0 | 0 | 0 | 0 | 0 | 0 | 0 |  | 92788963 | 59.99 | 59.99 | 0 | 0 | 0 | 0 | 0 | 0 | 0 | 59.99 | 59.99 | 0 | 0 | 0 | 0 | 0 | 0 | 0 | 0 | 0 | 1 | 1 |  |  | 1 | 1 | 1 | 9.92 |  |  |  |  | 3 | 1 | ФССЦ-2001, 02.3.01.02-1012, приказ Минстроя России № 876/пр от 26.12.2019 |  |  | 500001 | 0 |  | 0 | 8 | 0 | 1 | 1 | 1 | 1 | 1 | 1 |  | 0 | 0 |  |  |  | 0 | 0 | 0 | [5 empty] | 0 |  | 0 | 5629.65 | 595.1008 | 0 | 0 | 0 | 0 | 0 | 0 | 0 | 0 | 0 | [13 empty] | 0 | 0 | 1 | 1 |  |  |  | 1007 | м3 | м3 | 1 | [6 empty] | 59670228 | 8 | Материалы строительные | 0 |  | 1 | 500001 | Материалы и конструкции ( строительные ) по ценникам и каталогом | ФССЦст |  |  |  | 0 | 59.99 | 59.99 | 0 | 0 | 0 | 0 | 0 | [18 empty] | 0 | 0 | 0 |  |  |  |  | 0 | 0 |  |  |  |  | 1 |  | 458429195 | 2 | 1 | 4 | 0 | 0 | 0 | 5629.65 | 5629.65 | 0 | 0 |  | 0 | 3 | 0 |  | 0 | 1 | 0 | 0 | 0 | 0 | [8 empty] | 0 | 0
17 | 1 | 28 | 28 | 8 | 22-01-021-03 | Укладка трубопроводов из полиэтиленовых труб диаметром: 110 мм | км | 0.061 | 0 | 0.061 |  |  |  | 8883.09 | 16.01 | 3147.46 | 1126.38 | 5719.62 | 0 | 13.7274 | 1.8764 | 0 | 8009.82 | 5066.04 |  | 92788963 | 5399.38 | 26.46 | 3282.3 | 411.71 | 2090.62 | 0 | 225.04 | 30.76 | 0 | 5399.38 | 26.46 | 3282.3 | 411.71 | 2090.62 | 0 | 225.04 | 30.76 | 0 | 117 | 74 | 1 | 1 |  |  | 1 | 44.85 | 15.72 | 9.92 |  |  |  |  | 0 | 1 | ФЕР-2001, 22-01-021-03, приказ Минстроя России № 876/пр от 26.12.2019 |  |  | 22001 | 0 |  | 0 | 2 | 0 | 44.85 | 1 | 1 | 1 | 1 | 1 |  | 117 | 74 |  |  |  | 0 | 0 | 0 | [5 empty] | 0 |  | 0 | 8883.09 | 262.4832 | 51597.756 | 18465.1935 | 93764.307 | 0 | 225.04 | 30.76 | 0 | 8009.82 | 5066.04 | [13 empty] | 0 | 0 | 1 | 1 |  |  |  | 1003 | км | км | 1000 | [6 empty] | 59670357 | 2 | Общестроительные работы | 18 | Наружные сети водопровода, канализации, теплоснабжения, газопроводы | 1 | 22001 | Наружные сети водопровода, канализации, теплоснабжения, газопроводы | ФЕР-22 |  |  |  | 131072 | 5399.38 | 26.46 | 3282.3 | 411.71 | 2090.62 | 225.04 | 30.76 | 0 | [17 empty] | 0 | 0 | 0 |  |  |  |  | 117 | 74 |  |  |  |  | 1 |  | 1279128418 | 2 | 1 | 4 | 0 | 0 | 0 | 21958.95 | 21958.95 | 0 | 0 |  | 0 | 3 | 0 |  | 0 | 1 | 0 | 0 | 0 | 0 |  |  |  |  | Пр/812-018.0-1 | Пр/774-018.0 | Наружные сети водопровода, канализации, теплоснабжения, газопроводы | Наружные сети водопровода, канализации, теплоснабжения, газопроводы | 0 | 0 | 61/1000 = 0,061 | 0.061
18 | 1 | 28 |  | 8,1 | Прайс | Труба ПЭ100 SDR17-110Х6.6 питьевая ГОСТ 18599-2001 | м | 61.488 | 1008 | 1008 |  |  |  | 65394.33 | 65394.33 | 0 | 0 | 0 | 0 | 0 | 0 | 0 | 0 | 0 |  | 92788963 | 1063.53 | 1063.53 | 0 | 0 | 0 | 0 | 0 | 0 | 0 | 1063.53 | 1063.53 | 0 | 0 | 0 | 0 | 0 | 0 | 0 | 125 | 65 | 1 | 1 |  |  | 1 | 1 | 1 | 9.92 |  |  |  |  | 3 | 1 |  |  |  | 0 | 0 |  | 0 | 16 | 0 | 1 | 1 | 1 | 1 | 1 | 1 |  | 125 | 65 |  |  |  | 0 | 0 | 0 | [5 empty] | 0 |  | 0 | 65394.33 | 1063.53 | 0 | 0 | 0 | 0 | 0 | 0 | 0 | 0 | 0 | [13 empty] | 0 | 0 | 1 | 1 |  |  |  | 1003 | м | м | 1 | [6 empty] | 59670236 | 16 | Строка по умолчанию | 0 |  | 1 | 0 | Прочие работы | по умолчанию |  |  |  | 0 | 1063.53 | 1063.53 | 0 | 0 | 0 | 0 | 0 |  | 5 |  |  | 0 | 18 |  | 1011.33 | [10 empty] | 0 | 0 | 0 |  |  |  |  | 125 | 65 |  | 1 011,33 + 3,1% Трансп + 2% Заг.скл |  |  | 1 |  | -2062873103 | 2 | 3 | 4 | 0 | 0 | 0 | 65394.33 | 65394.33 | 0 | 0 |  | 1 | 1 | 0 |  | 0 | 1 | 0 | 0 | 0 | 0 |  | 3,1 | 2 | 65394.33 |  |  |  |  | 0 | 0
17 | 1 | 38 | 38 | 9 | 22-01-021-02 | Укладка трубопроводов из полиэтиленовых труб диаметром: 63 мм | км | 0.027 | 0 | 0.027 |  |  |  | 3424.82 | 2.6 | 1086.32 | 392.8 | 2335.9 | 0 | 5.6063 | 0.65286 | 0 | 3192.58 | 2019.24 |  | 92788963 | 4498.1 | 9.69 | 2559.43 | 324.37 | 1928.98 | 0 | 207.64 | 24.18 | 0 | 4498.1 | 9.69 | 2559.43 | 324.37 | 1928.98 | 0 | 207.64 | 24.18 | 0 | 117 | 74 | 1 | 1 |  |  | 1 | 44.85 | 15.72 | 9.92 |  |  |  |  | 0 | 1 | ФЕР-2001, 22-01-021-02, приказ Минстроя России № 876/пр от 26.12.2019 |  |  | 22001 | 0 |  | 0 | 2 | 0 | 44.85 | 1 | 1 | 1 | 1 | 1 |  | 117 | 74 |  |  |  | 0 | 0 | 0 | [5 empty] | 0 |  | 0 | 3424.82 | 96.1248 | 40234.2396 | 14547.9945 | 86514.753 | 0 | 207.64 | 24.18 | 0 | 3192.579 | 2019.238 | [13 empty] | 0 | 0 | 1 | 1 |  |  |  | 1003 | км | км | 1000 | [6 empty] | 59670357 | 2 | Общестроительные работы | 18 | Наружные сети водопровода, канализации, теплоснабжения, газопроводы | 1 | 22001 | Наружные сети водопровода, канализации, теплоснабжения, газопроводы | ФЕР-22 |  |  |  | 0 | 4498.1 | 9.69 | 2559.43 | 324.37 | 1928.98 | 207.64 | 24.18 | 0 | [17 empty] | 0 | 0 | 0 |  |  |  |  | 117 | 74 |  |  |  |  | 1 |  | -151271518 | 2 | 1 | 4 | 0 | 0 | 0 | 8636.64 | 8636.64 | 0 | 0 |  | 0 | 3 | 0 |  | 0 | 1 | 0 | 0 | 0 | 0 |  |  |  |  | Пр/812-018.0-1 | Пр/774-018.0 | Наружные сети водопровода, канализации, теплоснабжения, газопроводы | Наружные сети водопровода, канализации, теплоснабжения, газопроводы | 0 | 0 | 27/1000 = 0,027 | 0.027
18 | 1 | 38 |  | 9,1 | Прайс | Труба ПЭ100 SDR17-63Х3,8 питьевая ГОСТ 18599-2001 | м | 27.189 | 1007 | 1007 |  |  |  | 9571.89 | 9571.89 | 0 | 0 | 0 | 0 | 0 | 0 | 0 | 0 | 0 |  | 92788963 | 352.05 | 352.05 | 0 | 0 | 0 | 0 | 0 | 0 | 0 | 352.05 | 352.05 | 0 | 0 | 0 | 0 | 0 | 0 | 0 | 0 | 0 | 1 | 1 |  |  | 1 | 1 | 1 | 9.92 |  |  |  |  | 3 | 1 |  |  |  | 0 | 0 |  | 0 | 16 | 0 | 1 | 1 | 1 | 1 | 1 | 1 |  | 0 | 0 |  |  |  | 0 | 0 | 0 | [5 empty] | 0 |  | 0 | 9571.89 | 352.05 | 0 | 0 | 0 | 0 | 0 | 0 | 0 | 0 | 0 | [13 empty] | 0 | 0 | 1 | 1 |  |  |  | 1003 | м | м | 1 | [6 empty] | 59670236 | 16 | Строка по умолчанию | 0 |  | 1 | 0 | Прочие работы | по умолчанию |  |  |  | 0 | 352.05 | 352.05 | 0 | 0 | 0 | 0 | 0 |  | 5 |  |  | 0 | 18 |  | 334.77 | [10 empty] | 0 | 0 | 0 |  |  |  |  | 0 | 0 |  | 334,77 + 3,1% Трансп + 2% Заг.скл |  |  | 1 |  | -369493048 | 2 | 3 | 4 | 0 | 0 | 0 | 9571.89 | 9571.89 | 0 | 0 |  | 1 | 1 | 0 |  | 0 | 1 | 0 | 0 | 0 | 0 |  | 3,1 | 2 | 9571.89 |  |  |  |  | 0 | 0
17 | 1 | 46 | 44 | 10 | 22-03-002-01 | Установка полиэтиленовых фасонных частей: отводов, колен, патрубков, переходов | 10 ШТ | 0.5 | 0 | 0.5 |  |  |  | 2618.66 | 0 | 1776.6 | 683.96 | 842.06 | 0 | 2.07 | 1.13 | 0 | 1785.44 | 1129.25 |  | 92788963 | 263.58 | 0 | 226.03 | 30.5 | 37.55 | 0 | 4.14 | 2.26 | 0 | 263.58 | 0 | 226.03 | 30.5 | 37.55 | 0 | 4.14 | 2.26 | 0 | 117 | 74 | 1 | 1 |  |  | 1 | 44.85 | 15.72 | 9.92 |  |  |  |  | 0 | 1 | ФЕР-2001, 22-03-002-01, приказ Минстроя России № 876/пр от 26.12.2019 |  |  | 22001 | 0 |  | 0 | 2 | 0 | 44.85 | 1 | 1 | 1 | 1 | 1 |  | 117 | 74 |  |  |  | 0 | 0 | 0 | [5 empty] | 0 |  | 0 | 2618.66 | 0 | 3553.1916 | 1367.925 | 1684.1175 | 0 | 4.14 | 2.26 | 0 | 1785.4434 | 1129.2548 | [13 empty] | 0 | 0 | 1 | 1 |  |  |  | 1013 | 10 ШТ | 10 ШТ | 1 | [6 empty] | 59670357 | 2 | Общестроительные работы | 18 | Наружные сети водопровода, канализации, теплоснабжения, газопроводы | 1 | 22001 | Наружные сети водопровода, канализации, теплоснабжения, газопроводы | ФЕР-22 |  |  |  | 131072 | 263.58 | 0 | 226.03 | 30.5 | 37.55 | 4.14 | 2.26 | 0 | [17 empty] | 0 | 0 | 0 |  |  |  |  | 117 | 74 |  |  |  |  | 1 |  | -825924661 | 2 | 1 | 4 | 0 | 0 | 0 | 5533.35 | 5533.35 | 0 | 0 |  | 0 | 3 | 0 |  | 0 | 1 | 0 | 0 | 0 | 0 |  |  |  |  | Пр/812-018.0-1 | Пр/774-018.0 | Наружные сети водопровода, канализации, теплоснабжения, газопроводы | Наружные сети водопровода, канализации, теплоснабжения, газопроводы | 0 | 0 | (2+1+2)/10 = 0,5 | 0.5
18 | 1 | 44 |  | 10,1 | Прайс | Отвод 22 гр закругленный ПЭ 100 SDR 11 ф110мм | ШТ | 2 | 4 | 4 |  |  |  | 10586.1 | 10586.1 | 0 | 0 | 0 | 0 | 0 | 0 | 0 | 0 | 0 |  | 92788963 | 5293.05 | 5293.05 | 0 | 0 | 0 | 0 | 0 | 0 | 0 | 5293.05 | 5293.05 | 0 | 0 | 0 | 0 | 0 | 0 | 0 | 125 | 65 | 1 | 1 |  |  | 1 | 1 | 1 | 9.92 |  |  |  |  | 3 | 1 |  |  |  | 0 | 0 |  | 0 | 16 | 0 | 1 | 1 | 1 | 1 | 1 | 1 |  | 125 | 65 |  |  |  | 0 | 0 | 0 | [5 empty] | 0 |  | 0 | 10586.1 | 5293.05 | 0 | 0 | 0 | 0 | 0 | 0 | 0 | 0 | 0 | [13 empty] | 0 | 0 | 1 | 1 |  |  |  | 1013 | ШТ | ШТ | 1 | [6 empty] | 59670236 | 16 | Строка по умолчанию | 0 |  | 1 | 0 | Прочие работы | по умолчанию |  |  |  | 0 | 5293.05 | 5293.05 | 0 | 0 | 0 | 0 | 0 |  | 5 |  |  | 0 | 18 |  | 5033.23 | [10 empty] | 0 | 0 | 0 |  |  |  |  | 125 | 65 |  | 5 033,23 + 3,1% Трансп + 2% Заг.скл |  |  | 1 |  | -393769834 | 2 | 3 | 4 | 0 | 0 | 0 | 10586.1 | 10586.1 | 0 | 0 |  | 1 | 1 | 0 |  | 0 | 1 | 0 | 0 | 0 | 0 |  | 3,1 | 2 | 10586.1 |  |  |  |  | 0 | 0
18 | 1 | 45 |  | 10,2 | Прайс | Отвод 22 гр закругленный ПЭ 100 SDR 11 ф63мм | ШТ | 1 | 2 | 2 |  |  |  | 5416.14 | 5416.14 | 0 | 0 | 0 | 0 | 0 | 0 | 0 | 0 | 0 |  | 92788963 | 5416.14 | 5416.14 | 0 | 0 | 0 | 0 | 0 | 0 | 0 | 5416.14 | 5416.14 | 0 | 0 | 0 | 0 | 0 | 0 | 0 | 125 | 65 | 1 | 1 |  |  | 1 | 1 | 1 | 9.92 |  |  |  |  | 3 | 1 |  |  |  | 0 | 0 |  | 0 | 16 | 0 | 1 | 1 | 1 | 1 | 1 | 1 |  | 125 | 65 |  |  |  | 0 | 0 | 0 | [5 empty] | 0 |  | 0 | 5416.14 | 5416.14 | 0 | 0 | 0 | 0 | 0 | 0 | 0 | 0 | 0 | [13 empty] | 0 | 0 | 1 | 1 |  |  |  | 1013 | ШТ | ШТ | 1 | [6 empty] | 59670236 | 16 | Строка по умолчанию | 0 |  | 1 | 0 | Прочие работы | по умолчанию |  |  |  | 0 | 5416.14 | 5416.14 | 0 | 0 | 0 | 0 | 0 |  | 5 |  |  | 0 | 18 |  | 5150.28 | [10 empty] | 0 | 0 | 0 |  |  |  |  | 125 | 65 |  | 5 150,28 + 3,1% Трансп + 2% Заг.скл |  |  | 1 |  | 872674514 | 2 | 3 | 4 | 0 | 0 | 0 | 5416.14 | 5416.14 | 0 | 0 |  | 1 | 1 | 0 |  | 0 | 1 | 0 | 0 | 0 | 0 |  | 3,1 | 2 | 5416.14 |  |  |  |  | 0 | 0
18 | 1 | 46 |  | 10,3 | Прайс | Отвод 45 гр закругленный ПЭ 100 SDR 11 ф110мм | ШТ | 2 | 4 | 4 |  |  |  | 10586.1 | 10586.1 | 0 | 0 | 0 | 0 | 0 | 0 | 0 | 0 | 0 |  | 92788963 | 5293.05 | 5293.05 | 0 | 0 | 0 | 0 | 0 | 0 | 0 | 5293.05 | 5293.05 | 0 | 0 | 0 | 0 | 0 | 0 | 0 | 125 | 65 | 1 | 1 |  |  | 1 | 1 | 1 | 9.92 |  |  |  |  | 3 | 1 |  |  |  | 0 | 0 |  | 0 | 16 | 0 | 1 | 1 | 1 | 1 | 1 | 1 |  | 125 | 65 |  |  |  | 0 | 0 | 0 | [5 empty] | 0 |  | 0 | 10586.1 | 5293.05 | 0 | 0 | 0 | 0 | 0 | 0 | 0 | 0 | 0 | [13 empty] | 0 | 0 | 1 | 1 |  |  |  | 1013 | ШТ | ШТ | 1 | [6 empty] | 59670236 | 16 | Строка по умолчанию | 0 |  | 1 | 0 | Прочие работы | по умолчанию |  |  |  | 0 | 5293.05 | 5293.05 | 0 | 0 | 0 | 0 | 0 |  | 5 |  |  | 0 | 18 |  | 5033.23 | [10 empty] | 0 | 0 | 0 |  |  |  |  | 125 | 65 |  | 5 033,23 + 3,1% Трансп + 2% Заг.скл |  |  | 1 |  | 920664295 | 2 | 3 | 4 | 0 | 0 | 0 | 10586.1 | 10586.1 | 0 | 0 |  | 1 | 1 | 0 |  | 0 | 1 | 0 | 0 | 0 | 0 |  | 3,1 | 2 | 10586.1 |  |  |  |  | 0 | 0
17 | 1 | 54 | 52 | 11 | 29-01-253-01 | Установка гильз из стальных труб диаметром: 100 мм | 10 ШТ | 0.1 | 0 | 0.1 |  |  |  | 332.84 | 0.47 | 0.44 | 0 | 331.93 | 0 | 0.816 | 0 | 0 | 484.62 | 248.95 |  | 92788963 | 74.76 | 0.47 | 0.28 | 0 | 74.01 | 0 | 8.16 | 0 | 0 | 74.76 | 0.47 | 0.28 | 0 | 74.01 | 0 | 8.16 | 0 | 0 | 146 | 75 | 1 | 1 |  |  | 1 | 44.85 | 15.72 | 9.92 |  |  |  |  | 0 | 1 | ФЕР-2001, 29-01-253-01, приказ Минстроя России № 876/пр от 26.12.2019 |  |  | 29001 | 0 |  | 0 | 2 | 0 | 44.85 | 1 | 1 | 1 | 1 | 1 |  | 146 | 75 |  |  |  | 0 | 0 | 0 | [5 empty] | 0 |  | 0 | 332.84 | 4.6624 | 4.4016 | 0 | 3319.3485 | 0 | 8.16 | 0 | 0 | 484.6178 | 248.9475 | [13 empty] | 0 | 0 | 1 | 1 |  |  |  | 1013 | 10 ШТ | 10 ШТ | 1 | [6 empty] | 59670373 | 2 | Общестроительные работы | 23 | Тоннели и метрополитены | 1 | 29001 | Тоннели и метрополитены - закрытый способ работ | ФЕР-29 |  |  |  | 0 | 74.76 | 0.47 | 0.28 | 0 | 74.01 | 8.16 | 0 | 0 | [17 empty] | 0 | 0 | 0 |  |  |  |  | 146 | 75 |  |  |  |  | 1 |  | 1957178437 | 2 | 1 | 4 | 0 | 0 | 0 | 1066.41 | 1066.41 | 0 | 0 |  | 0 | 3 | 0 |  | 0 | 1 | 0 | 0 | 0 | 0 |  |  |  |  | Пр/812-023.1-1 | Пр/774-023.1 | Тоннели и метрополитены - закрытый способ работ | Тоннели и метрополитены - закрытый способ работ | 0 | 0 | 1/10 = 0,1 | 0.1
18 | 1 | 54 |  | 11,1 | 23.5.02.02-0055 | Трубы стальные электросварные прямошовные со снятой фаской из стали марок Ст2кп-Ст4кп и Ст2пс-Ст4пс, наружный диаметр 108 мм, толщина стенки 4 мм | м | 0.3 | 3 | 3 |  |  |  | 309.34 | 309.34 | 0 | 0 | 0 | 0 | 0 | 0 | 0 | 0 | 0 |  | 92788963 | 1031.12 | 1031.12 | 0 | 0 | 0 | 0 | 0 | 0 | 0 | 1031.12 | 1031.12 | 0 | 0 | 0 | 0 | 0 | 0 | 0 | 0 | 0 | 1 | 1 |  |  | 1 | 1 | 1 | 9.92 |  |  |  |  | 3 | 1 | ФССЦ-2001, 23.5.02.02-0055, приказ Минстроя России № 876/пр от 26.12.2019 |  |  | 500001 | 0 |  | 0 | 8 | 0 | 1 | 1 | 1 | 1 | 1 | 1 |  | 0 | 0 |  |  |  | 0 | 0 | 0 | [5 empty] | 0 |  | 0 | 309.34 | 1031.12 | 0 | 0 | 0 | 0 | 0 | 0 | 0 | 0 | 0 | [13 empty] | 0 | 0 | 1 | 1 |  |  |  | 1003 | м | м | 1 | [6 empty] | 59670228 | 8 | Материалы строительные | 0 |  | 1 | 500001 | Материалы и конструкции ( строительные ) по ценникам и каталогом | ФССЦст |  |  |  | 0 | 1031.12 | 1031.12 | 0 | 0 | 0 | 0 | 0 |  | 5 |  |  | 0 | 18 |  | 980.5 | [10 empty] | 0 | 0 | 0 |  |  |  |  | 0 | 0 |  | 980,5 + 3,1% Трансп + 2% Заг.скл |  |  | 1 |  | -929555019 | 2 | 3 | 4 | 0 | 0 | 0 | 309.34 | 309.34 | 0 | 0 |  | 1 | 1 | 0 |  | 0 | 1 | 0 | 0 | 0 | 0 |  | 3,1 | 2 | 309.34 |  |  |  |  | 0 | 0
17 | 1 | 66 | 64 | 12 | 22-02-003-03 | Нанесение весьма усиленной антикоррозионной битумно-резиновой или битумно-полимерной изоляции на стальные трубопроводы диаметром: 100 мм | км | 0.0003 | 0 | 0.0003 |  |  |  | 44.57 | 10.97 | 7.67 | 0.02 | 25.93 | 0 | 0.0615 | 5.1e-05 | 0 | 30.36 | 19.2 |  | 92788963 | 7238.88 | 3686.21 | 1625.67 | 1.71 | 1927 | 0 | 205 | 0.17 | 0 | 7238.88 | 3686.21 | 1625.67 | 1.71 | 1927 | 0 | 205 | 0.17 | 0 | 117 | 74 | 1 | 1 |  |  | 1 | 44.85 | 15.72 | 9.92 |  |  |  |  | 0 | 1 | ФЕР-2001, 22-02-003-03, приказ Минстроя России № 876/пр от 26.12.2019 |  |  | 22001 | 0 |  | 0 | 2 | 0 | 44.85 | 1 | 1 | 1 | 1 | 1 |  | 117 | 74 |  |  |  | 0 | 0 | 0 | [5 empty] | 0 |  | 0 | 44.57 | 36567.2032 | 25555.5324 | 76.6935 | 86425.95 | 0 | 205 | 0.17 | 0 | 30.3615 | 19.203 | [13 empty] | 0 | 0 | 1 | 1 |  |  |  | 1003 | км | км | 1000 | [6 empty] | 59670357 | 2 | Общестроительные работы | 18 | Наружные сети водопровода, канализации, теплоснабжения, газопроводы | 1 | 22001 | Наружные сети водопровода, канализации, теплоснабжения, газопроводы | ФЕР-22 |  |  |  | 131072 | 7238.88 | 3686.21 | 1625.67 | 1.71 | 1927 | 205 | 0.17 | 0 | [17 empty] | 0 | 0 | 0 |  |  |  |  | 117 | 74 |  |  |  |  | 1 |  | -1577936885 | 2 | 1 | 4 | 0 | 0 | 0 | 94.13 | 94.13 | 0 | 0 |  | 0 | 3 | 0 |  | 0 | 1 | 0 | 0 | 0 | 0 |  |  |  |  | Пр/812-018.0-1 | Пр/774-018.0 | Наружные сети водопровода, канализации, теплоснабжения, газопроводы | Наружные сети водопровода, канализации, теплоснабжения, газопроводы | 0 | 0 | 0,3/1000 = 0,0003 | 0.0003
18 | 1 | 61 |  | 12,1 | 01.2.03.03-0007 | Мастика битумная | т | 0.000996 | 3.32 | 3.32 |  |  |  | 32.77 | 32.77 | 0 | 0 | 0 | 0 | 0 | 0 | 0 | 0 | 0 |  | 92788963 | 3316.55 | 3316.55 | 0 | 0 | 0 | 0 | 0 | 0 | 0 | 3316.55 | 3316.55 | 0 | 0 | 0 | 0 | 0 | 0 | 0 | 0 | 0 | 1 | 1 |  |  | 1 | 1 | 1 | 9.92 |  |  |  |  | 3 | 1 | ФССЦ-2001, 01.2.03.03-0007, приказ Минстроя России № 876/пр от 26.12.2019 |  |  | 500001 | 0 |  | 0 | 8 | 0 | 1 | 1 | 1 | 1 | 1 | 1 |  | 0 | 0 |  |  |  | 0 | 0 | 0 | [5 empty] | 0 |  | 0 | 32.77 | 32900.176 | 0 | 0 | 0 | 0 | 0 | 0 | 0 | 0 | 0 | [13 empty] | 0 | 0 | 1 | 1 |  |  |  | 1009 | т | т | 1000 | [6 empty] | 59670228 | 8 | Материалы строительные | 0 |  | 1 | 500001 | Материалы и конструкции ( строительные ) по ценникам и каталогом | ФССЦст |  |  |  | 0 | 3316.55 | 3316.55 | 0 | 0 | 0 | 0 | 0 | [18 empty] | 0 | 0 | 0 |  |  |  |  | 0 | 0 |  |  |  |  | 1 |  | -2132521053 | 2 | 1 | 4 | 0 | 0 | 0 | 32.77 | 32.77 | 0 | 0 |  | 0 | 3 | 0 |  | 0 | 1 | 0 | 0 | 0 | 0 | [8 empty] | 0 | 0
17 | 1 | 74 | 72 | 13 | 29-01-253-02 | Установка гильз из стальных труб диаметром: 150 мм | 10 ШТ | 0.2 | 0 | 0.2 |  |  |  | 715.94 | 1.31 | 1.16 | 0 | 713.47 | 0 | 1.754 | 0 | 0 | 1041.67 | 535.1 |  | 92788963 | 80.57 | 0.66 | 0.37 | 0 | 79.54 | 0 | 8.77 | 0 | 0 | 80.57 | 0.66 | 0.37 | 0 | 79.54 | 0 | 8.77 | 0 | 0 | 146 | 75 | 1 | 1 |  |  | 1 | 44.85 | 15.72 | 9.92 |  |  |  |  | 0 | 1 | ФЕР-2001, 29-01-253-02, приказ Минстроя России № 876/пр от 26.12.2019 |  |  | 29001 | 0 |  | 0 | 2 | 0 | 44.85 | 1 | 1 | 1 | 1 | 1 |  | 146 | 75 |  |  |  | 0 | 0 | 0 | [5 empty] | 0 |  | 0 | 715.94 | 6.5472 | 5.8164 | 0 | 3567.369 | 0 | 8.77 | 0 | 0 | 1041.6662 | 535.1025 | [13 empty] | 0 | 0 | 1 | 1 |  |  |  | 1013 | 10 ШТ | 10 ШТ | 1 | [6 empty] | 59670373 | 2 | Общестроительные работы | 23 | Тоннели и метрополитены | 1 | 29001 | Тоннели и метрополитены - закрытый способ работ | ФЕР-29 |  |  |  | 0 | 80.57 | 0.66 | 0.37 | 0 | 79.54 | 8.77 | 0 | 0 | [17 empty] | 0 | 0 | 0 |  |  |  |  | 146 | 75 |  |  |  |  | 1 |  | 1035800993 | 2 | 1 | 4 | 0 | 0 | 0 | 2292.71 | 2292.71 | 0 | 0 |  | 0 | 3 | 0 |  | 0 | 1 | 0 | 0 | 0 | 0 |  |  |  |  | Пр/812-023.1-1 | Пр/774-023.1 | Тоннели и метрополитены - закрытый способ работ | Тоннели и метрополитены - закрытый способ работ | 0 | 0 | 2/10 = 0,2 | 0.2
18 | 1 | 74 |  | 13,1 | 23.5.02.02-0072 | Трубы стальные электросварные прямошовные со снятой фаской из стали марок Ст2кп-Ст4кп и Ст2пс-Ст4пс, наружный диаметр 159 мм, толщина стенки 4 мм | м | 0.6 | 3 | 3 |  |  |  | 915.29 | 915.29 | 0 | 0 | 0 | 0 | 0 | 0 | 0 | 0 | 0 |  | 92788963 | 1525.48 | 1525.48 | 0 | 0 | 0 | 0 | 0 | 0 | 0 | 1525.48 | 1525.48 | 0 | 0 | 0 | 0 | 0 | 0 | 0 | 0 | 0 | 1 | 1 |  |  | 1 | 1 | 1 | 9.92 |  |  |  |  | 3 | 1 | ФССЦ-2001, 23.5.02.02-0072, приказ Минстроя России № 876/пр от 26.12.2019 |  |  | 500001 | 0 |  | 0 | 8 | 0 | 1 | 1 | 1 | 1 | 1 | 1 |  | 0 | 0 |  |  |  | 0 | 0 | 0 | [5 empty] | 0 |  | 0 | 915.29 | 1525.48 | 0 | 0 | 0 | 0 | 0 | 0 | 0 | 0 | 0 | [13 empty] | 0 | 0 | 1 | 1 |  |  |  | 1003 | м | м | 1 | [6 empty] | 59670228 | 8 | Материалы строительные | 0 |  | 1 | 500001 | Материалы и конструкции ( строительные ) по ценникам и каталогом | ФССЦст |  |  |  | 0 | 1525.48 | 1525.48 | 0 | 0 | 0 | 0 | 0 |  | 5 |  |  | 0 | 18 |  | 1450.6 | [10 empty] | 0 | 0 | 0 |  |  |  |  | 0 | 0 |  | 1 450,6 + 3,1% Трансп + 2% Заг.скл |  |  | 1 |  | 1326030223 | 2 | 3 | 4 | 0 | 0 | 0 | 915.29 | 915.29 | 0 | 0 |  | 1 | 1 | 0 |  | 0 | 1 | 0 | 0 | 0 | 0 |  | 3,1 | 2 | 915.29 |  |  |  |  | 0 | 0
17 | 1 | 87 | 85 | 14 | 22-02-003-05 | Нанесение весьма усиленной антикоррозионной битумно-резиновой или битумно-полимерной изоляции на стальные трубопроводы диаметром: 150 мм | км | 0.0006 | 0 | 0.0006 |  |  |  | 153.43 | 31.44 | 57.23 | 7.73 | 64.76 | 0 | 0.1536 | 0.012018 | 0 | 84.81 | 53.64 |  | 92788963 | 13756.57 | 5282.85 | 6067.32 | 287.43 | 2406.4 | 0 | 256 | 20.03 | 0 | 13756.57 | 5282.85 | 6067.32 | 287.43 | 2406.4 | 0 | 256 | 20.03 | 0 | 117 | 74 | 1 | 1 |  |  | 1 | 44.85 | 15.72 | 9.92 |  |  |  |  | 0 | 1 | ФЕР-2001, 22-02-003-05, приказ Минстроя России № 876/пр от 26.12.2019 |  |  | 22001 | 0 |  | 0 | 2 | 0 | 44.85 | 1 | 1 | 1 | 1 | 1 |  | 117 | 74 |  |  |  | 0 | 0 | 0 | [5 empty] | 0 |  | 0 | 153.43 | 52405.872 | 95378.2704 | 12891.2355 | 107927.04 | 0 | 256 | 20.03 | 0 | 84.8133 | 53.6426 | [13 empty] | 0 | 0 | 1 | 1 |  |  |  | 1003 | км | км | 1000 | [6 empty] | 59670357 | 2 | Общестроительные работы | 18 | Наружные сети водопровода, канализации, теплоснабжения, газопроводы | 1 | 22001 | Наружные сети водопровода, канализации, теплоснабжения, газопроводы | ФЕР-22 |  |  |  | 0 | 13756.57 | 5282.85 | 6067.32 | 287.43 | 2406.4 | 256 | 20.03 | 0 | [17 empty] | 0 | 0 | 0 |  |  |  |  | 117 | 74 |  |  |  |  | 1 |  | 2038328272 | 2 | 1 | 4 | 0 | 0 | 0 | 291.88 | 291.88 | 0 | 0 |  | 0 | 3 | 0 |  | 0 | 1 | 0 | 0 | 0 | 0 |  |  |  |  | Пр/812-018.0-1 | Пр/774-018.0 | Наружные сети водопровода, канализации, теплоснабжения, газопроводы | Наружные сети водопровода, канализации, теплоснабжения, газопроводы | 0 | 0 | 0,6/1000 = 0,0006 | 0.0006
18 | 1 | 82 |  | 14,1 | 01.2.03.03-0007 | Мастика битумная | т | 0.002898 | 4.83 | 4.83 |  |  |  | 95.34 | 95.34 | 0 | 0 | 0 | 0 | 0 | 0 | 0 | 0 | 0 |  | 92788963 | 3316.55 | 3316.55 | 0 | 0 | 0 | 0 | 0 | 0 | 0 | 3316.55 | 3316.55 | 0 | 0 | 0 | 0 | 0 | 0 | 0 | 0 | 0 | 1 | 1 |  |  | 1 | 1 | 1 | 9.92 |  |  |  |  | 3 | 1 | ФССЦ-2001, 01.2.03.03-0007, приказ Минстроя России № 876/пр от 26.12.2019 |  |  | 500001 | 0 |  | 0 | 8 | 0 | 1 | 1 | 1 | 1 | 1 | 1 |  | 0 | 0 |  |  |  | 0 | 0 | 0 | [5 empty] | 0 |  | 0 | 95.34 | 32900.176 | 0 | 0 | 0 | 0 | 0 | 0 | 0 | 0 | 0 | [13 empty] | 0 | 0 | 1 | 1 |  |  |  | 1009 | т | т | 1000 | [6 empty] | 59670228 | 8 | Материалы строительные | 0 |  | 1 | 500001 | Материалы и конструкции ( строительные ) по ценникам и каталогом | ФССЦст |  |  |  | 0 | 3316.55 | 3316.55 | 0 | 0 | 0 | 0 | 0 | [18 empty] | 0 | 0 | 0 |  |  |  |  | 0 | 0 |  |  |  |  | 1 |  | -2132521053 | 2 | 1 | 4 | 0 | 0 | 0 | 95.34 | 95.34 | 0 | 0 |  | 0 | 3 | 0 |  | 0 | 1 | 0 | 0 | 0 | 0 | [8 empty] | 0 | 0
17 | 1 | 91 | 89 | 15 | 16-07-006-01 | Заделка сальников при проходе труб через фундаменты или стены подвала диаметром: до 100 мм | ШТ | 1 | 0 | 1 |  |  |  | 921.18 | 188.78 | 0 | 0 | 732.4 | 0 | 1.8 | 0 | 0 | 886.2 | 527.33 |  | 92788963 | 35.36 | 19.03 | 0 | 0 | 16.33 | 0 | 1.8 | 0 | 0 | 35.36 | 19.03 | 0 | 0 | 16.33 | 0 | 1.8 | 0 | 0 | 121 | 72 | 1 | 1 |  |  | 1 | 44.85 | 15.72 | 9.92 |  |  |  |  | 0 | 1 | ФЕР-2001, 16-07-006-01, приказ Минстроя России № 876/пр от 26.12.2019 |  |  | 16001 | 0 |  | 0 | 2 | 0 | 44.85 | 1 | 1 | 1 | 1 | 1 |  | 121 | 72 |  |  |  | 0 | 0 | 0 | [5 empty] | 0 |  | 0 | 921.18 | 188.7776 | 0 | 0 | 732.4005 | 0 | 1.8 | 0 | 0 | 886.204 | 527.328 | [13 empty] | 0 | 0 | 1 | 1 |  |  |  | 1013 | ШТ | ШТ | 1 | [6 empty] | 59670349 | 2 | Общестроительные работы | 16 | Сантехнические работы: внутренние трубопроводы, внутренние устройства водопровода, канализации, отопления, газоснабжения, вентиляция кондиционирование воздуха | 1 | 16001 | Трубопроводы внутренние | ФЕР-16 |  |  |  | 0 | 35.36 | 19.03 | 0 | 0 | 16.33 | 1.8 | 0 | 0 | [17 empty] | 0 | 0 | 0 |  |  |  |  | 121 | 72 |  |  |  |  | 1 |  | -507496650 | 2 | 1 | 4 | 0 | 0 | 0 | 2334.71 | 2334.71 | 0 | 0 |  | 0 | 3 | 0 |  | 0 | 1 | 0 | 0 | 0 | 0 |  |  |  |  | Пр/812-016.0-1 | Пр/774-016.0 | Сантехнические работы: внутренние трубопроводы, внутренние устройства водопровода, канализации, отопления, газоснабжения, вентиляция кондиционирование воздуха | Сантехнические работы: внутренние трубопроводы, внутренние устройства водопровода, канализации, отопления, газоснабжения, вентиляция кондиционирование воздуха | 0 | 0
17 | 1 | 95 | 93 | 16 | 16-07-006-02 | Заделка сальников при проходе труб через фундаменты или стены подвала диаметром: до 200 мм | ШТ | 2 | 0 | 2 |  |  |  | 3245.2 | 1324.72 | 0 | 0 | 1920.48 | 0 | 4.72 | 0 | 0 | 2323.78 | 1382.75 |  | 92788963 | 88.18 | 66.77 | 0 | 0 | 21.41 | 0 | 2.36 | 0 | 0 | 88.18 | 66.77 | 0 | 0 | 21.41 | 0 | 2.36 | 0 | 0 | 121 | 72 | 1 | 1 |  |  | 1 | 44.85 | 15.72 | 9.92 |  |  |  |  | 0 | 1 | ФЕР-2001, 16-07-006-02, приказ Минстроя России № 876/пр от 26.12.2019 |  |  | 16001 | 0 |  | 0 | 2 | 0 | 44.85 | 1 | 1 | 1 | 1 | 1 |  | 121 | 72 |  |  |  | 0 | 0 | 0 | [5 empty] | 0 |  | 0 | 3245.2 | 662.3584 | 0 | 0 | 960.2385 | 0 | 2.36 | 0 | 0 | 2323.7808 | 1382.7456 | [13 empty] | 0 | 0 | 1 | 1 |  |  |  | 1013 | ШТ | ШТ | 1 | [6 empty] | 59670349 | 2 | Общестроительные работы | 16 | Сантехнические работы: внутренние трубопроводы, внутренние устройства водопровода, канализации, отопления, газоснабжения, вентиляция кондиционирование воздуха | 1 | 16001 | Трубопроводы внутренние | ФЕР-16 |  |  |  | 0 | 88.18 | 66.77 | 0 | 0 | 21.41 | 2.36 | 0 | 0 | [17 empty] | 0 | 0 | 0 |  |  |  |  | 121 | 72 |  |  |  |  | 1 |  | -1954955019 | 2 | 1 | 4 | 0 | 0 | 0 | 6951.73 | 6951.73 | 0 | 0 |  | 0 | 3 | 0 |  | 0 | 1 | 0 | 0 | 0 | 0 |  |  |  |  | Пр/812-016.0-1 | Пр/774-016.0 | Сантехнические работы: внутренние трубопроводы, внутренние устройства водопровода, канализации, отопления, газоснабжения, вентиляция кондиционирование воздуха | Сантехнические работы: внутренние трубопроводы, внутренние устройства водопровода, канализации, отопления, газоснабжения, вентиляция кондиционирование воздуха | 0 | 0
17 | 1 | 105 | 103 | 17 | 22-06-005-07 | Врезка в существующие сети из стальных труб стальных штуцеров (патрубков) диаметром: 300 мм | ШТ | 3 | 0 | 3 |  |  |  | 34746.94 | 5148.18 | 21371.03 | 6237.74 | 8227.73 | 0 | 16.77 | 10.35 | 0 | 16924.6 | 10704.45 |  | 92788963 | 687.3 | 172.99 | 453.16 | 46.36 | 61.15 | 0 | 5.59 | 3.45 | 0 | 687.3 | 172.99 | 453.16 | 46.36 | 61.15 | 0 | 5.59 | 3.45 | 0 | 117 | 74 | 1 | 1 |  |  | 1 | 44.85 | 15.72 | 9.92 |  |  |  |  | 0 | 1 | ФЕР-2001, 22-06-005-07, приказ Минстроя России № 876/пр от 26.12.2019 |  |  | 22001 | 0 |  | 0 | 2 | 0 | 44.85 | 1 | 1 | 1 | 1 | 1 |  | 117 | 74 |  |  |  | 0 | 0 | 0 | [5 empty] | 0 |  | 0 | 34746.94 | 1716.0608 | 7123.6752 | 2079.246 | 2742.5775 | 0 | 5.59 | 3.45 | 0 | 16924.5999 | 10704.4478 | [13 empty] | 0 | 0 | 1 | 1 |  |  |  | 1013 | ШТ | ШТ | 1 | [6 empty] | 59670357 | 2 | Общестроительные работы | 18 | Наружные сети водопровода, канализации, теплоснабжения, газопроводы | 1 | 22001 | Наружные сети водопровода, канализации, теплоснабжения, газопроводы | ФЕР-22 |  |  |  | 0 | 687.3 | 172.99 | 453.16 | 46.36 | 61.15 | 5.59 | 3.45 | 0 | [17 empty] | 0 | 0 | 0 |  |  |  |  | 117 | 74 |  |  |  |  | 1 |  | -1413330594 | 2 | 1 | 4 | 0 | 0 | 0 | 62375.99 | 62375.99 | 0 | 0 |  | 0 | 3 | 0 |  | 0 | 1 | 0 | 0 | 0 | 0 |  |  |  |  | Пр/812-018.0-1 | Пр/774-018.0 | Наружные сети водопровода, канализации, теплоснабжения, газопроводы | Наружные сети водопровода, канализации, теплоснабжения, газопроводы | 0 | 0
17 | 1 | 108 | 106 | 18 | 22-06-001-01 | Промывка с дезинфекцией трубопроводов диаметром: 50-65 мм | км | 0.027 | 0 | 0.027 |  |  |  | 540.02 | 8.05 | 0 | 0 | 531.97 | 0 | 1.3905 | 0 | 0 | 622.4 | 393.66 |  | 92788963 | 469.36 | 30.06 | 0 | 0 | 439.3 | 0 | 51.5 | 0 | 0 | 469.36 | 30.06 | 0 | 0 | 439.3 | 0 | 51.5 | 0 | 0 | 117 | 74 | 1 | 1 |  |  | 1 | 44.85 | 15.72 | 9.92 |  |  |  |  | 0 | 1 | ФЕР-2001, 22-06-001-01, приказ Минстроя России № 876/пр от 26.12.2019 |  |  | 22001 | 0 |  | 0 | 2 | 0 | 44.85 | 1 | 1 | 1 | 1 | 1 |  | 117 | 74 |  |  |  | 0 | 0 | 0 | [5 empty] | 0 |  | 0 | 540.02 | 298.1952 | 0 | 0 | 19702.605 | 0 | 51.5 | 0 | 0 | 622.4049 | 393.6578 | [13 empty] | 0 | 0 | 1 | 1 |  |  |  | 1003 | км | км | 1000 | [6 empty] | 59670357 | 2 | Общестроительные работы | 18 | Наружные сети водопровода, канализации, теплоснабжения, газопроводы | 1 | 22001 | Наружные сети водопровода, канализации, теплоснабжения, газопроводы | ФЕР-22 |  |  |  | 0 | 469.36 | 30.06 | 0 | 0 | 439.3 | 51.5 | 0 | 0 | [17 empty] | 0 | 0 | 0 |  |  |  |  | 117 | 74 |  |  |  |  | 1 |  | 2109043030 | 2 | 1 | 4 | 0 | 0 | 0 | 1556.08 | 1556.08 | 0 | 0 |  | 0 | 3 | 0 |  | 0 | 1 | 0 | 0 | 0 | 0 |  |  |  |  | Пр/812-018.0-1 | Пр/774-018.0 | Наружные сети водопровода, канализации, теплоснабжения, газопроводы | Наружные сети водопровода, канализации, теплоснабжения, газопроводы | 0 | 0 | 27/1000 = 0,027 | 0.027
17 | 1 | 111 | 109 | 19 | 22-06-001-01 | Промывка с дезинфекцией трубопроводов диаметром: 50-65 мм | км | 0.027 | 0 | 0.027 |  |  |  | 540.02 | 8.05 | 0 | 0 | 531.97 | 0 | 1.3905 | 0 | 0 | 622.4 | 393.66 |  | 92788963 | 469.36 | 30.06 | 0 | 0 | 439.3 | 0 | 51.5 | 0 | 0 | 469.36 | 30.06 | 0 | 0 | 439.3 | 0 | 51.5 | 0 | 0 | 117 | 74 | 1 | 1 |  |  | 1 | 44.85 | 15.72 | 9.92 |  |  |  |  | 0 | 1 | ФЕР-2001, 22-06-001-01, приказ Минстроя России № 876/пр от 26.12.2019 |  |  | 22001 | 0 |  | 0 | 2 | 0 | 44.85 | 1 | 1 | 1 | 1 | 1 |  | 117 | 74 |  |  |  | 0 | 0 | 0 | [5 empty] | 0 |  | 0 | 540.02 | 298.1952 | 0 | 0 | 19702.605 | 0 | 51.5 | 0 | 0 | 622.4049 | 393.6578 | [13 empty] | 0 | 0 | 1 | 1 |  |  |  | 1003 | км | км | 1000 | [6 empty] | 59670357 | 2 | Общестроительные работы | 18 | Наружные сети водопровода, канализации, теплоснабжения, газопроводы | 1 | 22001 | Наружные сети водопровода, канализации, теплоснабжения, газопроводы | ФЕР-22 |  |  |  | 0 | 469.36 | 30.06 | 0 | 0 | 439.3 | 51.5 | 0 | 0 | [17 empty] | 0 | 0 | 0 |  |  |  |  | 117 | 74 |  |  |  |  | 1 |  | 2109043030 | 2 | 1 | 4 | 0 | 0 | 0 | 1556.08 | 1556.08 | 0 | 0 |  | 0 | 3 | 0 |  | 0 | 1 | 0 | 0 | 0 | 0 |  |  |  |  | Пр/812-018.0-1 | Пр/774-018.0 | Наружные сети водопровода, канализации, теплоснабжения, газопроводы | Наружные сети водопровода, канализации, теплоснабжения, газопроводы | 0 | 0 | 27/1000 = 0,027 | 0.027
17 | 1 | 114 | 112 | 20 | 22-06-001-03 | Промывка с дезинфекцией трубопроводов диаметром: 100 мм | км | 0.061 | 0 | 0.061 |  |  |  | 1274.31 | 72.45 | 0 | 0 | 1201.86 | 0 | 3.1415 | 0 | 0 | 1406.18 | 889.38 |  | 92788963 | 559.03 | 119.73 | 0 | 0 | 439.3 | 0 | 51.5 | 0 | 0 | 559.03 | 119.73 | 0 | 0 | 439.3 | 0 | 51.5 | 0 | 0 | 117 | 74 | 1 | 1 |  |  | 1 | 44.85 | 15.72 | 9.92 |  |  |  |  | 0 | 1 | ФЕР-2001, 22-06-001-03, приказ Минстроя России № 876/пр от 26.12.2019 |  |  | 22001 | 0 |  | 0 | 2 | 0 | 44.85 | 1 | 1 | 1 | 1 | 1 |  | 117 | 74 |  |  |  | 0 | 0 | 0 | [5 empty] | 0 |  | 0 | 1274.31 | 1187.7216 | 0 | 0 | 19702.605 | 0 | 51.5 | 0 | 0 | 1406.1762 | 889.3764 | [13 empty] | 0 | 0 | 1 | 1 |  |  |  | 1003 | км | км | 1000 | [6 empty] | 59670357 | 2 | Общестроительные работы | 18 | Наружные сети водопровода, канализации, теплоснабжения, газопроводы | 1 | 22001 | Наружные сети водопровода, канализации, теплоснабжения, газопроводы | ФЕР-22 |  |  |  | 131072 | 559.03 | 119.73 | 0 | 0 | 439.3 | 51.5 | 0 | 0 | [17 empty] | 0 | 0 | 0 |  |  |  |  | 117 | 74 |  |  |  |  | 1 |  | 2113544049 | 2 | 1 | 4 | 0 | 0 | 0 | 3569.87 | 3569.87 | 0 | 0 |  | 0 | 3 | 0 |  | 0 | 1 | 0 | 0 | 0 | 0 |  |  |  |  | Пр/812-018.0-1 | Пр/774-018.0 | Наружные сети водопровода, канализации, теплоснабжения, газопроводы | Наружные сети водопровода, канализации, теплоснабжения, газопроводы | 0 | 0 | 61/1000 = 0,061 | 0.061
17 | 1 | 116 | 113 | 21 | 01-02-061-01 | Засыпка вручную траншей, пазух котлованов и ям, группа грунтов: 1/ песком 30см над трубой | 100 м3 | 0.364 | 0 | 0.364 |  |  |  | 10835.98 | 0 | 0 | 0 | 10835.98 | 0 | 32.214 | 0 | 0 | 9644.02 | 4334.39 |  | 92788963 | 663.75 | 0 | 0 | 0 | 663.75 | 0 | 88.5 | 0 | 0 | 663.75 | 0 | 0 | 0 | 663.75 | 0 | 88.5 | 0 | 0 | 89 | 40 | 1 | 1 |  |  | 1 | 44.85 | 15.72 | 9.92 |  |  |  |  | 0 | 1 | ФЕР-2001, 01-02-061-01, приказ Минстроя России № 876/пр от 26.12.2019 |  |  | 1003 | 0 |  | 0 | 2 | 0 | 44.85 | 1 | 1 | 1 | 1 | 1 |  | 89 | 40 |  |  |  | 0 | 0 | 0 | [5 empty] | 0 |  | 0 | 10835.98 | 0 | 0 | 0 | 29769.1875 | 0 | 88.5 | 0 | 0 | 9644.0222 | 4334.392 | [13 empty] | 0 | 0 | 1 | 1 |  |  |  | 1007 | 100 м3 | 100 м3 | 100 | [6 empty] | 59670274 | 2 | Общестроительные работы | 1 | Земляные работы | 1 | 1003 | Земляные работы, выполняемые: ручным способом | ФЕР-01 |  |  |  | 131072 | 663.75 | 0 | 0 | 0 | 663.75 | 88.5 | 0 | 0 | [17 empty] | 0 | 0 | 0 |  |  |  |  | 89 | 40 |  |  |  |  | 1 |  | -1024597735 | 2 | 1 | 4 | 0 | 0 | 0 | 24814.39 | 24814.39 | 0 | 0 |  | 0 | 0 | 0 |  | 0 | 1 | 0 | 0 | 0 | 0 |  |  |  |  | Пр/812-001.2-1 | Пр/774-001.2 | Земляные работы, выполняемые: ручным способом | Земляные работы, выполняемые: ручным способом | 0 | 0 | 36,4/100 = 0,364 | 0.364
18 | 1 | 116 |  | 21,1 | 02.3.01.02-1012 | Песок природный II класс, средний, круглые сита | м3 | 40.04 | 110 | 110 |  |  |  | 23827.84 | 23827.84 | 0 | 0 | 0 | 0 | 0 | 0 | 0 | 0 | 0 |  | 92788963 | 59.99 | 59.99 | 0 | 0 | 0 | 0 | 0 | 0 | 0 | 59.99 | 59.99 | 0 | 0 | 0 | 0 | 0 | 0 | 0 | 0 | 0 | 1 | 1 |  |  | 1 | 1 | 1 | 9.92 |  |  |  |  | 3 | 1 | ФССЦ-2001, 02.3.01.02-1012, приказ Минстроя России № 876/пр от 26.12.2019 |  |  | 500001 | 0 |  | 0 | 8 | 0 | 1 | 1 | 1 | 1 | 1 | 1 |  | 0 | 0 |  |  |  | 0 | 0 | 0 | [5 empty] | 0 |  | 0 | 23827.84 | 595.1008 | 0 | 0 | 0 | 0 | 0 | 0 | 0 | 0 | 0 | [13 empty] | 0 | 0 | 1 | 1 |  |  |  | 1007 | м3 | м3 | 1 | [6 empty] | 59670228 | 8 | Материалы строительные | 0 |  | 1 | 500001 | Материалы и конструкции ( строительные ) по ценникам и каталогом | ФССЦст |  |  |  | 0 | 59.99 | 59.99 | 0 | 0 | 0 | 0 | 0 | [18 empty] | 0 | 0 | 0 |  |  |  |  | 0 | 0 |  |  |  |  | 1 |  | 458429195 | 2 | 1 | 4 | 0 | 0 | 0 | 23827.84 | 23827.84 | 0 | 0 |  | 0 | 3 | 0 |  | 0 | 1 | 0 | 0 | 0 | 0 | [8 empty] | 0 | 0
17 | 1 | 119 | 115 | 22 | 01-01-033-01 | Засыпка траншей и котлованов с перемещением грунта до 5 м бульдозерами мощностью: 59 кВт (80 л.с.), группа грунтов 1 | 1000 м3 | 0.0733 | 0 | 0.0733 |  |  |  | 473.52 | 0 | 473.52 | 263.53 | 0 | 0 | 0 | 0.5065 | 0 | 242.45 | 121.22 |  | 92788963 | 410.94 | 0 | 410.94 | 80.16 | 0 | 0 | 0 | 6.91 | 0 | 410.94 | 0 | 410.94 | 80.16 | 0 | 0 | 0 | 6.91 | 0 | 92 | 46 | 1 | 1 |  |  | 1 | 44.85 | 15.72 | 9.92 |  |  |  |  | 0 | 1 | ФЕР-2001, 01-01-033-01, приказ Минстроя России № 876/пр от 26.12.2019 |  |  | 1001 | 0 |  | 0 | 2 | 0 | 44.85 | 1 | 1 | 1 | 1 | 1 |  | 92 | 46 |  |  |  | 0 | 0 | 0 | [5 empty] | 0 |  | 0 | 473.52 | 0 | 6459.9768 | 3595.176 | 0 | 0 | 0 | 6.91 | 0 | 242.4476 | 121.2238 | [13 empty] | 0 | 0 | 1 | 1 |  |  |  | 1007 | 1000 м3 | 1000 м3 | 1000 | [6 empty] | 59670271 | 2 | Общестроительные работы | 1 | Земляные работы | 1 | 1001 | Земляные работы, выполняемые: механизированным способом | ФЕР-01 |  |  |  | 131072 | 410.94 | 0 | 410.94 | 80.16 | 0 | 0 | 6.91 | 0 | [17 empty] | 0 | 0 | 0 |  |  |  |  | 92 | 46 |  |  |  |  | 1 |  | 400770892 | 2 | 1 | 4 | 0 | 0 | 0 | 837.19 | 837.19 | 0 | 0 |  | 0 | 3 | 0 |  | 0 | 1 | 0 | 0 | 0 | 0 |  |  |  |  | Пр/812-001.1-1 | Пр/774-001.1 | Земляные работы, выполняемые: механизированным способом | Земляные работы, выполняемые: механизированным способом | 0 | 0 | 73,3/1000 = 0,0733 | 0.0733
18 | 1 | 119 |  | 22,1 | 02.3.01.02-1012 | Песок природный II класс, средний, круглые сита | м3 | 80.63 | 1100 | 1100 |  |  |  | 47982.98 | 47982.98 | 0 | 0 | 0 | 0 | 0 | 0 | 0 | 0 | 0 |  | 92788963 | 59.99 | 59.99 | 0 | 0 | 0 | 0 | 0 | 0 | 0 | 59.99 | 59.99 | 0 | 0 | 0 | 0 | 0 | 0 | 0 | 0 | 0 | 1 | 1 |  |  | 1 | 1 | 1 | 9.92 |  |  |  |  | 3 | 1 | ФССЦ-2001, 02.3.01.02-1012, приказ Минстроя России № 876/пр от 26.12.2019 |  |  | 500001 | 0 |  | 0 | 8 | 0 | 1 | 1 | 1 | 1 | 1 | 1 |  | 0 | 0 |  |  |  | 0 | 0 | 0 | [5 empty] | 0 |  | 0 | 47982.98 | 595.1008 | 0 | 0 | 0 | 0 | 0 | 0 | 0 | 0 | 0 | [13 empty] | 0 | 0 | 1 | 1 |  |  |  | 1007 | м3 | м3 | 1 | [6 empty] | 59670228 | 8 | Материалы строительные | 0 |  | 1 | 500001 | Материалы и конструкции ( строительные ) по ценникам и каталогом | ФССЦст |  |  |  | 0 | 59.99 | 59.99 | 0 | 0 | 0 | 0 | 0 | [18 empty] | 0 | 0 | 0 |  |  |  |  | 0 | 0 |  |  |  |  | 1 |  | 458429195 | 2 | 1 | 4 | 0 | 0 | 0 | 47982.98 | 47982.98 | 0 | 0 |  | 0 | 3 | 0 |  | 0 | 1 | 0 | 0 | 0 | 0 | [8 empty] | 0 | 0
17 | 1 | 120 | 116 | 23 | 01-02-061-01 | Засыпка вручную траншей, пазух котлованов и ям, группа грунтов: 1 | 100 м3 | 0.03 | 0 | 0.03 |  |  |  | 893.08 | 0 | 0 | 0 | 893.08 | 0 | 2.655 | 0 | 0 | 794.84 | 357.23 |  | 92788963 | 663.75 | 0 | 0 | 0 | 663.75 | 0 | 88.5 | 0 | 0 | 663.75 | 0 | 0 | 0 | 663.75 | 0 | 88.5 | 0 | 0 | 89 | 40 | 1 | 1 |  |  | 1 | 44.85 | 15.72 | 9.92 |  |  |  |  | 0 | 1 | ФЕР-2001, 01-02-061-01, приказ Минстроя России № 876/пр от 26.12.2019 |  |  | 1003 | 0 |  | 0 | 2 | 0 | 44.85 | 1 | 1 | 1 | 1 | 1 |  | 89 | 40 |  |  |  | 0 | 0 | 0 | [5 empty] | 0 |  | 0 | 893.08 | 0 | 0 | 0 | 29769.1875 | 0 | 88.5 | 0 | 0 | 794.8412 | 357.232 | [13 empty] | 0 | 0 | 1 | 1 |  |  |  | 1007 | 100 м3 | 100 м3 | 100 | [6 empty] | 59670274 | 2 | Общестроительные работы | 1 | Земляные работы | 1 | 1003 | Земляные работы, выполняемые: ручным способом | ФЕР-01 |  |  |  | 0 | 663.75 | 0 | 0 | 0 | 663.75 | 88.5 | 0 | 0 | [17 empty] | 0 | 0 | 0 |  |  |  |  | 89 | 40 |  |  |  |  | 1 |  | 1480727532 | 2 | 1 | 4 | 0 | 0 | 0 | 2045.15 | 2045.15 | 0 | 0 |  | 0 | 3 | 0 |  | 0 | 1 | 0 | 0 | 0 | 0 |  |  |  |  | Пр/812-001.2-1 | Пр/774-001.2 | Земляные работы, выполняемые: ручным способом | Земляные работы, выполняемые: ручным способом | 0 | 0 | 3/100 = 0,03 | 0.03
17 | 1 | 122 | 118 | 24 | 01-01-033-02 | Засыпка траншей и котлованов с перемещением грунта до 5 м бульдозерами мощностью: 59 кВт (80 л.с.), группа грунтов 2 | 1000 м3 | 0.13 | 0 | 0.13 |  |  |  | 979.56 | 0 | 979.56 | 545.15 | 0 | 0 | 0 | 1.0478 | 0 | 501.54 | 250.77 |  | 92788963 | 479.33 | 0 | 479.33 | 93.5 | 0 | 0 | 0 | 8.06 | 0 | 479.33 | 0 | 479.33 | 93.5 | 0 | 0 | 0 | 8.06 | 0 | 92 | 46 | 1 | 1 |  |  | 1 | 44.85 | 15.72 | 9.92 |  |  |  |  | 0 | 1 | ФЕР-2001, 01-01-033-02, приказ Минстроя России № 876/пр от 26.12.2019 |  |  | 1001 | 0 |  | 0 | 2 | 0 | 44.85 | 1 | 1 | 1 | 1 | 1 |  | 92 | 46 |  |  |  | 0 | 0 | 0 | [5 empty] | 0 |  | 0 | 979.56 | 0 | 7535.0676 | 4193.475 | 0 | 0 | 0 | 8.06 | 0 | 501.538 | 250.769 | [13 empty] | 0 | 0 | 1 | 1 |  |  |  | 1007 | 1000 м3 | 1000 м3 | 1000 | [6 empty] | 59670271 | 2 | Общестроительные работы | 1 | Земляные работы | 1 | 1001 | Земляные работы, выполняемые: механизированным способом | ФЕР-01 |  |  |  | 131072 | 479.33 | 0 | 479.33 | 93.5 | 0 | 0 | 8.06 | 0 | [17 empty] | 0 | 0 | 0 |  |  |  |  | 92 | 46 |  |  |  |  | 1 |  | -1908197257 | 2 | 1 | 4 | 0 | 0 | 0 | 1731.87 | 1731.87 | 0 | 0 |  | 0 | 0 | 0 |  | 0 | 1 | 0 | 0 | 0 | 0 |  |  |  |  | Пр/812-001.1-1 | Пр/774-001.1 | Земляные работы, выполняемые: механизированным способом | Земляные работы, выполняемые: механизированным способом | 0 | 0 | 130/1000 = 0,13 | 0.13
17 | 1 | 126 | 122 | 25 | 01-02-005-01 | Уплотнение грунта пневматическими трамбовками, группа грунтов: 1-2 | 100 м3 | 2.033 | 0 | 2.033 |  |  |  | 17465.92 | 0 | 7720.6 | 2403.51 | 9745.32 | 0 | 25.4735 | 5.3265 | 0 | 11176.92 | 5588.46 |  | 92788963 | 348.46 | 0 | 241.58 | 26.36 | 106.88 | 0 | 12.53 | 2.62 | 0 | 348.46 | 0 | 241.58 | 26.36 | 106.88 | 0 | 12.53 | 2.62 | 0 | 92 | 46 | 1 | 1 |  |  | 1 | 44.85 | 15.72 | 9.92 |  |  |  |  | 0 | 1 | ФЕР-2001, 01-02-005-01, приказ Минстроя России № 876/пр от 26.12.2019 |  |  | 1002 | 0 |  | 0 | 2 | 0 | 44.85 | 1 | 1 | 1 | 1 | 1 |  | 92 | 46 |  |  |  | 0 | 0 | 0 | [5 empty] | 0 |  | 0 | 17465.92 | 0 | 3797.6376 | 1182.246 | 4793.568 | 0 | 12.53 | 2.62 | 0 | 11176.9236 | 5588.4618 | [13 empty] | 0 | 0 | 1 | 1 |  |  |  | 1007 | 100 м3 | 100 м3 | 100 | [6 empty] | 59670273 | 2 | Общестроительные работы | 1 | Земляные работы | 1 | 1002 | Земляные работы, выполняемые: механизированным способом | ФЕР-01 |  |  |  | 131072 | 348.46 | 0 | 241.58 | 26.36 | 106.88 | 12.53 | 2.62 | 0 | [17 empty] | 0 | 0 | 0 |  |  |  |  | 92 | 46 |  |  |  |  | 1 |  | -1721712370 | 2 | 1 | 4 | 0 | 0 | 0 | 34231.3 | 34231.3 | 0 | 0 |  | 0 | 0 | 0 |  | 0 | 1 | 0 | 0 | 0 | 0 |  |  |  |  | Пр/812-001.1-1 | Пр/774-001.1 | Земляные работы, выполняемые: механизированным способом | Земляные работы, выполняемые: механизированным способом | 0 | 0 | 0,13*10+0,0733*10 = 2,033 | 2.033
51 | 1 | 3 | 20 |  | 6.3.2.1 | Наружные сети водоснабжения | 0 | [6 empty] | 296267.07 | 187190.07 | 52134 | 16169.82 | 56943 | 0 | 148.4552 | 28.4209 | 0 | 75810.65 | 42171.73 |  |  | 296267.07 | 187190.07 | 52134 | 16169.82 | 56943 | 0 | 148.4552 | 28.4209 | 0 | 75810.65 | 42171.73 |  |  | 0 | 0 | 0 | 454282.87 | 454282.87 | 0 | 0 | 187190.07 | 187190.07 | 0 | 187190.07 | 0 | 0 | 0 | 0 | 40033.42 | [19 empty] | 0 | 0 | 0 | 454282.87 | 454282.87 | 0 | 0 | 187190.07 | 187190.07 | 0 | 187190.07 | 0 | 0 | 0 | 0 | 40033.42 | [114 empty] | 0
50 | 0 | 0 | 1 | 201 | 296267.07 | ПЗ | Прямые затраты |  |  | 201 | 1 | 3 |  | 2 | [7 empty] | 336300.49 | 1 | 336300.49
50 | 0 | 0 | 1 | 202 | 187190.07 | СтМатОб | Стоимость материальных ресурсов (всего) |  |  | 202 | 2 | 3 |  | 2 | [7 empty] | 187190.07 | 1 | 187190.07
50 | 0 | 0 | 1 | 222 | 0 | СтМатОбЗак | Стоимость материалов и оборудования заказчика |  |  | 222 | 3 | 3 |  | 2 | [7 empty] | 0 | 1 | 0
50 | 0 | 0 | 1 | 225 | 187190.07 | СтМатОбПод | Стоимость материалов и оборудования подрядчика |  |  | 225 | 4 | 3 |  | 2 | [7 empty] | 187190.07 | 1 | 187190.07
50 | 0 | 0 | 1 | 226 | 187190.07 | СтМат | Стоимость материалов (всего) |  |  | 226 | 5 | 3 |  | 2 | [7 empty] | 187190.07 | 1 | 187190.07
50 | 0 | 0 | 1 | 227 | 0 | СтМатЗак | Стоимость материалов заказчика |  |  | 227 | 6 | 3 |  | 2 | [7 empty] | 0 | 1 | 0
50 | 0 | 0 | 1 | 228 | 187190.07 | СтМатПод | Стоимость материалов подрядчика |  |  | 228 | 7 | 3 |  | 2 | [7 empty] | 187190.07 | 1 | 187190.07
50 | 0 | 0 | 1 | 216 | 0 | Оборуд | Стоимость оборудования (всего) |  |  | 216 | 8 | 3 |  | 2 | [7 empty] | 0 | 1 | 0
50 | 0 | 0 | 1 | 223 | 0 | ОборудЗак | Стоимость оборудования заказчика |  |  | 223 | 9 | 3 |  | 2 | [7 empty] | 0 | 1 | 0
50 | 0 | 0 | 1 | 229 | 0 | ОборудПод | Стоимость оборудования подрядчика |  |  | 229 | 10 | 3 |  | 2 | [7 empty] | 0 | 1 | 0
50 | 0 | 0 | 1 | 203 | 52134 | ЭММ | Эксплуатация машин |  |  | 203 | 11 | 3 |  | 2 | [7 empty] | 52134 | 1 | 52134
50 | 0 | 0 | 1 | 231 | 0 | ЭММсНРиСП | Эксплуатация машин по ТСН-2001.16 |  |  | 231 | 12 | 3 |  | 2 | [7 empty] | 0 | 1 | 0
50 | 0 | 0 | 1 | 204 | 16169.82 | ЗПМ | ЗП машинистов |  |  | 204 | 13 | 3 |  | 2 | [7 empty] | 16169.82 | 1 | 16169.82
50 | 0 | 0 | 1 | 205 | 56943 | ОЗП | Основная ЗП рабочих |  |  | 205 | 14 | 3 |  | 2 | [7 empty] | 56943 | 1 | 56943
50 | 0 | 0 | 1 | 232 | 0 | ОЗПсНРиСП | Основная ЗП рабочих по ТСН-2001.16 |  |  | 232 | 15 | 3 |  | 2 | [7 empty] | 0 | 1 | 0
50 | 0 | 0 | 1 | 214 | 454282.87 | Строит | Строительные работы с НР и СП |  |  | 214 | 16 | 3 |  | 2 | [7 empty] | 454282.87 | 1 | 454282.87
50 | 0 | 0 | 1 | 215 | 0 | Монтаж | Монтажные работы с НР и СП |  |  | 215 | 17 | 3 |  | 2 | [7 empty] | 0 | 1 | 0
50 | 0 | 0 | 1 | 217 | 0 | Прочие | Прочие работы с НР и СП |  |  | 217 | 18 | 3 |  | 2 | [7 empty] | 0 | 1 | 0
50 | 0 | 0 | 1 | 230 | 0 | ПрочиеЗатр | Прочие затраты по ТСН-2001.16 |  |  | 230 | 19 | 3 |  | 2 | [7 empty] | 0 | 1 | 0
50 | 0 | 0 | 1 | 206 | 0 | ВозврМат | Возврат материалов |  |  | 206 | 20 | 3 |  | 2 | [7 empty] | 0 | 1 | 0
50 | 0 | 0 | 1 | 207 | 148.4552 | ТрудСтр | Трудозатраты строителей |  |  | 207 | 21 | 3 |  | 7 | [7 empty] | 148.4552 | 1 | 148.4552
50 | 0 | 0 | 1 | 208 | 28.4209 | ТрудМаш | Трудозатраты машинистов |  |  | 208 | 22 | 3 |  | 7 | [7 empty] | 28.4209 | 1 | 28.4209
50 | 0 | 0 | 1 | 209 | 0 | ТранспМат | Транспорт материалов |  |  | 209 | 23 | 3 |  | 2 | [7 empty] | 0 | 1 | 0
50 | 0 | 0 | 1 | 233 | 40033.42 | Перевозка | Перевозка грузов |  |  | 233 | 24 | 3 |  | 2 | [7 empty] | 40033.42 | 1 | 40033.42
50 | 0 | 0 | 1 | 210 | 75810.65 | НР | Накладные расходы |  |  | 210 | 25 | 3 |  | 2 | [7 empty] | 75810.65 | 1 | 75810.65
50 | 0 | 0 | 1 | 211 | 42171.73 | СмПриб | Сметная прибыль |  |  | 211 | 26 | 3 |  | 2 | [7 empty] | 42171.73 | 1 | 42171.73
50 | 0 | 0 | 1 | 224 | 454282.87 | Всего | Всего с НР и СП |  |  | 224 | 27 | 3 |  | 2 | [7 empty] | 454282.87 | 1 | 454282.87
51 | 149 | 1 | 12 |  | 6.3.2.1 Наружные сети холодного водоснабжения поз.18.2 - IIкв.2026 | Комплекс из 2-х многоквартирных домов со встроенными нежилыми помещениями поз.18.1 и 18.2, расположенный в 32, 33 микрорайонах в г. Липецке на земельном участке с кадастровым номером 48:20:0043601:296 (поз.18.2) | 0 | [6 empty] | 296267.07 | 187190.07 | 52134 | 16169.82 | 56943 | 0 | 148.4552 | 28.4209 | 0 | 75810.65 | 42171.73 | [15 empty] | 0 | 0 | 0 | 454282.87 | 454282.87 | 0 | 0 | 187190.07 | 187190.07 | 0 | 187190.07 | 0 | 0 | 0 | 0 | 40033.42 | [149 empty] | 0
50 | 0 | 0 | 1 | 201 | 296267.07 | ПЗ | Прямые затраты |  |  | 201 | 1 | 3 |  | 2 | [7 empty] | 336300.49 | 1 | 336300.49
50 | 0 | 0 | 1 | 202 | 187190.07 | СтМатОб | Стоимость материальных ресурсов (всего) |  |  | 202 | 2 | 3 |  | 2 | [7 empty] | 187190.07 | 1 | 187190.07
50 | 0 | 0 | 1 | 222 | 0 | СтМатОбЗак | Стоимость материалов и оборудования заказчика |  |  | 222 | 3 | 3 |  | 2 | [7 empty] | 0 | 1 | 0
50 | 0 | 0 | 1 | 225 | 187190.07 | СтМатОбПод | Стоимость материалов и оборудования подрядчика |  |  | 225 | 4 | 3 |  | 2 | [7 empty] | 187190.07 | 1 | 187190.07
50 | 0 | 0 | 1 | 226 | 187190.07 | СтМат | Стоимость материалов (всего) |  |  | 226 | 5 | 3 |  | 2 | [7 empty] | 187190.07 | 1 | 187190.07
50 | 0 | 0 | 1 | 227 | 0 | СтМатЗак | Стоимость материалов заказчика |  |  | 227 | 6 | 3 |  | 2 | [7 empty] | 0 | 1 | 0
50 | 0 | 0 | 1 | 228 | 187190.07 | СтМатПод | Стоимость материалов подрядчика |  |  | 228 | 7 | 3 |  | 2 | [7 empty] | 187190.07 | 1 | 187190.07
50 | 0 | 0 | 1 | 216 | 0 | Оборуд | Стоимость оборудования (всего) |  |  | 216 | 8 | 3 |  | 2 | [7 empty] | 0 | 1 | 0
50 | 0 | 0 | 1 | 223 | 0 | ОборудЗак | Стоимость оборудования заказчика |  |  | 223 | 9 | 3 |  | 2 | [7 empty] | 0 | 1 | 0
50 | 0 | 0 | 1 | 229 | 0 | ОборудПод | Стоимость оборудования подрядчика |  |  | 229 | 10 | 3 |  | 2 | [7 empty] | 0 | 1 | 0
50 | 0 | 0 | 1 | 203 | 52134 | ЭММ | Эксплуатация машин |  |  | 203 | 11 | 3 |  | 2 | [7 empty] | 52134 | 1 | 52134
50 | 0 | 0 | 1 | 231 | 0 | ЭММсНРиСП | Эксплуатация машин по ТСН-2001.16 |  |  | 231 | 12 | 3 |  | 2 | [7 empty] | 0 | 1 | 0
50 | 0 | 0 | 1 | 204 | 16169.82 | ЗПМ | ЗП машинистов |  |  | 204 | 13 | 3 |  | 2 | [7 empty] | 16169.82 | 1 | 16169.82
50 | 0 | 0 | 1 | 205 | 56943 | ОЗП | Основная ЗП рабочих |  |  | 205 | 14 | 3 |  | 2 | [7 empty] | 56943 | 1 | 56943
50 | 0 | 0 | 1 | 232 | 0 | ОЗПсНРиСП | Основная ЗП рабочих по ТСН-2001.16 |  |  | 232 | 15 | 3 |  | 2 | [7 empty] | 0 | 1 | 0
50 | 0 | 0 | 1 | 214 | 454282.87 | Строит | Строительные работы с НР и СП |  |  | 214 | 16 | 3 |  | 2 | [7 empty] | 454282.87 | 1 | 454282.87
50 | 0 | 0 | 1 | 215 | 0 | Монтаж | Монтажные работы с НР и СП |  |  | 215 | 17 | 3 |  | 2 | [7 empty] | 0 | 1 | 0
50 | 0 | 0 | 1 | 217 | 0 | Прочие | Прочие работы с НР и СП |  |  | 217 | 18 | 3 |  | 2 | [7 empty] | 0 | 1 | 0
50 | 0 | 0 | 1 | 230 | 0 | ПрочиеЗатр | Прочие затраты по ТСН-2001.16 |  |  | 230 | 19 | 3 |  | 2 | [7 empty] | 0 | 1 | 0
50 | 0 | 0 | 1 | 206 | 0 | ВозврМат | Возврат материалов |  |  | 206 | 20 | 3 |  | 2 | [7 empty] | 0 | 1 | 0
50 | 0 | 0 | 1 | 207 | 148.4552 | ТрудСтр | Трудозатраты строителей |  |  | 207 | 21 | 3 |  | 7 | [7 empty] | 148.4552 | 1 | 148.4552
50 | 0 | 0 | 1 | 208 | 28.4209 | ТрудМаш | Трудозатраты машинистов |  |  | 208 | 22 | 3 |  | 7 | [7 empty] | 28.4209 | 1 | 28.4209
50 | 0 | 0 | 1 | 209 | 0 | ТранспМат | Транспорт материалов |  |  | 209 | 23 | 3 |  | 2 | [7 empty] | 0 | 1 | 0
50 | 0 | 0 | 1 | 233 | 40033.42 | Перевозка | Перевозка грузов |  |  | 233 | 24 | 3 |  | 2 | [7 empty] | 40033.42 | 1 | 40033.42
50 | 0 | 0 | 1 | 210 | 75810.65 | НР | Накладные расходы |  |  | 210 | 25 | 3 |  | 2 | [7 empty] | 75810.65 | 1 | 75810.65
50 | 0 | 0 | 1 | 211 | 42171.73 | СмПриб | Сметная прибыль |  |  | 211 | 26 | 3 |  | 2 | [7 empty] | 42171.73 | 1 | 42171.73
50 | 0 | 0 | 1 | 224 | 454282.87 | Всего | Всего с НР и СП |  |  | 224 | 27 | 3 |  | 2 | [7 empty] | 454282.87 | 1 | 454282.87
70 | 1 |  | 1 | СТР_РЕК | СТРОИТЕЛЬСТВО и РЕКОНСТРУКЦИЯ зданий и сооружений всех назначений | 1 | 0 |  | 1 | 0 |  |  | 0 |  | Строительство и реконструкция
70 | 1 |  | 2 | РЕМ_ЖИЛ | КАП. РЕМ. ЖИЛЫХ И ОБЩЕСТВЕННЫХ ЗДАНИЙ | 0 | 0 |  | 1 | 0 |  |  | 0 |  | Капитальный ремонт жилых и общественных зданий
70 | 1 |  | 3 | РЕМ_ПР | КАП. РЕМ. ПРОИЗВОДСТВЕННЫХ ЗД. и СООРУЖЕНИЙ, НАРУЖНЫХ ИНЖЕНЕРНЫХ СЕТЕЙ, УЛИЦ И ДОРОГ МЕСТНОГО ЗНАЧЕНИЯ, ИНЖ,СООРУЖЕНИЙ ( ГИДРОТЕХ,СООРУЖ, МОСТОВ И ПУТЕПРОВОДОВ И Т.П.) | 0 | 0 |  | 1 | 0 |  |  | 0 |  | Капитальный ремонт прозводственных зданий
70 | 1 |  | 4 | Территория | для территории Российской Федерации, не относящейся к районам Крайнего Севера и приравненным к ним местностям | 1 | 0 |  | 2 | 0 |  |  | 0
70 | 1 |  | 5 | МПРКС | для территории Российской Федерации, относящейся к местностям, приравненным к районам Крайнего Севера | 0 | 0 |  | 2 | 0 |  |  | 0
70 | 1 |  | 6 | РКС | для территории Российской Федерации, относящейся к районам Крайнего Севера | 0 | 0 |  | 2 | 0 |  |  | 0
70 | 1 |  | 7 | СЛЖ | При определении сметной стоимости строительства объектов капитального строительства, относящихся к особо опасным и технически сложным. За исключением АЭС. | 0 | 0 | Для сборников ФЕР ( при производстве работ на технически сложных объектах ): · { СЛЖ } - (вкл.) - работа на сложных объектах (к=1,2 к НР) · { СЛЖ } - (выкл.) - работа на обычных объектах | 0 | 0 |  |  | 0 |  | Сложные объекты
70 | 1 |  | 8 | СТНДРТ | При определении сметной стоимости строительства объектов капитального строительства (за исключением АЭС). | 1 | 0 |  | 5 | 0 |  |  | 0
70 | 1 |  | 9 | АЭС_ПНР | При определении сметной стоимости строительства объектов капитального строительства АЭС. Пусконаладочные работы (за исключением технологического оборудования АЭС). | 0 | 0 |  | 5 | 0 |  |  | 0 |  | АЭС
70 | 1 |  | 10 | АЭС_ПНР_ТЕХ | При определении сметной стоимости строительства объектов капитального строительства АЭС. Пусконаладочные работы технологического оборудования АЭС. | 0 | 0 | Для сборника ФЕРм -39 и ФЕРМ-08 ( при работах по контролю сварных соединений) : {мАЭС} - ( вкл.) - при выполнении работ по на АЭС (HР=101%; СП= 68%; {мАЭС} - (выкл.) - при выполнении работ на обычных объектах | 5 | 0 |  |  | 0 |  | АЭС, ПНР технологического оборудования АЭС.
70 | 1 |  | 11 | ОПТ/В | {вкл} - Прокладка МЕЖДУГОРОДНЫХ ВОЛОКОННО-ОПТИЧЕСКИХ ЛИНИЙ (для ФЕРм10, отд. 6 разд.3) {выкл} - Прокладка ГОРОДСКИХ ВОЛОКОННО-ОПТИЧЕСКИХ ЛИНИЙ (для ФЕРм10, отд. 6 разд.3) | 0 | 0 | Для сборников ФЕРм-10 ( волоконно-оптические линии связи ): · {М_ГОР_опт} - ( вкл.) - междугородные сети связи ( НР=120% , СП=70% ) · {М_ГОР_опт} - ( выкл.) - городские сети связи ( НР=100%; СП=65%) | 0 | 0 |  |  | 0 |  | Прокладка междугородных в/опт. кабелей
70 | 1 |  | 12 | АВИ | (вкл) - При работах по ДИСПЕТЧЕРИЗАЦИИ управления движением АВИАТРАНСПОРТОМ {вкл} (монтажные работы ) | 0 | 0 | Для сборников ФЕРм 08;10;11 : · {мАВИА} - (вкл.) - производство монтажных работы по диспетчеризации управления движением авиатранспортном (НР=95%, СП=55%) ; · {мАВИА} - (выкл. ) - при производстве работ на прочих объектах , кром | 0 | 0 |  |  | 0 |  | Диспетчеризация авиатранспорта
70 | 1 |  | 13 | ЗАКР | {вкл} - Обслуживающие и сопутствующие работы в тоннелях при производстве работ ЗАКРЫТЫМ СПОСОБОМ {выкл} - Обслуживающие и сопутствующие работы в тоннелях при производстве работ ОТКРЫТЫМ | 0 | 0 | Для сборника ФЕР -29 ( сопутствующие работы в тоннелях и метро. ): · {ЗАКР} - (вкл.) - при выполнении работ в тоннелях и метро закрытым способом (НР=145% , СП=75%); · {ЗАКР} - (выкл.) - при выполнении работ в тоннелях и метро отк | 0 | 0 |  |  | 0 |  | Производство работ закрытым способом (обслуживающие процессы)
70 | 1 |  | 14 | ГОР | (вкл) - ФЕРм-08, выполнение работ на горнорудных объектах (выкл) - ФЕРм-08, выполнение работ на других объектах | 0 | 0 |  | 0 | 0 |  |  | 0 |  | Выполнение работ на горнорудных объектах
70 | 1 |  | 15 | ОБ_ПР | Объект производственного назначения | 0 | 0 |  | 3 | 0 |  |  | 0
70 | 1 |  | 16 | ОБ_НПР | Объект непроизводственного назначения | 1 | 0 |  | 3 | 0 |  |  | 0
70 | 1 |  | 1 | К_НР_РЕМ | при ремонте жилых и общественных зданий если ( если {РЕМ_ЖИЛ}= [вкл.] | 0.9 | 1 | Для сборников ФЕР и ФЕРмр : · Значение {_МДСрем_НР}= 0,90 - при ремонте зданий жилого и гражданского назначений ( 0,90 к НР) ; · Значение {_МДСрем_НР}= 1,00 - при строительстве и реконструкции объектов всех назначений | 0 | 0 |  |  | 0 |  | п.25
70 | 1 |  | 2 | К_СП_РЕМ | к нормам СП при капитальном ремонте зданий и сооружений всех назначений ( если или {РЕМ_ЖИЛ}=[вкл] , или (РЕМ_ПР}=[вкл] ) | 0.85 | 1 | Для сборников ФЕР и ФЕРмр : · Значение {_МДСрем_СП} = 0.85 - при ремонте зданий всех назначений ( 0,85 к СП); · Значение {_МДСрем_СП} = 1,00 - при строительстве и реконструкции объектов всех назначений | 0 | 0 |  |  | 0 |  | п.16
70 | 1 |  | 3 | К_НР_СЛЖ | При определении сметной стоимости строительства объектов капитального строительства, относящихся к особо опасным и технически сложным. За исключением объектов атомных электрических станций. ( если {СЛЖ} = [вкл] ) | 1.03 | 0 |  | 0 | 0 |  |  | 0 |  | п.27 СЛОЖН
70 | 1 |  | 4 | К_НР_АЭС | При определении сметной стоимости строительства объектов капитального строительства, относящихся к особо опасным и технически сложным. Для объектов атомных электрических станций. ( если {АЭС} = [вкл] ) | 1.15 | 0 |  | 0 | 0 |  |  | 0 |  | п.27 АЭС
70 | 1 |  | 5 | Р_ОКР | Разрядность округления результата расчета НР и СП (с 05.04.2020 - до семи знаков после запятой) | 7 | 0 |  | 0 | 0 |  |  | 0
70 | 1 |  | 6 | Лист_НРиСП |  | 2 | 0 |  | 0 | 0 |  |  | 0
-1
75 | Текущий уровень цен | 2026 | 2 | 0 | 0 | 0 | 1 | 0 | 4 | 0 | 0 | 0 | 92788963 | 1
3 | Индексы за итогом | 1 | 9.92 | 15.72 | 44.85 | 44.85 | 1 | 1 | 2 | 1 | 15.3 | 1 | 9.92 | 1 | 1 | 1 | 15.3 | [21 empty] | 92788964
65 |  | 1 | 0 | 245

## SourceObSm (hidden)
0 | Smeta.RU (Terminal) (495) 974-1589 |  | _OBSM_ |  | 0 | 0 | 0 | Smeta.RU (Terminal) | ООО "ОДСК" Доп. раб. место FStS-0031510 | 1 | 31510 | 66416438 | 11 | 15 | 0 | 0
1 | 51 | 1 |  | 0 | 6.3.2.1 Наружные сети холодного водоснабжения поз.18.2 - IIкв.2026 | Комплекс из 2-х многоквартирных домов со встроенными нежилыми помещениями поз.18.1 и 18.2, расположенный в 32, 33 микрорайонах в г. Липецке на земельном участке с кадастровым номером 48:20:0043601:296 (поз.18.2) |  | 0 | 39-24-НВК; 39-24-НВК.КЖ | 0 | 0 | 131083 |  | 0 | 0 | 0 | 0 | 4 | 0 | [11 empty] | 2 | [5 empty] | Сметные нормы списания | Коды ценников | 1 | 1 | 0 | 0 | 0 | 0 | 2 | 2 | 1 | 1 | 0 | 0 | 1 | 0 | 0 | ФЕР 2020 года (421пр за итогом по статьям) НОВОЕ СТРОИТЕЛЬСТВО | Версия 1.7.3 ГСН (ГЭСН, ФЕР) и ТЕР (Методики НР (812/пр, 636/пр, 611/пр) и СП (774/пр и 317/пр) применять с 08.01.2023 г.) | ФЕР-2020 с Изм.9 от 2021.12.20 | ФЕР-2020 с Изм.9 от 2021.12.20 | ФЕР-2020 с Изм.9 от 2021.12.20 | ФЕР-2020 с Изм.9 от 2021.12.20 | Поправки для базы ФЕР-2020 И9 от 2023.11.21 (в ред. 557/пр+648/пр) Новое строительство | 0 | 0 | 489201672 | 9 | ГОСУДАРСТВЕННЫЕ СМЕТНЫЕ НОРМАТИВЫ (ФЕР-2020), утвержденные приказами Минстроя России от 26 декабря 2019 г. № 876/пр (в редакции приказов Минстроя РФ от 30 марта 2020 г. № 172/пр, от 1 июня 2020 г. № 294/пр, от 30 июня 2020 г. № 352/пр, от 20 октября 2020 г. № 636/пр, от 9 февраля 2021 г. № 51/пр, от 24 мая 2021 г. № 321/пр, от 24 июня 2021 г. № 408/пр, от 14 октября 2021 № 746/пр, от 20 декабря 2021 № 962/пр) | ГСН | 44551 | 395 | 0 | 0
22 | 1 | 0 | 92788963 | 0 | 2 | 1
3 | 1 | 6.3.2.1 | Наружные сети водоснабжения | 454.28 | 0 | 0 | 0 | 454.28 | 73.11 | 483.46 | 0 | 0 | 454.28 | [6 empty] | 0 | -1 | 0 | 336300.49 | 187190.07 | 0 | 0 | 0 | 52134 | 16169.82 | 56943 | 454282.87 | 0 | 0 | 0 | 148.4552 | 28.4209 | 0 | 75810.65 | 42171.73 | 454282.87
51 |  |  |  | 454.28 | 0 | 0 | 0 | 454.28 | 73.11 | 483.46 | 0 | 0 | 454.28
50 | 0 | 0 | 1 | 201 | 336300.49 | ПЗ | Прямые затраты |  |  | 201 | 1 | 3 |  | 2
50 | 0 | 0 | 1 | 202 | 187190.07 | СтМатОб | Стоимость материальных ресурсов (всего) |  |  | 202 | 2 | 3 |  | 2
50 | 0 | 0 | 1 | 222 | 0 | СтМатОбЗак | Стоимость материалов и оборудования заказчика |  |  | 222 | 3 | 3 |  | 2
50 | 0 | 0 | 1 | 225 | 187190.07 | СтМатОбПод | Стоимость материалов и оборудования подрядчика |  |  | 225 | 4 | 3 |  | 2
50 | 0 | 0 | 1 | 226 | 187190.07 | СтМат | Стоимость материалов (всего) |  |  | 226 | 5 | 3 |  | 2
50 | 0 | 0 | 1 | 227 | 0 | СтМатЗак | Стоимость материалов заказчика |  |  | 227 | 6 | 3 |  | 2
50 | 0 | 0 | 1 | 228 | 187190.07 | СтМатПод | Стоимость материалов подрядчика |  |  | 228 | 7 | 3 |  | 2
50 | 0 | 0 | 1 | 216 | 0 | Оборуд | Стоимость оборудования (всего) |  |  | 216 | 8 | 3 |  | 2
50 | 0 | 0 | 1 | 223 | 0 | ОборудЗак | Стоимость оборудования заказчика |  |  | 223 | 9 | 3 |  | 2
50 | 0 | 0 | 1 | 229 | 0 | ОборудПод | Стоимость оборудования подрядчика |  |  | 229 | 10 | 3 |  | 2
50 | 0 | 0 | 1 | 203 | 52134 | ЭММ | Эксплуатация машин |  |  | 203 | 11 | 3 |  | 2
50 | 0 | 0 | 1 | 231 | 0 | ЭММсНРиСП | Эксплуатация машин по ТСН-2001.16 |  |  | 231 | 12 | 3 |  | 2
50 | 0 | 0 | 1 | 204 | 16169.82 | ЗПМ | ЗП машинистов |  |  | 204 | 13 | 3 |  | 2
50 | 0 | 0 | 1 | 205 | 56943 | ОЗП | Основная ЗП рабочих |  |  | 205 | 14 | 3 |  | 2
50 | 0 | 0 | 1 | 232 | 0 | ОЗПсНРиСП | Основная ЗП рабочих по ТСН-2001.16 |  |  | 232 | 15 | 3 |  | 2
50 | 0 | 0 | 1 | 214 | 454282.87 | Строит | Строительные работы с НР и СП |  |  | 214 | 16 | 3 |  | 2
50 | 0 | 0 | 1 | 215 | 0 | Монтаж | Монтажные работы с НР и СП |  |  | 215 | 17 | 3 |  | 2
50 | 0 | 0 | 1 | 217 | 0 | Прочие | Прочие работы с НР и СП |  |  | 217 | 18 | 3 |  | 2
50 | 0 | 0 | 1 | 230 | 0 | ПрочиеЗатр | Прочие затраты по ТСН-2001.16 |  |  | 230 | 19 | 3 |  | 2
50 | 0 | 0 | 1 | 206 | 0 | ВозврМат | Возврат материалов |  |  | 206 | 20 | 3 |  | 2
50 | 0 | 0 | 1 | 207 | 148.4552 | ТрудСтр | Трудозатраты строителей |  |  | 207 | 21 | 3 |  | -1
50 | 0 | 0 | 1 | 208 | 28.4209 | ТрудМаш | Трудозатраты машинистов |  |  | 208 | 22 | 3 |  | -1
50 | 0 | 0 | 1 | 209 | 0 | ТранспМат | Транспорт материалов |  |  | 209 | 23 | 3 |  | 2
50 | 0 | 0 | 1 | 233 | 40033.42 | Перевозка | Перевозка грузов |  |  | 233 | 24 | 3 |  | 2
50 | 0 | 0 | 1 | 210 | 75810.65 | НР | Накладные расходы |  |  | 210 | 25 | 3 |  | 2
50 | 0 | 0 | 1 | 211 | 42171.73 | СмПриб | Сметная прибыль |  |  | 211 | 26 | 3 |  | 2
50 | 0 | 0 | 1 | 224 | 454282.87 | Всего | Всего с НР и СП |  |  | 224 | 27 | 3 |  | 2
-1
75 | Текущий уровень цен | 2026 | 2 | 0 | 0 | 0 | 1 | 0 | 4 | 0 | 0 | 0 | 92788963 | 1
3 | Индексы за итогом | 1 | 9.92 | 15.72 | 44.85 | 44.85 | 1 | 1 | 2 | 1 | 15.3 | 1 | 9.92 | 1 | 1 | 1 | 15.3 |  |  |  |  | 92788964

## SmtRes (hidden)
25 | 92788963 | 92789028 | 49510681 | 70 | 1 | 1 | 1 | 1-100-20 |  | Затраты труда рабочих (Средний разряд - 2) | 1191 | 1013 | чел.-ч. | чел.-ч. | 1 | 0 | 2031828327 | 7.85 | 0 | 0 | 0 | 349.83 | 0 | 0 | 0 | 7.8 | 1 | 1 | 1 | 44.85 | 4 | 0 | 1 | 1 | 0 | 0 | 7.85 |  | 1 | 2 | 92789034 | 1 | 0 | 1 | 0 | 0 | 0 | 0 | 0 | 0 | 0 | 0 | 0 | 0 | 0 | 0 | 0 | 0 | 0 | 0 | 0 | 0 | 0 | 0 | 0 | 0 | 467.12 | 1.3353 | 0 | 1.3353 | 349.83 | 7.8 | 44.85 | 61.23 | 0 | 0 | 0 | 0 | 467.12 | 467.12 | 0 | 0 | 0
25 | 92788963 | 92789028 | 49510905 | 70 | 1 | 1 | 1 | 4-100-00 |  | Затраты труда машинистов | 1191 | 1013 | чел.-ч. | чел.-ч. | 1 | 0 | -1417349443 | 22.21 | 0 | 0 | 0 | 0 | 0 | 0 | 0 | 0 | 1 | 1 | 44.85 | 1 | 4 | 0 | 1 | 1 | 0 | 0 | 22.21 |  | 2 | 2 | 92789035 | 1 | 0 | 2 | 0 | 0 | 0 | 0 | 0 | 0 | 0 | 0 | 0 | 0 | 0 | 0 | 0 | 0 | 0 | 0 | 0 | 0 | 0 | 0 | 0 | 0 |  | 0 | 0 | 3.7779 | 0 | 0 | 1 | 0 | 0 | 0 | 0 | 0 | 0 | 0 | 0 | 0 | 0
25 | 92788963 | 92789028 | 49672022 | 1 | 1 | 1 | 2 | 91.01.01-035 | ФСЭМ-2001, 91.01.01-035 , приказ Минстроя России № 876/пр от 26.12.2019 | Бульдозеры, мощность 79 кВт (108 л.с.) | 1367 | 1011 | маш.-ч. | маш.-ч. | 1 | 0 | -177383015 | 5.55 | 0 | 1242.98 | 605.48 | 0 | 0 | 79.07 | 13.5 | 0 | 1 | 15.72 | 44.85 | 1 | 4 | 0 | 1 | 1 | 0 | 0 | 5.55 |  | 0 | 2 | 92789036 | 1 | 0 | 3 | 0 | 0 | 0 | 0 | 0 | 0 | 0 | 0 | 0 | 0 | 0 | 0 | 0 | 0 | 0 | 0 | 0 | 0 | 0 | 0 | 0 | 0 |  | 0 | 0 | 0.94405 | 1242.98 | 79.07 | 15.72 | 438.84 | 74.93 | 0 | 1173.44 | 571.61 | 0 | 1173.44 | 0 | 0 | 0
25 | 92788963 | 92789028 | 49672080 | 1 | 1 | 1 | 2 | 91.01.05-067 | ФСЭМ-2001, 91.01.05-067 , приказ Минстроя России № 876/пр от 26.12.2019 | Экскаваторы на гусеничном ходу импортного производства, емкость ковша 0,65 м3 | 1367 | 1011 | маш.-ч. | маш.-ч. | 1 | 0 | -641497682 | 16.66 | 0 | 2831.64 | 605.48 | 0 | 0 | 180.13 | 13.5 | 0 | 1 | 15.72 | 44.85 | 1 | 4 | 0 | 1 | 1 | 0 | 0 | 16.66 |  | 0 | 2 | 92789037 | 1 | 0 | 4 | 0 | 0 | 0 | 0 | 0 | 0 | 0 | 0 | 0 | 0 | 0 | 0 | 0 | 0 | 0 | 0 | 0 | 0 | 0 | 0 | 0 | 0 |  | 0 | 0 | 2.8339 | 2831.64 | 180.13 | 15.72 | 3000.97 | 224.91 | 0 | 8024.49 | 1715.85 | 0 | 8024.49 | 0 | 0 | 0
25 | 92788963 | 92789028 | 49527444 | 1 | 1 | 1 | 3 | 02.2.05.04-1777 | ФССЦ-2001, 02.2.05.04-1777, приказ Минстроя России № 876/пр от 26.12.2019 | Щебень М 800, фракция 20-40 мм, группа 2 | 1339 | 1007 | м3 | м3 | 1 | 0 | -1769920836 | 0.12 | 1075.33 | 0 | 0 | 0 | 108.4 | 0 | 0 | 0 | 9.92 | 1 | 1 | 1 | 4 | 0 | 1 | 1 | 0 | 0 | 0.12 |  | 0 | 2 | 92789038 | 1 | 0 | 5 | 0 | 0 | 0 | 0 | 0 | 0 | 0 | 0 | 0 | 0 | 0 | 0 | 0 | 0 | 0 | 0 | 0 | 0 | 0 | 0 | 0 | 0 |  | 0 | 0 | 0.020412 | 1075.33 | 108.4 | 9.92 | 13.01 | 0 | 21.95 | 0 | 0 | 0 | 21.95 | 0 | 0 | 0
27 | 92788963 | 92789040 | 49510681 | 70 | 1 | 1 | 1 | 1-100-20 |  | Затраты труда рабочих (Средний разряд - 2) | 1191 | 1013 | чел.-ч. | чел.-ч. | 1 | 0 | 2031828327 | 3.32 | 0 | 0 | 0 | 349.83 | 0 | 0 | 0 | 7.8 | 1 | 1 | 1 | 44.85 | 4 | 0 | 1 | 0 | 0 | 0 | 3.32 |  | 1 | 2 | 92789046 | 1 | 0 | 6 | 0 | 0 | 0 | 0 | 0 | 0 | 0 | 0 | 0 | 0 | 0 | 0 | 0 | 0 | 0 | 0 | 0 | 0 | 0 | 0 | 0 | 0 | 197.56 | 0.56473 | 0 | 0.56473 | 349.83 | 7.8 | 44.85 | 25.9 | 0 | 0 | 0 | 0 | 197.56 | 197.56 | 0 | 0 | 0
27 | 92788963 | 92789040 | 49510905 | 70 | 1 | 1 | 1 | 4-100-00 |  | Затраты труда машинистов | 1191 | 1013 | чел.-ч. | чел.-ч. | 1 | 0 | -1417349443 | 3.69 | 0 | 0 | 0 | 0 | 0 | 0 | 0 | 0 | 1 | 1 | 44.85 | 1 | 4 | 0 | 1 | 0 | 0 | 0 | 3.69 |  | 2 | 2 | 92789047 | 1 | 0 | 7 | 0 | 0 | 0 | 0 | 0 | 0 | 0 | 0 | 0 | 0 | 0 | 0 | 0 | 0 | 0 | 0 | 0 | 0 | 0 | 0 | 0 | 0 |  | 0 | 0 | 0.62767 | 0 | 0 | 1 | 0 | 0 | 0 | 0 | 0 | 0 | 0 | 0 | 0 | 0
27 | 92788963 | 92789040 | 49672022 | 1 | 1 | 1 | 2 | 91.01.01-035 | ФСЭМ-2001, 91.01.01-035 , приказ Минстроя России № 876/пр от 26.12.2019 | Бульдозеры, мощность 79 кВт (108 л.с.) | 1367 | 1011 | маш.-ч. | маш.-ч. | 1 | 0 | -177383015 | 3.61 | 0 | 1242.98 | 605.48 | 0 | 0 | 79.07 | 13.5 | 0 | 1 | 15.72 | 44.85 | 1 | 4 | 0 | 1 | 0 | 0 | 0 | 3.61 |  | 0 | 2 | 92789048 | 1 | 0 | 8 | 0 | 0 | 0 | 0 | 0 | 0 | 0 | 0 | 0 | 0 | 0 | 0 | 0 | 0 | 0 | 0 | 0 | 0 | 0 | 0 | 0 | 0 |  | 0 | 0 | 0.61406 | 1242.98 | 79.07 | 15.72 | 285.44 | 48.74 | 0 | 763.27 | 371.8 | 0 | 763.27 | 0 | 0 | 0
27 | 92788963 | 92789040 | 49673509 | 1 | 1 | 1 | 2 | 91.14.03-001 | ФСЭМ-2001, 91.14.03-001 , приказ Минстроя России № 876/пр от 26.12.2019 | Автомобили-самосвалы, грузоподъемность до 7 т | 1367 | 1011 | маш.-ч. | маш.-ч. | 1 | 0 | 1222335095 | 0.08 | 0 | 1407.57 | 520.26 | 0 | 0 | 89.54 | 11.6 | 0 | 1 | 15.72 | 44.85 | 1 | 4 | 0 | 1 | 0 | 0 | 0 | 0.08 |  | 0 | 2 | 92789049 | 1 | 0 | 9 | 0 | 0 | 0 | 0 | 0 | 0 | 0 | 0 | 0 | 0 | 0 | 0 | 0 | 0 | 0 | 0 | 0 | 0 | 0 | 0 | 0 | 0 |  | 0 | 0 | 0.013608 | 1407.57 | 89.54 | 15.72 | 7.16 | 0.93 | 0 | 19.15 | 7.08 | 0 | 19.15 | 0 | 0 | 0
27 | 92788963 | 92789040 | 49527444 | 1 | 1 | 1 | 3 | 02.2.05.04-1777 | ФССЦ-2001, 02.2.05.04-1777, приказ Минстроя России № 876/пр от 26.12.2019 | Щебень М 800, фракция 20-40 мм, группа 2 | 1339 | 1007 | м3 | м3 | 1 | 0 | -1769920836 | 0.04 | 1075.33 | 0 | 0 | 0 | 108.4 | 0 | 0 | 0 | 9.92 | 1 | 1 | 1 | 4 | 0 | 1 | 0 | 0 | 0 | 0.04 |  | 0 | 2 | 92789050 | 1 | 0 | 10 | 0 | 0 | 0 | 0 | 0 | 0 | 0 | 0 | 0 | 0 | 0 | 0 | 0 | 0 | 0 | 0 | 0 | 0 | 0 | 0 | 0 | 0 |  | 0 | 0 | 0.006804 | 1075.33 | 108.4 | 9.92 | 4.34 | 0 | 7.32 | 0 | 0 | 0 | 7.32 | 0 | 0 | 0
28 | 92788963 | 92789051 | 41175823 | 54 | 1 | 1 | 1 | 4-100-00 |  | Затраты труда машинистов | 1191 | 1013 | чел.-ч. | чел.-ч. | 1 | 0 | -1417349443 | 23.69 | 0 | 0 | 0 | 0 | 0 | 0 | 0 | 0 | 1 | 1 | 44.85 | 1 | 4 | 0 | 1 | 0 | 0 | 0 | 23.69 |  | 2 | 2 | 92789054 | 1 | 0 | 11 | 0 | 0 | 0 | 0 | 0 | 0 | 0 | 0 | 0 | 0 | 0 | 0 | 0 | 0 | 0 | 0 | 0 | 0 | 0 | 0 | 0 | 0 |  | 0 | 0 | 2.8381 | 0 | 0 | 1 | 0 | 0 | 0 | 0 | 0 | 0 | 0 | 0 | 0 | 0
28 | 92788963 | 92789051 | 41334583 | 1 | 1 | 1 | 2 | 91.01.05-086 | ФСЭМ-2001, 91.01.05-086 , приказ Минстроя России № 876/пр от 26.12.2019 | Экскаваторы одноковшовые дизельные на гусеничном ходу, емкость ковша 0,65 м3 | 1368 | 1011 | маш.-ч | маш.-ч | 1 | 0 | 1947716975 | 23.69 | 0 | 1812.04 | 605.48 | 0 | 0 | 115.27 | 13.5 | 0 | 1 | 15.72 | 44.85 | 1 | 4 | 0 | 1 | 0 | 0 | 0 | 23.69 |  | 0 | 2 | 92789055 | 1 | 0 | 12 | 0 | 0 | 0 | 0 | 0 | 0 | 0 | 0 | 0 | 0 | 0 | 0 | 0 | 0 | 0 | 0 | 0 | 0 | 0 | 0 | 0 | 0 |  | 0 | 0 | 2.8381 | 1812.04 | 115.27 | 15.72 | 2730.75 | 319.82 | 0 | 5142.68 | 1718.39 | 0 | 5142.68 | 0 | 0 | 0
29 | 92788963 | 92789056 | 41175608 | 54 | 1 | 1 | 1 | 1-100-20 |  | Рабочий среднего разряда 2 | 1191 | 1013 | чел.-ч. | чел.-ч. | 1 | 0 | 735429535 | 184.8 | 0 | 0 | 0 | 349.83 | 0 | 0 | 0 | 7.8 | 1 | 1 | 1 | 44.85 | 4 | 0 | 1 | 1 | 0 | 0 | 154 | )*1,2 | 1 | 2 | 92789058 | 1 | 0 | 13 | 0 | 0 | 0 | 0 | 0 | 0 | 0 | 0 | 0 | 0 | 0 | 0 | 0 | 0 | 0 | 0 | 0 | 0 | 0 | 0 | 0 | 0 | 4633.15 | 15.8928 | 0 | 15.8928 | 349.83 | 7.8 | 44.85 | 1441.44 | 0 | 0 | 0 | 0 | 5559.78 | 5559.78 | 0 | 0 | 0
30 | 92788963 | 92789059 | 49510681 | 70 | 1 | 1 | 1 | 1-100-20 |  | Затраты труда рабочих (Средний разряд - 2) | 1191 | 1013 | чел.-ч. | чел.-ч. | 1 | 0 | 2031828327 | 177.1 | 0 | 0 | 0 | 349.83 | 0 | 0 | 0 | 7.8 | 1 | 1 | 1 | 44.85 | 4 | 0 | 1 | 1 | 0 | 0 | 154 | *1,15 | 1 | 2 | 92789061 | 1 | 0 | 14 | 0 | 0 | 0 | 0 | 0 | 0 | 0 | 0 | 0 | 0 | 0 | 0 | 0 | 0 | 0 | 0 | 0 | 0 | 0 | 0 | 0 | 0 | 2478.2 | 8.1466 | 0 | 8.1466 | 349.83 | 7.8 | 44.85 | 1381.38 | 0 | 0 | 0 | 0 | 2849.93 | 2849.93 | 0 | 0 | 0
31 | 92788963 | 92789062 | 49510697 | 70 | 1 | 1 | 1 | 1-100-25 |  | Затраты труда рабочих (Средний разряд - 2,5) | 1191 | 1013 | чел.-ч. | чел.-ч. | 1 | 0 | 388411409 | 10.2 | 0 | 0 | 0 | 366.42 | 0 | 0 | 0 | 8.17 | 1 | 1 | 1 | 44.85 | 4 | 0 | 1 | 0 | 0 | 0 | 10.2 |  | 1 | 2 | 92789067 | 1 | 0 | 15 | 0 | 0 | 0 | 0 | 0 | 0 | 0 | 0 | 0 | 0 | 0 | 0 | 0 | 0 | 0 | 0 | 0 | 0 | 0 | 0 | 0 | 0 | 3214.28 | 8.772 | 0 | 8.772 | 366.42 | 8.17 | 44.85 | 83.33 | 0 | 0 | 0 | 0 | 3214.24 | 3214.24 | 0 | 0 | 0
31 | 92788963 | 92789062 | 49510905 | 70 | 1 | 1 | 1 | 4-100-00 |  | Затраты труда машинистов | 1191 | 1013 | чел.-ч. | чел.-ч. | 1 | 0 | -1417349443 | 0.32 | 0 | 0 | 0 | 0 | 0 | 0 | 0 | 0 | 1 | 1 | 44.85 | 1 | 4 | 0 | 1 | 0 | 0 | 0 | 0.32 |  | 2 | 2 | 92789068 | 1 | 0 | 16 | 0 | 0 | 0 | 0 | 0 | 0 | 0 | 0 | 0 | 0 | 0 | 0 | 0 | 0 | 0 | 0 | 0 | 0 | 0 | 0 | 0 | 0 |  | 0 | 0 | 0.2752 | 0 | 0 | 1 | 0 | 0 | 0 | 0 | 0 | 0 | 0 | 0 | 0 | 0
31 | 92788963 | 92789062 | 49672727 | 1 | 1 | 1 | 2 | 91.06.05-011 | ФСЭМ-2001, 91.06.05-011 , приказ Минстроя России № 876/пр от 26.12.2019 | Погрузчики, грузоподъемность 5 т | 1367 | 1011 | маш.-ч. | маш.-ч. | 1 | 0 | -896236776 | 0.32 | 0 | 1414.64 | 451.19 | 0 | 0 | 89.99 | 10.06 | 0 | 1 | 15.72 | 44.85 | 1 | 4 | 0 | 1 | 0 | 0 | 0 | 0.32 |  | 0 | 2 | 92789069 | 1 | 0 | 17 | 0 | 0 | 0 | 0 | 0 | 0 | 0 | 0 | 0 | 0 | 0 | 0 | 0 | 0 | 0 | 0 | 0 | 0 | 0 | 0 | 0 | 0 |  | 0 | 0 | 0.2752 | 1414.64 | 89.99 | 15.72 | 28.8 | 3.22 | 0 | 389.31 | 124.17 | 0 | 389.31 | 0 | 0 | 0
31 | 92788963 | 92789062 | 49527507 | 1 | 1 | 1 | 3 | 02.3.01.02-1012 | ФССЦ-2001, 02.3.01.02-1012, приказ Минстроя России № 876/пр от 26.12.2019 | Песок природный II класс, средний, круглые сита | 1339 | 1007 | м3 | м3 | 1 | 0 | 458429195 | 11 | 595.1 | 0 | 0 | 0 | 59.99 | 0 | 0 | 0 | 9.92 | 1 | 1 | 1 | 0 | 0 | 0 | 1 | 0 | 0 | 11 |  | 0 | 1 | -1 | 0 | 0 |  | 0 | 0 | 0 | 0 | 0 | 0 | 0 | 0 | 0 | 0 | 0 | 0 | 0 | 0 | 0 | 0 | 0 | 0 | 0 | 0 | 0 | 0 |  | 0 | 0 | 9.46 | 595.1 | 59.99 | 9.92 | 659.89 | 0 | 5629.65 | 0 | 0 | 0 | 5629.65 | 0 | 0 | 0
33 | 92788963 | 92789072 | 49510743 | 70 | 1 | 1 | 1 | 1-100-37 |  | Затраты труда рабочих (Средний разряд - 3,7) | 1191 | 1013 | чел.-ч. | чел.-ч. | 1 | 0 | -881424154 | 225.04 | 0 | 0 | 0 | 416.66 | 0 | 0 | 0 | 9.29 | 1 | 1 | 1 | 44.85 | 4 | 0 | 1 | 1 | 0 | 0 | 225.04 |  | 1 | 2 | 92789083 | 1 | 0 | 19 | 0 | 0 | 0 | 0 | 0 | 0 | 0 | 0 | 0 | 0 | 0 | 0 | 0 | 0 | 0 | 0 | 0 | 0 | 0 | 0 | 0 | 0 | 5719.63 | 13.7274 | 0 | 13.7274 | 416.66 | 9.29 | 44.85 | 2090.62 | 0 | 0 | 0 | 0 | 5719.68 | 5719.68 | 0 | 0 | 0
33 | 92788963 | 92789072 | 49510905 | 70 | 1 | 1 | 1 | 4-100-00 |  | Затраты труда машинистов | 1191 | 1013 | чел.-ч. | чел.-ч. | 1 | 0 | -1417349443 | 30.76 | 0 | 0 | 0 | 0 | 0 | 0 | 0 | 0 | 1 | 1 | 44.85 | 1 | 4 | 0 | 1 | 1 | 0 | 0 | 30.76 |  | 2 | 2 | 92789084 | 1 | 0 | 20 | 0 | 0 | 0 | 0 | 0 | 0 | 0 | 0 | 0 | 0 | 0 | 0 | 0 | 0 | 0 | 0 | 0 | 0 | 0 | 0 | 0 | 0 |  | 0 | 0 | 1.8764 | 0 | 0 | 1 | 0 | 0 | 0 | 0 | 0 | 0 | 0 | 0 | 0 | 0
33 | 92788963 | 92789072 | 49672573 | 1 | 1 | 1 | 2 | 91.05.05-015 | ФСЭМ-2001, 91.05.05-015 , приказ Минстроя России № 876/пр от 26.12.2019 | Краны на автомобильном ходу, грузоподъемность 16 т | 1367 | 1011 | маш.-ч. | маш.-ч. | 1 | 0 | -430484415 | 0.35 | 0 | 1814.09 | 605.48 | 0 | 0 | 115.4 | 13.5 | 0 | 1 | 15.72 | 44.85 | 1 | 4 | 0 | 1 | 1 | 0 | 0 | 0.35 |  | 0 | 2 | 92789085 | 1 | 0 | 21 | 0 | 0 | 0 | 0 | 0 | 0 | 0 | 0 | 0 | 0 | 0 | 0 | 0 | 0 | 0 | 0 | 0 | 0 | 0 | 0 | 0 | 0 |  | 0 | 0 | 0.02135 | 1814.09 | 115.4 | 15.72 | 40.39 | 4.73 | 0 | 38.73 | 12.93 | 0 | 38.73 | 0 | 0 | 0
33 | 92788963 | 92789072 | 49673309 | 1 | 1 | 1 | 2 | 91.10.09-012 | ФСЭМ-2001, 91.10.09-012 , приказ Минстроя России № 876/пр от 26.12.2019 | Установки для гидравлических испытаний трубопроводов, давление нагнетания низкое 0,1 МПа (1 кгс/см2), высокое 10 МПа (100 кгс/см2) при работе от передвижных электростанций | 1367 | 1011 | маш.-ч. | маш.-ч. | 1 | 0 | -1189689395 | 12 | 0 | 413.75 | 0 | 0 | 0 | 26.32 | 0 | 0 | 1 | 15.72 | 44.85 | 1 | 4 | 0 | 1 | 1 | 0 | 0 | 12 |  | 0 | 2 | 92789086 | 1 | 0 | 22 | 0 | 0 | 0 | 0 | 0 | 0 | 0 | 0 | 0 | 0 | 0 | 0 | 0 | 0 | 0 | 0 | 0 | 0 | 0 | 0 | 0 | 0 |  | 0 | 0 | 0.732 | 413.75 | 26.32 | 15.72 | 315.84 | 0 | 0 | 302.87 | 0 | 0 | 302.87 | 0 | 0 | 0
33 | 92788963 | 92789072 | 49673503 | 1 | 1 | 1 | 2 | 91.14.02-001 | ФСЭМ-2001, 91.14.02-001 , приказ Минстроя России № 876/пр от 26.12.2019 | Автомобили бортовые, грузоподъемность до 5 т | 1367 | 1011 | маш.-ч. | маш.-ч. | 1 | 0 | 509054691 | 0.48 | 0 | 1032.96 | 520.26 | 0 | 0 | 65.71 | 11.6 | 0 | 1 | 15.72 | 44.85 | 1 | 4 | 0 | 1 | 1 | 0 | 0 | 0.48 |  | 0 | 2 | 92789087 | 1 | 0 | 23 | 0 | 0 | 0 | 0 | 0 | 0 | 0 | 0 | 0 | 0 | 0 | 0 | 0 | 0 | 0 | 0 | 0 | 0 | 0 | 0 | 0 | 0 |  | 0 | 0 | 0.02928 | 1032.96 | 65.71 | 15.72 | 31.54 | 5.57 | 0 | 30.25 | 15.23 | 0 | 30.25 | 0 | 0 | 0
33 | 92788963 | 92789072 | 49673592 | 1 | 1 | 1 | 2 | 91.16.01-002 | ФСЭМ-2001, 91.16.01-002 , приказ Минстроя России № 876/пр от 26.12.2019 | Электростанции передвижные, мощность 4 кВт | 1367 | 1011 | маш.-ч. | маш.-ч. | 1 | 0 | -1911188290 | 1.39 | 0 | 426.17 | 520.26 | 0 | 0 | 27.11 | 11.6 | 0 | 1 | 15.72 | 44.85 | 1 | 4 | 0 | 1 | 1 | 0 | 0 | 1.39 |  | 0 | 2 | 92789088 | 1 | 0 | 24 | 0 | 0 | 0 | 0 | 0 | 0 | 0 | 0 | 0 | 0 | 0 | 0 | 0 | 0 | 0 | 0 | 0 | 0 | 0 | 0 | 0 | 0 |  | 0 | 0 | 0.08479 | 426.17 | 27.11 | 15.72 | 37.68 | 16.12 | 0 | 36.13 | 44.11 | 0 | 36.13 | 0 | 0 | 0
33 | 92788963 | 92789072 | 49673647 | 1 | 1 | 1 | 2 | 91.17.04-031 | ФСЭМ-2001, 91.17.04-031 , приказ Минстроя России № 876/пр от 26.12.2019 | Агрегаты для сварки полиэтиленовых труб | 1367 | 1011 | маш.-ч. | маш.-ч. | 1 | 0 | 1573447407 | 28.54 | 0 | 1573.57 | 605.48 | 0 | 0 | 100.1 | 13.5 | 0 | 1 | 15.72 | 44.85 | 1 | 4 | 0 | 1 | 1 | 0 | 0 | 28.54 |  | 0 | 2 | 92789089 | 1 | 0 | 25 | 0 | 0 | 0 | 0 | 0 | 0 | 0 | 0 | 0 | 0 | 0 | 0 | 0 | 0 | 0 | 0 | 0 | 0 | 0 | 0 | 0 | 0 |  | 0 | 0 | 1.7409 | 1573.57 | 100.1 | 15.72 | 2856.85 | 385.29 | 0 | 2739.49 | 1054.1 | 0 | 2739.49 | 0 | 0 | 0
33 | 92788963 | 92789072 | 49523203 | 1 | 1 | 1 | 3 | 01.7.03.01-0001 | ФССЦ-2001, 01.7.03.01-0001, приказ Минстроя России № 876/пр от 26.12.2019 | Вода | 1339 | 1007 | м3 | м3 | 1 | 0 | -143474561 | 9.5 | 24.2 | 0 | 0 | 0 | 2.44 | 0 | 0 | 0 | 9.92 | 1 | 1 | 1 | 4 | 0 | 1 | 1 | 0 | 0 | 9.5 |  | 0 | 2 | 92789090 | 1 | 0 | 26 | 0 | 0 | 0 | 0 | 0 | 0 | 0 | 0 | 0 | 0 | 0 | 0 | 0 | 0 | 0 | 0 | 0 | 0 | 0 | 0 | 0 | 0 |  | 0 | 0 | 0.5795 | 24.2 | 2.44 | 9.92 | 23.18 | 0 | 14.02 | 0 | 0 | 0 | 14.02 | 0 | 0 | 0
33 | 92788963 | 92789072 | 49549206 | 1 | 1 | 1 | 3 | 12.1.02.06-0012 | ФССЦ-2001, 12.1.02.06-0012, приказ Минстроя России № 876/пр от 26.12.2019 | Рубероид кровельный РКК-350 | 1327 | 1005 | м2 | м2 | 1 | 0 | 1262617901 | 0.44 | 74 | 0 | 0 | 0 | 7.46 | 0 | 0 | 0 | 9.92 | 1 | 1 | 1 | 4 | 0 | 1 | 1 | 0 | 0 | 0.44 |  | 0 | 2 | 92789091 | 1 | 0 | 27 | 0 | 0 | 0 | 0 | 0 | 0 | 0 | 0 | 0 | 0 | 0 | 0 | 0 | 0 | 0 | 0 | 0 | 0 | 0 | 0 | 0 | 0 |  | 0 | 0 | 0.02684 | 74 | 7.46 | 9.92 | 3.28 | 0 | 1.99 | 0 | 0 | 0 | 1.99 | 0 | 0 | 0
33 | 92788963 | 92789072 | 0 | 0 | 1 | 1 | 3 | Прайс |  | Труба ПЭ100 SDR17-110Х6.6 питьевая ГОСТ 18599-2001 | 1301 | 1003 | м | м | 1 | 0 | -2062873103 | 1008 | 1011.33 | 0 | 0 | 0 | 1063.53 | 0 | 0 | 0 | 9.92 | 1 | 1 | 1 | 0 | 0 | 0 | 1 | 0 | 0 | 1008 |  | 0 | 1 | -1 | 0 | 0 |  | 0 | 0 | 0 | 0 | 0 | 0 | 0 | 0 | 0 | 0 | 0 | 0 | 0 | 0 | 0 | 0 | 0 | 0 | 0 | 0 | 0 | 0 |  | 0 | 0 | 61.488 | 1011.33 | 1063.53 | 9.92 | 1072038.24 | 0 | 648711.93 | 0 | 0 | 0 | 648711.93 | 0 | 0 | 0
35 | 92788963 | 92789094 | 49510743 | 70 | 1 | 1 | 1 | 1-100-37 |  | Затраты труда рабочих (Средний разряд - 3,7) | 1191 | 1013 | чел.-ч. | чел.-ч. | 1 | 0 | -881424154 | 207.64 | 0 | 0 | 0 | 416.66 | 0 | 0 | 0 | 9.29 | 1 | 1 | 1 | 44.85 | 4 | 0 | 1 | 1 | 0 | 0 | 207.64 |  | 1 | 2 | 92789105 | 1 | 0 | 29 | 0 | 0 | 0 | 0 | 0 | 0 | 0 | 0 | 0 | 0 | 0 | 0 | 0 | 0 | 0 | 0 | 0 | 0 | 0 | 0 | 0 | 0 | 2335.89 | 5.6063 | 0 | 5.6063 | 416.66 | 9.29 | 44.85 | 1928.98 | 0 | 0 | 0 | 0 | 2335.91 | 2335.91 | 0 | 0 | 0
35 | 92788963 | 92789094 | 49510905 | 70 | 1 | 1 | 1 | 4-100-00 |  | Затраты труда машинистов | 1191 | 1013 | чел.-ч. | чел.-ч. | 1 | 0 | -1417349443 | 24.18 | 0 | 0 | 0 | 0 | 0 | 0 | 0 | 0 | 1 | 1 | 44.85 | 1 | 4 | 0 | 1 | 1 | 0 | 0 | 24.18 |  | 2 | 2 | 92789106 | 1 | 0 | 30 | 0 | 0 | 0 | 0 | 0 | 0 | 0 | 0 | 0 | 0 | 0 | 0 | 0 | 0 | 0 | 0 | 0 | 0 | 0 | 0 | 0 | 0 |  | 0 | 0 | 0.65286 | 0 | 0 | 1 | 0 | 0 | 0 | 0 | 0 | 0 | 0 | 0 | 0 | 0
35 | 92788963 | 92789094 | 49672573 | 1 | 1 | 1 | 2 | 91.05.05-015 | ФСЭМ-2001, 91.05.05-015 , приказ Минстроя России № 876/пр от 26.12.2019 | Краны на автомобильном ходу, грузоподъемность 16 т | 1367 | 1011 | маш.-ч. | маш.-ч. | 1 | 0 | -430484415 | 0.12 | 0 | 1814.09 | 605.48 | 0 | 0 | 115.4 | 13.5 | 0 | 1 | 15.72 | 44.85 | 1 | 4 | 0 | 1 | 1 | 0 | 0 | 0.12 |  | 0 | 2 | 92789107 | 1 | 0 | 31 | 0 | 0 | 0 | 0 | 0 | 0 | 0 | 0 | 0 | 0 | 0 | 0 | 0 | 0 | 0 | 0 | 0 | 0 | 0 | 0 | 0 | 0 |  | 0 | 0 | 0.00324 | 1814.09 | 115.4 | 15.72 | 13.85 | 1.62 | 0 | 5.88 | 1.96 | 0 | 5.88 | 0 | 0 | 0
35 | 92788963 | 92789094 | 49673309 | 1 | 1 | 1 | 2 | 91.10.09-012 | ФСЭМ-2001, 91.10.09-012 , приказ Минстроя России № 876/пр от 26.12.2019 | Установки для гидравлических испытаний трубопроводов, давление нагнетания низкое 0,1 МПа (1 кгс/см2), высокое 10 МПа (100 кгс/см2) при работе от передвижных электростанций | 1367 | 1011 | маш.-ч. | маш.-ч. | 1 | 0 | -1189689395 | 8 | 0 | 413.75 | 0 | 0 | 0 | 26.32 | 0 | 0 | 1 | 15.72 | 44.85 | 1 | 4 | 0 | 1 | 1 | 0 | 0 | 8 |  | 0 | 2 | 92789108 | 1 | 0 | 32 | 0 | 0 | 0 | 0 | 0 | 0 | 0 | 0 | 0 | 0 | 0 | 0 | 0 | 0 | 0 | 0 | 0 | 0 | 0 | 0 | 0 | 0 |  | 0 | 0 | 0.216 | 413.75 | 26.32 | 15.72 | 210.56 | 0 | 0 | 89.37 | 0 | 0 | 89.37 | 0 | 0 | 0
35 | 92788963 | 92789094 | 49673503 | 1 | 1 | 1 | 2 | 91.14.02-001 | ФСЭМ-2001, 91.14.02-001 , приказ Минстроя России № 876/пр от 26.12.2019 | Автомобили бортовые, грузоподъемность до 5 т | 1367 | 1011 | маш.-ч. | маш.-ч. | 1 | 0 | 509054691 | 0.16 | 0 | 1032.96 | 520.26 | 0 | 0 | 65.71 | 11.6 | 0 | 1 | 15.72 | 44.85 | 1 | 4 | 0 | 1 | 1 | 0 | 0 | 0.16 |  | 0 | 2 | 92789109 | 1 | 0 | 33 | 0 | 0 | 0 | 0 | 0 | 0 | 0 | 0 | 0 | 0 | 0 | 0 | 0 | 0 | 0 | 0 | 0 | 0 | 0 | 0 | 0 | 0 |  | 0 | 0 | 0.00432 | 1032.96 | 65.71 | 15.72 | 10.51 | 1.86 | 0 | 4.46 | 2.25 | 0 | 4.46 | 0 | 0 | 0
35 | 92788963 | 92789094 | 49673592 | 1 | 1 | 1 | 2 | 91.16.01-002 | ФСЭМ-2001, 91.16.01-002 , приказ Минстроя России № 876/пр от 26.12.2019 | Электростанции передвижные, мощность 4 кВт | 1367 | 1011 | маш.-ч. | маш.-ч. | 1 | 0 | -1911188290 | 0.93 | 0 | 426.17 | 520.26 | 0 | 0 | 27.11 | 11.6 | 0 | 1 | 15.72 | 44.85 | 1 | 4 | 0 | 1 | 1 | 0 | 0 | 0.93 |  | 0 | 2 | 92789110 | 1 | 0 | 34 | 0 | 0 | 0 | 0 | 0 | 0 | 0 | 0 | 0 | 0 | 0 | 0 | 0 | 0 | 0 | 0 | 0 | 0 | 0 | 0 | 0 | 0 |  | 0 | 0 | 0.02511 | 426.17 | 27.11 | 15.72 | 25.21 | 10.79 | 0 | 10.7 | 13.06 | 0 | 10.7 | 0 | 0 | 0
35 | 92788963 | 92789094 | 49673647 | 1 | 1 | 1 | 2 | 91.17.04-031 | ФСЭМ-2001, 91.17.04-031 , приказ Минстроя России № 876/пр от 26.12.2019 | Агрегаты для сварки полиэтиленовых труб | 1367 | 1011 | маш.-ч. | маш.-ч. | 1 | 0 | 1573447407 | 22.97 | 0 | 1573.57 | 605.48 | 0 | 0 | 100.1 | 13.5 | 0 | 1 | 15.72 | 44.85 | 1 | 4 | 0 | 1 | 1 | 0 | 0 | 22.97 |  | 0 | 2 | 92789111 | 1 | 0 | 35 | 0 | 0 | 0 | 0 | 0 | 0 | 0 | 0 | 0 | 0 | 0 | 0 | 0 | 0 | 0 | 0 | 0 | 0 | 0 | 0 | 0 | 0 |  | 0 | 0 | 0.62019 | 1573.57 | 100.1 | 15.72 | 2299.3 | 310.1 | 0 | 975.91 | 375.51 | 0 | 975.91 | 0 | 0 | 0
35 | 92788963 | 92789094 | 49523203 | 1 | 1 | 1 | 3 | 01.7.03.01-0001 | ФССЦ-2001, 01.7.03.01-0001, приказ Минстроя России № 876/пр от 26.12.2019 | Вода | 1339 | 1007 | м3 | м3 | 1 | 0 | -143474561 | 3.3 | 24.2 | 0 | 0 | 0 | 2.44 | 0 | 0 | 0 | 9.92 | 1 | 1 | 1 | 4 | 0 | 1 | 1 | 0 | 0 | 3.3 |  | 0 | 2 | 92789112 | 1 | 0 | 36 | 0 | 0 | 0 | 0 | 0 | 0 | 0 | 0 | 0 | 0 | 0 | 0 | 0 | 0 | 0 | 0 | 0 | 0 | 0 | 0 | 0 | 0 |  | 0 | 0 | 0.0891 | 24.2 | 2.44 | 9.92 | 8.05 | 0 | 2.16 | 0 | 0 | 0 | 2.16 | 0 | 0 | 0
35 | 92788963 | 92789094 | 49549206 | 1 | 1 | 1 | 3 | 12.1.02.06-0012 | ФССЦ-2001, 12.1.02.06-0012, приказ Минстроя России № 876/пр от 26.12.2019 | Рубероид кровельный РКК-350 | 1327 | 1005 | м2 | м2 | 1 | 0 | 1262617901 | 0.22 | 74 | 0 | 0 | 0 | 7.46 | 0 | 0 | 0 | 9.92 | 1 | 1 | 1 | 4 | 0 | 1 | 1 | 0 | 0 | 0.22 |  | 0 | 2 | 92789113 | 1 | 0 | 37 | 0 | 0 | 0 | 0 | 0 | 0 | 0 | 0 | 0 | 0 | 0 | 0 | 0 | 0 | 0 | 0 | 0 | 0 | 0 | 0 | 0 | 0 |  | 0 | 0 | 0.00594 | 74 | 7.46 | 9.92 | 1.64 | 0 | 0.44 | 0 | 0 | 0 | 0.44 | 0 | 0 | 0
35 | 92788963 | 92789094 | 0 | 0 | 1 | 1 | 3 | Прайс |  | Труба ПЭ100 SDR17-63Х3,8 питьевая ГОСТ 18599-2001 | 1301 | 1003 | м | м | 1 | 0 | -369493048 | 1007 | 334.77 | 0 | 0 | 0 | 352.05 | 0 | 0 | 0 | 9.92 | 1 | 1 | 1 | 0 | 0 | 0 | 1 | 0 | 0 | 1007 |  | 0 | 1 | -1 | 0 | 0 |  | 0 | 0 | 0 | 0 | 0 | 0 | 0 | 0 | 0 | 0 | 0 | 0 | 0 | 0 | 0 | 0 | 0 | 0 | 0 | 0 | 0 | 0 |  | 0 | 0 | 27.189 | 334.77 | 352.05 | 9.92 | 354514.35 | 0 | 94953.23 | 0 | 0 | 0 | 94953.23 | 0 | 0 | 0
37 | 92788963 | 92789116 | 49510731 | 70 | 1 | 1 | 1 | 1-100-35 |  | Затраты труда рабочих (Средний разряд - 3,5) | 1191 | 1013 | чел.-ч. | чел.-ч. | 1 | 0 | 1893946532 | 4.14 | 0 | 0 | 0 | 406.79 | 0 | 0 | 0 | 9.07 | 1 | 1 | 1 | 44.85 | 4 | 0 | 1 | 1 | 0 | 0 | 4.14 |  | 1 | 2 | 92789125 | 1 | 0 | 39 | 0 | 0 | 0 | 0 | 0 | 0 | 0 | 0 | 0 | 0 | 0 | 0 | 0 | 0 | 0 | 0 | 0 | 0 | 0 | 0 | 0 | 0 | 842.05 | 2.07 | 0 | 2.07 | 406.79 | 9.07 | 44.85 | 37.55 | 0 | 0 | 0 | 0 | 842.06 | 842.06 | 0 | 0 | 0
37 | 92788963 | 92789116 | 49510905 | 70 | 1 | 1 | 1 | 4-100-00 |  | Затраты труда машинистов | 1191 | 1013 | чел.-ч. | чел.-ч. | 1 | 0 | -1417349443 | 2.26 | 0 | 0 | 0 | 0 | 0 | 0 | 0 | 0 | 1 | 1 | 44.85 | 1 | 4 | 0 | 1 | 1 | 0 | 0 | 2.26 |  | 2 | 2 | 92789126 | 1 | 0 | 40 | 0 | 0 | 0 | 0 | 0 | 0 | 0 | 0 | 0 | 0 | 0 | 0 | 0 | 0 | 0 | 0 | 0 | 0 | 0 | 0 | 0 | 0 |  | 0 | 0 | 1.13 | 0 | 0 | 1 | 0 | 0 | 0 | 0 | 0 | 0 | 0 | 0 | 0 | 0
37 | 92788963 | 92789116 | 49672573 | 1 | 1 | 1 | 2 | 91.05.05-015 | ФСЭМ-2001, 91.05.05-015 , приказ Минстроя России № 876/пр от 26.12.2019 | Краны на автомобильном ходу, грузоподъемность 16 т | 1367 | 1011 | маш.-ч. | маш.-ч. | 1 | 0 | -430484415 | 0.01 | 0 | 1814.09 | 605.48 | 0 | 0 | 115.4 | 13.5 | 0 | 1 | 15.72 | 44.85 | 1 | 4 | 0 | 1 | 1 | 0 | 0 | 0.01 |  | 0 | 2 | 92789127 | 1 | 0 | 41 | 0 | 0 | 0 | 0 | 0 | 0 | 0 | 0 | 0 | 0 | 0 | 0 | 0 | 0 | 0 | 0 | 0 | 0 | 0 | 0 | 0 | 0 |  | 0 | 0 | 0.005 | 1814.09 | 115.4 | 15.72 | 1.15 | 0.14 | 0 | 9.07 | 3.03 | 0 | 9.07 | 0 | 0 | 0
37 | 92788963 | 92789116 | 49673503 | 1 | 1 | 1 | 2 | 91.14.02-001 | ФСЭМ-2001, 91.14.02-001 , приказ Минстроя России № 876/пр от 26.12.2019 | Автомобили бортовые, грузоподъемность до 5 т | 1367 | 1011 | маш.-ч. | маш.-ч. | 1 | 0 | 509054691 | 0.01 | 0 | 1032.96 | 520.26 | 0 | 0 | 65.71 | 11.6 | 0 | 1 | 15.72 | 44.85 | 1 | 4 | 0 | 1 | 1 | 0 | 0 | 0.01 |  | 0 | 2 | 92789128 | 1 | 0 | 42 | 0 | 0 | 0 | 0 | 0 | 0 | 0 | 0 | 0 | 0 | 0 | 0 | 0 | 0 | 0 | 0 | 0 | 0 | 0 | 0 | 0 | 0 |  | 0 | 0 | 0.005 | 1032.96 | 65.71 | 15.72 | 0.66 | 0.12 | 0 | 5.16 | 2.6 | 0 | 5.16 | 0 | 0 | 0
37 | 92788963 | 92789116 | 49673647 | 1 | 1 | 1 | 2 | 91.17.04-031 | ФСЭМ-2001, 91.17.04-031 , приказ Минстроя России № 876/пр от 26.12.2019 | Агрегаты для сварки полиэтиленовых труб | 1367 | 1011 | маш.-ч. | маш.-ч. | 1 | 0 | 1573447407 | 2.24 | 0 | 1573.57 | 605.48 | 0 | 0 | 100.1 | 13.5 | 0 | 1 | 15.72 | 44.85 | 1 | 4 | 0 | 1 | 1 | 0 | 0 | 2.24 |  | 0 | 2 | 92789129 | 1 | 0 | 43 | 0 | 0 | 0 | 0 | 0 | 0 | 0 | 0 | 0 | 0 | 0 | 0 | 0 | 0 | 0 | 0 | 0 | 0 | 0 | 0 | 0 | 0 |  | 0 | 0 | 1.12 | 1573.57 | 100.1 | 15.72 | 224.22 | 30.24 | 0 | 1762.4 | 678.14 | 0 | 1762.4 | 0 | 0 | 0
37 | 92788963 | 92789116 | 0 | 0 | 1 | 1 | 3 | Прайс |  | Отвод 22 гр закругленный ПЭ 100 SDR 11 ф110мм | 1371 | 1013 | ШТ | ШТ | 1 | 0 | -393769834 | 4 | 5033.23 | 0 | 0 | 0 | 5293.05 | 0 | 0 | 0 | 9.92 | 1 | 1 | 1 | 0 | 0 | 0 | 1 | 0 | 0 | 4 |  | 0 | 1 | -1 | 0 | 0 |  | 0 | 0 | 0 | 0 | 0 | 0 | 0 | 0 | 0 | 0 | 0 | 0 | 0 | 0 | 0 | 0 | 0 | 0 | 0 | 0 | 0 | 0 |  | 0 | 0 | 2 | 5033.23 | 5293.05 | 9.92 | 21172.2 | 0 | 105014.12 | 0 | 0 | 0 | 105014.12 | 0 | 0 | 0
37 | 92788963 | 92789116 | 0 | 0 | 1 | 1 | 3 | Прайс |  | Отвод 22 гр закругленный ПЭ 100 SDR 11 ф63мм | 1371 | 1013 | ШТ | ШТ | 1 | 0 | 872674514 | 2 | 5150.28 | 0 | 0 | 0 | 5416.14 | 0 | 0 | 0 | 9.92 | 1 | 1 | 1 | 0 | 0 | 0 | 1 | 0 | 0 | 2 |  | 0 | 1 | -1 | 0 | 0 |  | 0 | 0 | 0 | 0 | 0 | 0 | 0 | 0 | 0 | 0 | 0 | 0 | 0 | 0 | 0 | 0 | 0 | 0 | 0 | 0 | 0 | 0 |  | 0 | 0 | 1 | 5150.28 | 5416.14 | 9.92 | 10832.28 | 0 | 53728.11 | 0 | 0 | 0 | 53728.11 | 0 | 0 | 0
37 | 92788963 | 92789116 | 0 | 0 | 1 | 1 | 3 | Прайс |  | Отвод 45 гр закругленный ПЭ 100 SDR 11 ф110мм | 1371 | 1013 | ШТ | ШТ | 1 | 0 | 920664295 | 4 | 5033.23 | 0 | 0 | 0 | 5293.05 | 0 | 0 | 0 | 9.92 | 1 | 1 | 1 | 0 | 0 | 0 | 1 | 0 | 0 | 4 |  | 0 | 1 | -1 | 0 | 0 |  | 0 | 0 | 0 | 0 | 0 | 0 | 0 | 0 | 0 | 0 | 0 | 0 | 0 | 0 | 0 | 0 | 0 | 0 | 0 | 0 | 0 | 0 |  | 0 | 0 | 2 | 5033.23 | 5293.05 | 9.92 | 21172.2 | 0 | 105014.12 | 0 | 0 | 0 | 105014.12 | 0 | 0 | 0
41 | 92788963 | 92789134 | 49510731 | 70 | 1 | 1 | 1 | 1-100-35 |  | Затраты труда рабочих (Средний разряд - 3,5) | 1191 | 1013 | чел.-ч. | чел.-ч. | 1 | 0 | 1893946532 | 8.16 | 0 | 0 | 0 | 406.79 | 0 | 0 | 0 | 9.07 | 1 | 1 | 1 | 44.85 | 4 | 0 | 1 | 1 | 0 | 0 | 8.16 |  | 1 | 2 | 92789143 | 1 | 0 | 45 | 0 | 0 | 0 | 0 | 0 | 0 | 0 | 0 | 0 | 0 | 0 | 0 | 0 | 0 | 0 | 0 | 0 | 0 | 0 | 0 | 0 | 0 | 331.94 | 0.816 | 0 | 0.816 | 406.79 | 9.07 | 44.85 | 74.01 | 0 | 0 | 0 | 0 | 331.94 | 331.94 | 0 | 0 | 0
41 | 92788963 | 92789134 | 49673658 | 1 | 1 | 1 | 2 | 91.17.04-042 | ФСЭМ-2001, 91.17.04-042 , приказ Минстроя России № 876/пр от 26.12.2019 | Аппараты для газовой сварки и резки | 1367 | 1011 | маш.-ч. | маш.-ч. | 1 | 0 | 2077867240 | 0.03 | 0 | 18.86 | 0 | 0 | 0 | 1.2 | 0 | 0 | 1 | 15.72 | 44.85 | 1 | 4 | 0 | 1 | 1 | 0 | 0 | 0.03 |  | 0 | 2 | 92789144 | 1 | 0 | 46 | 0 | 0 | 0 | 0 | 0 | 0 | 0 | 0 | 0 | 0 | 0 | 0 | 0 | 0 | 0 | 0 | 0 | 0 | 0 | 0 | 0 | 0 |  | 0 | 0 | 0.003 | 18.86 | 1.2 | 15.72 | 0.04 | 0 | 0 | 0.06 | 0 | 0 | 0.06 | 0 | 0 | 0
41 | 92788963 | 92789134 | 49673715 | 1 | 1 | 1 | 2 | 91.17.04-233 | ФСЭМ-2001, 91.17.04-233 , приказ Минстроя России № 876/пр от 26.12.2019 | Установки для сварки ручной дуговой (постоянного тока) | 1367 | 1011 | маш.-ч. | маш.-ч. | 1 | 0 | 829370094 | 0.03 | 0 | 127.33 | 0 | 0 | 0 | 8.1 | 0 | 0 | 1 | 15.72 | 44.85 | 1 | 4 | 0 | 1 | 1 | 0 | 0 | 0.03 |  | 0 | 2 | 92789145 | 1 | 0 | 47 | 0 | 0 | 0 | 0 | 0 | 0 | 0 | 0 | 0 | 0 | 0 | 0 | 0 | 0 | 0 | 0 | 0 | 0 | 0 | 0 | 0 | 0 |  | 0 | 0 | 0.003 | 127.33 | 8.1 | 15.72 | 0.24 | 0 | 0 | 0.38 | 0 | 0 | 0.38 | 0 | 0 | 0
41 | 92788963 | 92789134 | 49521584 | 1 | 1 | 1 | 3 | 01.3.02.03-0001 | ФССЦ-2001, 01.3.02.03-0001, приказ Минстроя России № 876/пр от 26.12.2019 | Ацетилен газообразный технический | 1339 | 1007 | м3 | м3 | 1 | 0 | -888710213 | 0.0045 | 382.02 | 0 | 0 | 0 | 38.51 | 0 | 0 | 0 | 9.92 | 1 | 1 | 1 | 4 | 0 | 1 | 1 | 0 | 0 | 0.0045 |  | 0 | 2 | 92789146 | 1 | 0 | 48 | 0 | 0 | 0 | 0 | 0 | 0 | 0 | 0 | 0 | 0 | 0 | 0 | 0 | 0 | 0 | 0 | 0 | 0 | 0 | 0 | 0 | 0 |  | 0 | 0 | 0.00045 | 382.02 | 38.51 | 9.92 | 0.17 | 0 | 0.17 | 0 | 0 | 0 | 0.17 | 0 | 0 | 0
41 | 92788963 | 92789134 | 49521602 | 1 | 1 | 1 | 3 | 01.3.02.08-0001 | ФССЦ-2001, 01.3.02.08-0001, приказ Минстроя России № 876/пр от 26.12.2019 | Кислород газообразный технический | 1339 | 1007 | м3 | м3 | 1 | 0 | -1761807714 | 0.022 | 61.7 | 0 | 0 | 0 | 6.22 | 0 | 0 | 0 | 9.92 | 1 | 1 | 1 | 4 | 0 | 1 | 1 | 0 | 0 | 0.022 |  | 0 | 2 | 92789147 | 1 | 0 | 49 | 0 | 0 | 0 | 0 | 0 | 0 | 0 | 0 | 0 | 0 | 0 | 0 | 0 | 0 | 0 | 0 | 0 | 0 | 0 | 0 | 0 | 0 |  | 0 | 0 | 0.0022 | 61.7 | 6.22 | 9.92 | 0.14 | 0 | 0.14 | 0 | 0 | 0 | 0.14 | 0 | 0 | 0
41 | 92788963 | 92789134 | 49521846 | 1 | 1 | 1 | 3 | 01.3.05.16-0022 | ФССЦ-2001, 01.3.05.16-0022, приказ Минстроя России № 876/пр от 26.12.2019 | Карбид кальция для кусков 50/80 | 1348 | 1009 | т | т | 1000 | 0 | -1311344359 | 2e-05 | 30156.8 | 0 | 0 | 0 | 3040 | 0 | 0 | 0 | 9.92 | 1 | 1 | 1 | 4 | 0 | 1 | 1 | 0 | 0 | 2e-05 |  | 0 | 2 | 92789148 | 1 | 0 | 50 | 0 | 0 | 0 | 0 | 0 | 0 | 0 | 0 | 0 | 0 | 0 | 0 | 0 | 0 | 0 | 0 | 0 | 0 | 0 | 0 | 0 | 0 |  | 0 | 0 | 2e-06 | 30156.8 | 3040 | 9.92 | 0.06 | 0 | 0.06 | 0 | 0 | 0 | 0.06 | 0 | 0 | 0
41 | 92788963 | 92789134 | 49524288 | 1 | 1 | 1 | 3 | 01.7.11.07-0032 | ФССЦ-2001, 01.7.11.07-0032, приказ Минстроя России № 876/пр от 26.12.2019 | Электроды сварочные Э42, диаметр 4 мм | 1348 | 1009 | т | т | 1000 | 0 | 1163323608 | 1e-05 | 102324.9 | 0 | 0 | 0 | 10315.01 | 0 | 0 | 0 | 9.92 | 1 | 1 | 1 | 4 | 0 | 1 | 1 | 0 | 0 | 1e-05 |  | 0 | 2 | 92789149 | 1 | 0 | 51 | 0 | 0 | 0 | 0 | 0 | 0 | 0 | 0 | 0 | 0 | 0 | 0 | 0 | 0 | 0 | 0 | 0 | 0 | 0 | 0 | 0 | 0 |  | 0 | 0 | 1e-06 | 102324.9 | 10315.01 | 9.92 | 0.1 | 0 | 0.1 | 0 | 0 | 0 | 0.1 | 0 | 0 | 0
41 | 92788963 | 92789134 | 49579137 | 1 | 1 | 1 | 3 | 23.5.02.02-0055 | ФССЦ-2001, 23.5.02.02-0055, приказ Минстроя России № 876/пр от 26.12.2019 | Трубы стальные электросварные прямошовные со снятой фаской из стали марок Ст2кп-Ст4кп и Ст2пс-Ст4пс, наружный диаметр 108 мм, толщина стенки 4 мм | 1301 | 1003 | м | м | 1 | 0 | -929555019 | 3 | 980.5 | 0 | 0 | 0 | 1031.12 | 0 | 0 | 0 | 9.92 | 1 | 1 | 1 | 0 | 1 | 0 | 1 | 0 | 0 | 3 |  | 0 | 1 | -1 | 0 | 0 |  | 0 | 0 | 0 | 0 | 0 | 0 | 0 | 0 | 0 | 0 | 0 | 0 | 0 | 0 | 0 | 0 | 0 | 0 | 0 | 0 | 0 | 0 |  | 0 | 0 | 0.3 | 980.5 | 1031.12 | 9.92 | 3093.36 | 0 | 3068.61 | 0 | 0 | 0 | 3068.61 | 0 | 0 | 0
43 | 92788963 | 92789152 | 49510749 | 70 | 1 | 1 | 1 | 1-100-38 |  | Затраты труда рабочих (Средний разряд - 3,8) | 1191 | 1013 | чел.-ч. | чел.-ч. | 1 | 0 | -2012709214 | 205 | 0 | 0 | 0 | 421.59 | 0 | 0 | 0 | 9.4 | 1 | 1 | 1 | 44.85 | 4 | 0 | 1 | 1 | 0 | 0 | 205 |  | 1 | 2 | 92789165 | 1 | 0 | 53 | 0 | 0 | 0 | 0 | 0 | 0 | 0 | 0 | 0 | 0 | 0 | 0 | 0 | 0 | 0 | 0 | 0 | 0 | 0 | 0 | 0 | 0 | 25.93 | 0.0615 | 0 | 0.0615 | 421.59 | 9.4 | 44.85 | 1927 | 0 | 0 | 0 | 0 | 25.93 | 25.93 | 0 | 0 | 0
43 | 92788963 | 92789152 | 49510905 | 70 | 1 | 1 | 1 | 4-100-00 |  | Затраты труда машинистов | 1191 | 1013 | чел.-ч. | чел.-ч. | 1 | 0 | -1417349443 | 0.17 | 0 | 0 | 0 | 0 | 0 | 0 | 0 | 0 | 1 | 1 | 44.85 | 1 | 4 | 0 | 1 | 1 | 0 | 0 | 0.17 |  | 2 | 2 | 92789166 | 1 | 0 | 54 | 0 | 0 | 0 | 0 | 0 | 0 | 0 | 0 | 0 | 0 | 0 | 0 | 0 | 0 | 0 | 0 | 0 | 0 | 0 | 0 | 0 | 0 |  | 0 | 0 | 5.1e-05 | 0 | 0 | 1 | 0 | 0 | 0 | 0 | 0 | 0 | 0 | 0 | 0 | 0
43 | 92788963 | 92789152 | 49672693 | 1 | 1 | 1 | 2 | 91.06.03-045 | ФСЭМ-2001, 91.06.03-045 , приказ Минстроя России № 876/пр от 26.12.2019 | Лебедки ручные и рычажные тяговым усилием 14,72 кН (1,5 т) | 1367 | 1011 | маш.-ч. | маш.-ч. | 1 | 0 | 959294136 | 69.1 | 0 | 11 | 0 | 0 | 0 | 0.7 | 0 | 0 | 1 | 15.72 | 44.85 | 1 | 4 | 0 | 1 | 1 | 0 | 0 | 69.1 |  | 0 | 2 | 92789167 | 1 | 0 | 55 | 0 | 0 | 0 | 0 | 0 | 0 | 0 | 0 | 0 | 0 | 0 | 0 | 0 | 0 | 0 | 0 | 0 | 0 | 0 | 0 | 0 | 0 |  | 0 | 0 | 0.02073 | 11 | 0.7 | 15.72 | 48.37 | 0 | 0 | 0.23 | 0 | 0 | 0.23 | 0 | 0 | 0
43 | 92788963 | 92789152 | 49672727 | 1 | 1 | 1 | 2 | 91.06.05-011 | ФСЭМ-2001, 91.06.05-011 , приказ Минстроя России № 876/пр от 26.12.2019 | Погрузчики, грузоподъемность 5 т | 1367 | 1011 | маш.-ч. | маш.-ч. | 1 | 0 | -896236776 | 0.17 | 0 | 1414.64 | 451.19 | 0 | 0 | 89.99 | 10.06 | 0 | 1 | 15.72 | 44.85 | 1 | 4 | 0 | 1 | 1 | 0 | 0 | 0.17 |  | 0 | 2 | 92789168 | 1 | 0 | 56 | 0 | 0 | 0 | 0 | 0 | 0 | 0 | 0 | 0 | 0 | 0 | 0 | 0 | 0 | 0 | 0 | 0 | 0 | 0 | 0 | 0 | 0 |  | 0 | 0 | 5.1e-05 | 1414.64 | 89.99 | 15.72 | 15.3 | 1.71 | 0 | 0.07 | 0.02 | 0 | 0.07 | 0 | 0 | 0
43 | 92788963 | 92789152 | 49672975 | 1 | 1 | 1 | 2 | 91.08.04-022 | ФСЭМ-2001, 91.08.04-022 , приказ Минстроя России № 876/пр от 26.12.2019 | Котлы битумные передвижные 1000 л | 1367 | 1011 | маш.-ч. | маш.-ч. | 1 | 0 | -750897744 | 31.24 | 0 | 786 | 0 | 0 | 0 | 50 | 0 | 0 | 1 | 15.72 | 44.85 | 1 | 4 | 0 | 1 | 1 | 0 | 0 | 31.24 |  | 0 | 2 | 92789169 | 1 | 0 | 57 | 0 | 0 | 0 | 0 | 0 | 0 | 0 | 0 | 0 | 0 | 0 | 0 | 0 | 0 | 0 | 0 | 0 | 0 | 0 | 0 | 0 | 0 |  | 0 | 0 | 0.009372 | 786 | 50 | 15.72 | 1562 | 0 | 0 | 7.37 | 0 | 0 | 7.37 | 0 | 0 | 0
43 | 92788963 | 92789152 | 49521340 | 1 | 1 | 1 | 3 | 01.2.03.02-0001 | ФССЦ-2001, 01.2.03.02-0001, приказ Минстроя России № 876/пр от 26.12.2019 | Грунтовка битумная под полимерное или резиновое покрытие | 1348 | 1009 | т | т | 1000 | 0 | 1352449241 | 0.055 | 308115.2 | 0 | 0 | 0 | 31060 | 0 | 0 | 0 | 9.92 | 1 | 1 | 1 | 4 | 0 | 1 | 1 | 0 | 0 | 0.055 |  | 0 | 2 | 92789170 | 1 | 0 | 58 | 0 | 0 | 0 | 0 | 0 | 0 | 0 | 0 | 0 | 0 | 0 | 0 | 0 | 0 | 0 | 0 | 0 | 0 | 0 | 0 | 0 | 0 |  | 0 | 0 | 1.65e-05 | 308115.2 | 31060 | 9.92 | 1708.3 | 0 | 5.08 | 0 | 0 | 0 | 5.08 | 0 | 0 | 0
43 | 92788963 | 92789152 | 49521354 | 1 | 1 | 1 | 3 | 01.2.03.03-0007 | ФССЦ-2001, 01.2.03.03-0007, приказ Минстроя России № 876/пр от 26.12.2019 | Мастика битумная | 1348 | 1009 | т | т | 1000 | 0 | -2132521053 | 3.32 | 32900.18 | 0 | 0 | 0 | 3316.55 | 0 | 0 | 0 | 9.92 | 1 | 1 | 1 | 0 | 0 | 0 | 1 | 0 | 0 | 3.32 |  | 0 | 1 | -1 | 0 | 0 |  | 0 | 0 | 0 | 0 | 0 | 0 | 0 | 0 | 0 | 0 | 0 | 0 | 0 | 0 | 0 | 0 | 0 | 0 | 0 | 0 | 0 | 0 |  | 0 | 0 | 0.000996 | 32900.18 | 3316.55 | 9.92 | 11010.95 | 0 | 32.77 | 0 | 0 | 0 | 32.77 | 0 | 0 | 0
43 | 92788963 | 92789152 | 49523127 | 1 | 1 | 1 | 3 | 01.7.02.02-0021 | ФССЦ-2001, 01.7.02.02-0021, приказ Минстроя России № 876/пр от 26.12.2019 | Бумага оберточная листовая | 1329 | 1005 | 1000 м2 | 1000 м2 | 1000 | 0 | 833178468 | 0.71 | 12419.84 | 0 | 0 | 0 | 1252 | 0 | 0 | 0 | 9.92 | 1 | 1 | 1 | 4 | 0 | 1 | 1 | 0 | 0 | 0.71 |  | 0 | 2 | 92789172 | 1 | 0 | 60 | 0 | 0 | 0 | 0 | 0 | 0 | 0 | 0 | 0 | 0 | 0 | 0 | 0 | 0 | 0 | 0 | 0 | 0 | 0 | 0 | 0 | 0 |  | 0 | 0 | 0.000213 | 12419.84 | 1252 | 9.92 | 888.92 | 0 | 2.65 | 0 | 0 | 0 | 2.65 | 0 | 0 | 0
43 | 92788963 | 92789152 | 49526676 | 1 | 1 | 1 | 3 | 01.7.20.08-0021 | ФССЦ-2001, 01.7.20.08-0021, приказ Минстроя России № 876/пр от 26.12.2019 | Брезент | 1327 | 1005 | м2 | м2 | 1 | 0 | -685026659 | 1.2 | 371.31 | 0 | 0 | 0 | 37.43 | 0 | 0 | 0 | 9.92 | 1 | 1 | 1 | 4 | 0 | 1 | 1 | 0 | 0 | 1.2 |  | 0 | 2 | 92789173 | 1 | 0 | 61 | 0 | 0 | 0 | 0 | 0 | 0 | 0 | 0 | 0 | 0 | 0 | 0 | 0 | 0 | 0 | 0 | 0 | 0 | 0 | 0 | 0 | 0 |  | 0 | 0 | 0.00036 | 371.31 | 37.43 | 9.92 | 44.92 | 0 | 0.13 | 0 | 0 | 0 | 0.13 | 0 | 0 | 0
43 | 92788963 | 92789152 | 49526698 | 1 | 1 | 1 | 3 | 01.7.20.08-0162 | ФССЦ-2001, 01.7.20.08-0162, приказ Минстроя России № 876/пр от 26.12.2019 | Ткань мешочная | 1330 | 1005 | 10 м2 | 10 м2 | 10 | 0 | 167210676 | 0.31 | 840.72 | 0 | 0 | 0 | 84.75 | 0 | 0 | 0 | 9.92 | 1 | 1 | 1 | 4 | 0 | 1 | 1 | 0 | 0 | 0.31 |  | 0 | 2 | 92789174 | 1 | 0 | 62 | 0 | 0 | 0 | 0 | 0 | 0 | 0 | 0 | 0 | 0 | 0 | 0 | 0 | 0 | 0 | 0 | 0 | 0 | 0 | 0 | 0 | 0 |  | 0 | 0 | 9.3e-05 | 840.72 | 84.75 | 9.92 | 26.27 | 0 | 0.08 | 0 | 0 | 0 | 0.08 | 0 | 0 | 0
43 | 92788963 | 92789152 | 49546539 | 1 | 1 | 1 | 3 | 11.1.02.04-0031 | ФССЦ-2001, 11.1.02.04-0031, приказ Минстроя России № 876/пр от 26.12.2019 | Лесоматериалы круглые, хвойных пород, для строительства, диаметр 14-24 см, длина 3-6,5 м | 1339 | 1007 | м3 | м3 | 1 | 0 | -1106705582 | 0.25 | 5538.63 | 0 | 0 | 0 | 558.33 | 0 | 0 | 0 | 9.92 | 1 | 1 | 1 | 4 | 0 | 1 | 1 | 0 | 0 | 0.25 |  | 0 | 2 | 92789175 | 1 | 0 | 63 | 0 | 0 | 0 | 0 | 0 | 0 | 0 | 0 | 0 | 0 | 0 | 0 | 0 | 0 | 0 | 0 | 0 | 0 | 0 | 0 | 0 | 0 |  | 0 | 0 | 7.5e-05 | 5538.63 | 558.33 | 9.92 | 139.58 | 0 | 0.42 | 0 | 0 | 0 | 0.42 | 0 | 0 | 0
43 | 92788963 | 92789152 | 49549926 | 1 | 1 | 1 | 3 | 12.2.03.11-0041 | ФССЦ-2001, 12.2.03.11-0041, приказ Минстроя России № 876/пр от 26.12.2019 | Холсты стекловолокнистые термовлагоустойчивые | 1330 | 1005 | 10 м2 | 10 м2 | 10 | 0 | -1400230193 | 82 | 106.24 | 0 | 0 | 0 | 10.71 | 0 | 0 | 0 | 9.92 | 1 | 1 | 1 | 4 | 0 | 1 | 1 | 0 | 0 | 82 |  | 0 | 2 | 92789176 | 1 | 0 | 64 | 0 | 0 | 0 | 0 | 0 | 0 | 0 | 0 | 0 | 0 | 0 | 0 | 0 | 0 | 0 | 0 | 0 | 0 | 0 | 0 | 0 | 0 |  | 0 | 0 | 0.0246 | 106.24 | 10.71 | 9.92 | 878.22 | 0 | 2.61 | 0 | 0 | 0 | 2.61 | 0 | 0 | 0
45 | 92788963 | 92789178 | 49510731 | 70 | 1 | 1 | 1 | 1-100-35 |  | Затраты труда рабочих (Средний разряд - 3,5) | 1191 | 1013 | чел.-ч. | чел.-ч. | 1 | 0 | 1893946532 | 8.77 | 0 | 0 | 0 | 406.79 | 0 | 0 | 0 | 9.07 | 1 | 1 | 1 | 44.85 | 4 | 0 | 1 | 1 | 0 | 0 | 8.77 |  | 1 | 2 | 92789187 | 1 | 0 | 65 | 0 | 0 | 0 | 0 | 0 | 0 | 0 | 0 | 0 | 0 | 0 | 0 | 0 | 0 | 0 | 0 | 0 | 0 | 0 | 0 | 0 | 0 | 713.51 | 1.754 | 0 | 1.754 | 406.79 | 9.07 | 44.85 | 79.54 | 0 | 0 | 0 | 0 | 713.51 | 713.51 | 0 | 0 | 0
45 | 92788963 | 92789178 | 49673658 | 1 | 1 | 1 | 2 | 91.17.04-042 | ФСЭМ-2001, 91.17.04-042 , приказ Минстроя России № 876/пр от 26.12.2019 | Аппараты для газовой сварки и резки | 1367 | 1011 | маш.-ч. | маш.-ч. | 1 | 0 | 2077867240 | 0.04 | 0 | 18.86 | 0 | 0 | 0 | 1.2 | 0 | 0 | 1 | 15.72 | 44.85 | 1 | 4 | 0 | 1 | 1 | 0 | 0 | 0.04 |  | 0 | 2 | 92789188 | 1 | 0 | 66 | 0 | 0 | 0 | 0 | 0 | 0 | 0 | 0 | 0 | 0 | 0 | 0 | 0 | 0 | 0 | 0 | 0 | 0 | 0 | 0 | 0 | 0 |  | 0 | 0 | 0.008 | 18.86 | 1.2 | 15.72 | 0.05 | 0 | 0 | 0.15 | 0 | 0 | 0.15 | 0 | 0 | 0
45 | 92788963 | 92789178 | 49673715 | 1 | 1 | 1 | 2 | 91.17.04-233 | ФСЭМ-2001, 91.17.04-233 , приказ Минстроя России № 876/пр от 26.12.2019 | Установки для сварки ручной дуговой (постоянного тока) | 1367 | 1011 | маш.-ч. | маш.-ч. | 1 | 0 | 829370094 | 0.04 | 0 | 127.33 | 0 | 0 | 0 | 8.1 | 0 | 0 | 1 | 15.72 | 44.85 | 1 | 4 | 0 | 1 | 1 | 0 | 0 | 0.04 |  | 0 | 2 | 92789189 | 1 | 0 | 67 | 0 | 0 | 0 | 0 | 0 | 0 | 0 | 0 | 0 | 0 | 0 | 0 | 0 | 0 | 0 | 0 | 0 | 0 | 0 | 0 | 0 | 0 |  | 0 | 0 | 0.008 | 127.33 | 8.1 | 15.72 | 0.32 | 0 | 0 | 1.02 | 0 | 0 | 1.02 | 0 | 0 | 0
45 | 92788963 | 92789178 | 49521584 | 1 | 1 | 1 | 3 | 01.3.02.03-0001 | ФССЦ-2001, 01.3.02.03-0001, приказ Минстроя России № 876/пр от 26.12.2019 | Ацетилен газообразный технический | 1339 | 1007 | м3 | м3 | 1 | 0 | -888710213 | 0.0067 | 382.02 | 0 | 0 | 0 | 38.51 | 0 | 0 | 0 | 9.92 | 1 | 1 | 1 | 4 | 0 | 1 | 1 | 0 | 0 | 0.0067 |  | 0 | 2 | 92789190 | 1 | 0 | 68 | 0 | 0 | 0 | 0 | 0 | 0 | 0 | 0 | 0 | 0 | 0 | 0 | 0 | 0 | 0 | 0 | 0 | 0 | 0 | 0 | 0 | 0 |  | 0 | 0 | 0.00134 | 382.02 | 38.51 | 9.92 | 0.26 | 0 | 0.51 | 0 | 0 | 0 | 0.51 | 0 | 0 | 0
45 | 92788963 | 92789178 | 49521602 | 1 | 1 | 1 | 3 | 01.3.02.08-0001 | ФССЦ-2001, 01.3.02.08-0001, приказ Минстроя России № 876/пр от 26.12.2019 | Кислород газообразный технический | 1339 | 1007 | м3 | м3 | 1 | 0 | -1761807714 | 0.033 | 61.7 | 0 | 0 | 0 | 6.22 | 0 | 0 | 0 | 9.92 | 1 | 1 | 1 | 4 | 0 | 1 | 1 | 0 | 0 | 0.033 |  | 0 | 2 | 92789191 | 1 | 0 | 69 | 0 | 0 | 0 | 0 | 0 | 0 | 0 | 0 | 0 | 0 | 0 | 0 | 0 | 0 | 0 | 0 | 0 | 0 | 0 | 0 | 0 | 0 |  | 0 | 0 | 0.0066 | 61.7 | 6.22 | 9.92 | 0.21 | 0 | 0.41 | 0 | 0 | 0 | 0.41 | 0 | 0 | 0
45 | 92788963 | 92789178 | 49521846 | 1 | 1 | 1 | 3 | 01.3.05.16-0022 | ФССЦ-2001, 01.3.05.16-0022, приказ Минстроя России № 876/пр от 26.12.2019 | Карбид кальция для кусков 50/80 | 1348 | 1009 | т | т | 1000 | 0 | -1311344359 | 3e-05 | 30156.8 | 0 | 0 | 0 | 3040 | 0 | 0 | 0 | 9.92 | 1 | 1 | 1 | 4 | 0 | 1 | 1 | 0 | 0 | 3e-05 |  | 0 | 2 | 92789192 | 1 | 0 | 70 | 0 | 0 | 0 | 0 | 0 | 0 | 0 | 0 | 0 | 0 | 0 | 0 | 0 | 0 | 0 | 0 | 0 | 0 | 0 | 0 | 0 | 0 |  | 0 | 0 | 6e-06 | 30156.8 | 3040 | 9.92 | 0.09 | 0 | 0.18 | 0 | 0 | 0 | 0.18 | 0 | 0 | 0
45 | 92788963 | 92789178 | 49524288 | 1 | 1 | 1 | 3 | 01.7.11.07-0032 | ФССЦ-2001, 01.7.11.07-0032, приказ Минстроя России № 876/пр от 26.12.2019 | Электроды сварочные Э42, диаметр 4 мм | 1348 | 1009 | т | т | 1000 | 0 | 1163323608 | 1e-05 | 102324.9 | 0 | 0 | 0 | 10315.01 | 0 | 0 | 0 | 9.92 | 1 | 1 | 1 | 4 | 0 | 1 | 1 | 0 | 0 | 1e-05 |  | 0 | 2 | 92789193 | 1 | 0 | 71 | 0 | 0 | 0 | 0 | 0 | 0 | 0 | 0 | 0 | 0 | 0 | 0 | 0 | 0 | 0 | 0 | 0 | 0 | 0 | 0 | 0 | 0 |  | 0 | 0 | 2e-06 | 102324.9 | 10315.01 | 9.92 | 0.1 | 0 | 0.2 | 0 | 0 | 0 | 0.2 | 0 | 0 | 0
45 | 92788963 | 92789178 | 49579154 | 1 | 1 | 1 | 3 | 23.5.02.02-0072 | ФССЦ-2001, 23.5.02.02-0072, приказ Минстроя России № 876/пр от 26.12.2019 | Трубы стальные электросварные прямошовные со снятой фаской из стали марок Ст2кп-Ст4кп и Ст2пс-Ст4пс, наружный диаметр 159 мм, толщина стенки 4 мм | 1301 | 1003 | м | м | 1 | 0 | 1326030223 | 3 | 1450.6 | 0 | 0 | 0 | 1525.48 | 0 | 0 | 0 | 9.92 | 1 | 1 | 1 | 0 | 1 | 0 | 1 | 0 | 0 | 3 |  | 0 | 1 | -1 | 0 | 0 |  | 0 | 0 | 0 | 0 | 0 | 0 | 0 | 0 | 0 | 0 | 0 | 0 | 0 | 0 | 0 | 0 | 0 | 0 | 0 | 0 | 0 | 0 |  | 0 | 0 | 0.6 | 1450.6 | 1525.48 | 9.92 | 4576.44 | 0 | 9079.66 | 0 | 0 | 0 | 9079.66 | 0 | 0 | 0
47 | 92788963 | 92789196 | 49510749 | 70 | 1 | 1 | 1 | 1-100-38 |  | Затраты труда рабочих (Средний разряд - 3,8) | 1191 | 1013 | чел.-ч. | чел.-ч. | 1 | 0 | -2012709214 | 256 | 0 | 0 | 0 | 421.59 | 0 | 0 | 0 | 9.4 | 1 | 1 | 1 | 44.85 | 4 | 0 | 1 | 1 | 0 | 0 | 256 |  | 1 | 2 | 92789210 | 1 | 0 | 73 | 0 | 0 | 0 | 0 | 0 | 0 | 0 | 0 | 0 | 0 | 0 | 0 | 0 | 0 | 0 | 0 | 0 | 0 | 0 | 0 | 0 | 0 | 64.76 | 0.1536 | 0 | 0.1536 | 421.59 | 9.4 | 44.85 | 2406.4 | 0 | 0 | 0 | 0 | 64.76 | 64.76 | 0 | 0 | 0
47 | 92788963 | 92789196 | 49510905 | 70 | 1 | 1 | 1 | 4-100-00 |  | Затраты труда машинистов | 1191 | 1013 | чел.-ч. | чел.-ч. | 1 | 0 | -1417349443 | 20.03 | 0 | 0 | 0 | 0 | 0 | 0 | 0 | 0 | 1 | 1 | 44.85 | 1 | 4 | 0 | 1 | 1 | 0 | 0 | 20.03 |  | 2 | 2 | 92789211 | 1 | 0 | 74 | 0 | 0 | 0 | 0 | 0 | 0 | 0 | 0 | 0 | 0 | 0 | 0 | 0 | 0 | 0 | 0 | 0 | 0 | 0 | 0 | 0 | 0 |  | 0 | 0 | 0.012018 | 0 | 0 | 1 | 0 | 0 | 0 | 0 | 0 | 0 | 0 | 0 | 0 | 0
47 | 92788963 | 92789196 | 49672693 | 1 | 1 | 1 | 2 | 91.06.03-045 | ФСЭМ-2001, 91.06.03-045 , приказ Минстроя России № 876/пр от 26.12.2019 | Лебедки ручные и рычажные тяговым усилием 14,72 кН (1,5 т) | 1367 | 1011 | маш.-ч. | маш.-ч. | 1 | 0 | 959294136 | 4.33 | 0 | 11 | 0 | 0 | 0 | 0.7 | 0 | 0 | 1 | 15.72 | 44.85 | 1 | 4 | 0 | 1 | 1 | 0 | 0 | 4.33 |  | 0 | 2 | 92789212 | 1 | 0 | 75 | 0 | 0 | 0 | 0 | 0 | 0 | 0 | 0 | 0 | 0 | 0 | 0 | 0 | 0 | 0 | 0 | 0 | 0 | 0 | 0 | 0 | 0 |  | 0 | 0 | 0.002598 | 11 | 0.7 | 15.72 | 3.03 | 0 | 0 | 0.03 | 0 | 0 | 0.03 | 0 | 0 | 0
47 | 92788963 | 92789196 | 49672727 | 1 | 1 | 1 | 2 | 91.06.05-011 | ФСЭМ-2001, 91.06.05-011 , приказ Минстроя России № 876/пр от 26.12.2019 | Погрузчики, грузоподъемность 5 т | 1367 | 1011 | маш.-ч. | маш.-ч. | 1 | 0 | -896236776 | 0.23 | 0 | 1414.64 | 451.19 | 0 | 0 | 89.99 | 10.06 | 0 | 1 | 15.72 | 44.85 | 1 | 4 | 0 | 1 | 1 | 0 | 0 | 0.23 |  | 0 | 2 | 92789213 | 1 | 0 | 76 | 0 | 0 | 0 | 0 | 0 | 0 | 0 | 0 | 0 | 0 | 0 | 0 | 0 | 0 | 0 | 0 | 0 | 0 | 0 | 0 | 0 | 0 |  | 0 | 0 | 0.000138 | 1414.64 | 89.99 | 15.72 | 20.7 | 2.31 | 0 | 0.2 | 0.06 | 0 | 0.2 | 0 | 0 | 0
47 | 92788963 | 92789196 | 49672975 | 1 | 1 | 1 | 2 | 91.08.04-022 | ФСЭМ-2001, 91.08.04-022 , приказ Минстроя России № 876/пр от 26.12.2019 | Котлы битумные передвижные 1000 л | 1367 | 1011 | маш.-ч. | маш.-ч. | 1 | 0 | -750897744 | 57.5 | 0 | 786 | 0 | 0 | 0 | 50 | 0 | 0 | 1 | 15.72 | 44.85 | 1 | 4 | 0 | 1 | 1 | 0 | 0 | 57.5 |  | 0 | 2 | 92789214 | 1 | 0 | 77 | 0 | 0 | 0 | 0 | 0 | 0 | 0 | 0 | 0 | 0 | 0 | 0 | 0 | 0 | 0 | 0 | 0 | 0 | 0 | 0 | 0 | 0 |  | 0 | 0 | 0.0345 | 786 | 50 | 15.72 | 2875 | 0 | 0 | 27.12 | 0 | 0 | 27.12 | 0 | 0 | 0
47 | 92788963 | 92789196 | 49673282 | 1 | 1 | 1 | 2 | 91.10.05-004 | ФСЭМ-2001, 91.10.05-004 , приказ Минстроя России № 876/пр от 26.12.2019 | Трубоукладчики для труб диаметром до 400 мм, грузоподъемность 6,3 т | 1367 | 1011 | маш.-ч. | маш.-ч. | 1 | 0 | 778103420 | 19.8 | 0 | 2515.67 | 645.84 | 0 | 0 | 160.03 | 14.4 | 0 | 1 | 15.72 | 44.85 | 1 | 4 | 0 | 1 | 1 | 0 | 0 | 19.8 |  | 0 | 2 | 92789215 | 1 | 0 | 78 | 0 | 0 | 0 | 0 | 0 | 0 | 0 | 0 | 0 | 0 | 0 | 0 | 0 | 0 | 0 | 0 | 0 | 0 | 0 | 0 | 0 | 0 |  | 0 | 0 | 0.01188 | 2515.67 | 160.03 | 15.72 | 3168.59 | 285.12 | 0 | 29.89 | 7.67 | 0 | 29.89 | 0 | 0 | 0
47 | 92788963 | 92789196 | 49521340 | 1 | 1 | 1 | 3 | 01.2.03.02-0001 | ФССЦ-2001, 01.2.03.02-0001, приказ Минстроя России № 876/пр от 26.12.2019 | Грунтовка битумная под полимерное или резиновое покрытие | 1348 | 1009 | т | т | 1000 | 0 | 1352449241 | 0.08 | 308115.2 | 0 | 0 | 0 | 31060 | 0 | 0 | 0 | 9.92 | 1 | 1 | 1 | 4 | 0 | 1 | 1 | 0 | 0 | 0.08 |  | 0 | 2 | 92789216 | 1 | 0 | 79 | 0 | 0 | 0 | 0 | 0 | 0 | 0 | 0 | 0 | 0 | 0 | 0 | 0 | 0 | 0 | 0 | 0 | 0 | 0 | 0 | 0 | 0 |  | 0 | 0 | 4.8e-05 | 308115.2 | 31060 | 9.92 | 2484.8 | 0 | 14.79 | 0 | 0 | 0 | 14.79 | 0 | 0 | 0
47 | 92788963 | 92789196 | 49521354 | 1 | 1 | 1 | 3 | 01.2.03.03-0007 | ФССЦ-2001, 01.2.03.03-0007, приказ Минстроя России № 876/пр от 26.12.2019 | Мастика битумная | 1348 | 1009 | т | т | 1000 | 0 | -2132521053 | 4.83 | 32900.18 | 0 | 0 | 0 | 3316.55 | 0 | 0 | 0 | 9.92 | 1 | 1 | 1 | 0 | 0 | 0 | 1 | 0 | 0 | 4.83 |  | 0 | 1 | -1 | 0 | 0 |  | 0 | 0 | 0 | 0 | 0 | 0 | 0 | 0 | 0 | 0 | 0 | 0 | 0 | 0 | 0 | 0 | 0 | 0 | 0 | 0 | 0 | 0 |  | 0 | 0 | 0.002898 | 32900.18 | 3316.55 | 9.92 | 16018.94 | 0 | 95.34 | 0 | 0 | 0 | 95.34 | 0 | 0 | 0
47 | 92788963 | 92789196 | 49523127 | 1 | 1 | 1 | 3 | 01.7.02.02-0021 | ФССЦ-2001, 01.7.02.02-0021, приказ Минстроя России № 876/пр от 26.12.2019 | Бумага оберточная листовая | 1329 | 1005 | 1000 м2 | 1000 м2 | 1000 | 0 | 833178468 | 1.04 | 12419.84 | 0 | 0 | 0 | 1252 | 0 | 0 | 0 | 9.92 | 1 | 1 | 1 | 4 | 0 | 1 | 1 | 0 | 0 | 1.04 |  | 0 | 2 | 92789218 | 1 | 0 | 81 | 0 | 0 | 0 | 0 | 0 | 0 | 0 | 0 | 0 | 0 | 0 | 0 | 0 | 0 | 0 | 0 | 0 | 0 | 0 | 0 | 0 | 0 |  | 0 | 0 | 0.000624 | 12419.84 | 1252 | 9.92 | 1302.08 | 0 | 7.75 | 0 | 0 | 0 | 7.75 | 0 | 0 | 0
47 | 92788963 | 92789196 | 49526676 | 1 | 1 | 1 | 3 | 01.7.20.08-0021 | ФССЦ-2001, 01.7.20.08-0021, приказ Минстроя России № 876/пр от 26.12.2019 | Брезент | 1327 | 1005 | м2 | м2 | 1 | 0 | -685026659 | 1.2 | 371.31 | 0 | 0 | 0 | 37.43 | 0 | 0 | 0 | 9.92 | 1 | 1 | 1 | 4 | 0 | 1 | 1 | 0 | 0 | 1.2 |  | 0 | 2 | 92789219 | 1 | 0 | 82 | 0 | 0 | 0 | 0 | 0 | 0 | 0 | 0 | 0 | 0 | 0 | 0 | 0 | 0 | 0 | 0 | 0 | 0 | 0 | 0 | 0 | 0 |  | 0 | 0 | 0.00072 | 371.31 | 37.43 | 9.92 | 44.92 | 0 | 0.27 | 0 | 0 | 0 | 0.27 | 0 | 0 | 0
47 | 92788963 | 92789196 | 49526698 | 1 | 1 | 1 | 3 | 01.7.20.08-0162 | ФССЦ-2001, 01.7.20.08-0162, приказ Минстроя России № 876/пр от 26.12.2019 | Ткань мешочная | 1330 | 1005 | 10 м2 | 10 м2 | 10 | 0 | 167210676 | 0.31 | 840.72 | 0 | 0 | 0 | 84.75 | 0 | 0 | 0 | 9.92 | 1 | 1 | 1 | 4 | 0 | 1 | 1 | 0 | 0 | 0.31 |  | 0 | 2 | 92789220 | 1 | 0 | 83 | 0 | 0 | 0 | 0 | 0 | 0 | 0 | 0 | 0 | 0 | 0 | 0 | 0 | 0 | 0 | 0 | 0 | 0 | 0 | 0 | 0 | 0 |  | 0 | 0 | 0.000186 | 840.72 | 84.75 | 9.92 | 26.27 | 0 | 0.16 | 0 | 0 | 0 | 0.16 | 0 | 0 | 0
47 | 92788963 | 92789196 | 49546539 | 1 | 1 | 1 | 3 | 11.1.02.04-0031 | ФССЦ-2001, 11.1.02.04-0031, приказ Минстроя России № 876/пр от 26.12.2019 | Лесоматериалы круглые, хвойных пород, для строительства, диаметр 14-24 см, длина 3-6,5 м | 1339 | 1007 | м3 | м3 | 1 | 0 | -1106705582 | 0.25 | 5538.63 | 0 | 0 | 0 | 558.33 | 0 | 0 | 0 | 9.92 | 1 | 1 | 1 | 4 | 0 | 1 | 1 | 0 | 0 | 0.25 |  | 0 | 2 | 92789221 | 1 | 0 | 84 | 0 | 0 | 0 | 0 | 0 | 0 | 0 | 0 | 0 | 0 | 0 | 0 | 0 | 0 | 0 | 0 | 0 | 0 | 0 | 0 | 0 | 0 |  | 0 | 0 | 0.00015 | 5538.63 | 558.33 | 9.92 | 139.58 | 0 | 0.83 | 0 | 0 | 0 | 0.83 | 0 | 0 | 0
47 | 92788963 | 92789196 | 49549926 | 1 | 1 | 1 | 3 | 12.2.03.11-0041 | ФССЦ-2001, 12.2.03.11-0041, приказ Минстроя России № 876/пр от 26.12.2019 | Холсты стекловолокнистые термовлагоустойчивые | 1330 | 1005 | 10 м2 | 10 м2 | 10 | 0 | -1400230193 | 120 | 106.24 | 0 | 0 | 0 | 10.71 | 0 | 0 | 0 | 9.92 | 1 | 1 | 1 | 4 | 0 | 1 | 1 | 0 | 0 | 120 |  | 0 | 2 | 92789222 | 1 | 0 | 85 | 0 | 0 | 0 | 0 | 0 | 0 | 0 | 0 | 0 | 0 | 0 | 0 | 0 | 0 | 0 | 0 | 0 | 0 | 0 | 0 | 0 | 0 |  | 0 | 0 | 0.072 | 106.24 | 10.71 | 9.92 | 1285.2 | 0 | 7.65 | 0 | 0 | 0 | 7.65 | 0 | 0 | 0
49 | 92788963 | 92789224 | 49510731 | 70 | 1 | 1 | 1 | 1-100-35 |  | Затраты труда рабочих (Средний разряд - 3,5) | 1191 | 1013 | чел.-ч. | чел.-ч. | 1 | 0 | 1893946532 | 1.8 | 0 | 0 | 0 | 406.79 | 0 | 0 | 0 | 9.07 | 1 | 1 | 1 | 44.85 | 4 | 0 | 1 | 1 | 0 | 0 | 1.8 |  | 1 | 2 | 92789229 | 1 | 0 | 86 | 0 | 0 | 0 | 0 | 0 | 0 | 0 | 0 | 0 | 0 | 0 | 0 | 0 | 0 | 0 | 0 | 0 | 0 | 0 | 0 | 0 | 0 | 732.22 | 1.8 | 0 | 1.8 | 406.79 | 9.07 | 44.85 | 16.33 | 0 | 0 | 0 | 0 | 732.22 | 732.22 | 0 | 0 | 0
49 | 92788963 | 92789224 | 49521371 | 1 | 1 | 1 | 3 | 01.2.03.03-0043 | ФССЦ-2001, 01.2.03.03-0043, приказ Минстроя России № 876/пр от 26.12.2019 | Мастика битумно-кукерсольная холодная | 1348 | 1009 | т | т | 1000 | 0 | -1566861784 | 0.00049 | 31934.46 | 0 | 0 | 0 | 3219.2 | 0 | 0 | 0 | 9.92 | 1 | 1 | 1 | 4 | 0 | 1 | 1 | 0 | 0 | 0.00049 |  | 0 | 2 | 92789230 | 1 | 0 | 87 | 0 | 0 | 0 | 0 | 0 | 0 | 0 | 0 | 0 | 0 | 0 | 0 | 0 | 0 | 0 | 0 | 0 | 0 | 0 | 0 | 0 | 0 |  | 0 | 0 | 0.00049 | 31934.46 | 3219.2 | 9.92 | 1.58 | 0 | 15.65 | 0 | 0 | 0 | 15.65 | 0 | 0 | 0
49 | 92788963 | 92789224 | 49523852 | 1 | 1 | 1 | 3 | 01.7.07.29-0111 | ФССЦ-2001, 01.7.07.29-0111, приказ Минстроя России № 876/пр от 26.12.2019 | Пакля пропитанная | 1346 | 1009 | кг | кг | 1 | 0 | -1291279003 | 1.8 | 89.68 | 0 | 0 | 0 | 9.04 | 0 | 0 | 0 | 9.92 | 1 | 1 | 1 | 4 | 0 | 1 | 1 | 0 | 0 | 1.8 |  | 0 | 2 | 92789231 | 1 | 0 | 88 | 0 | 0 | 0 | 0 | 0 | 0 | 0 | 0 | 0 | 0 | 0 | 0 | 0 | 0 | 0 | 0 | 0 | 0 | 0 | 0 | 0 | 0 |  | 0 | 0 | 1.8 | 89.68 | 9.04 | 9.92 | 16.27 | 0 | 161.42 | 0 | 0 | 0 | 161.42 | 0 | 0 | 0
49 | 92788963 | 92789224 | 49527818 | 1 | 1 | 1 | 3 | 03.2.02.08-0001 | ФССЦ-2001, 03.2.02.08-0001, приказ Минстроя России № 876/пр от 26.12.2019 | Цемент гипсоглиноземистый расширяющийся | 1348 | 1009 | т | т | 1000 | 0 | 393168258 | 0.00064 | 18213.12 | 0 | 0 | 0 | 1836 | 0 | 0 | 0 | 9.92 | 1 | 1 | 1 | 4 | 0 | 1 | 1 | 0 | 0 | 0.00064 |  | 0 | 2 | 92789232 | 1 | 0 | 89 | 0 | 0 | 0 | 0 | 0 | 0 | 0 | 0 | 0 | 0 | 0 | 0 | 0 | 0 | 0 | 0 | 0 | 0 | 0 | 0 | 0 | 0 |  | 0 | 0 | 0.00064 | 18213.12 | 1836 | 9.92 | 1.18 | 0 | 11.66 | 0 | 0 | 0 | 11.66 | 0 | 0 | 0
50 | 92788963 | 92789233 | 49510731 | 70 | 1 | 1 | 1 | 1-100-35 |  | Затраты труда рабочих (Средний разряд - 3,5) | 1191 | 1013 | чел.-ч. | чел.-ч. | 1 | 0 | 1893946532 | 2.36 | 0 | 0 | 0 | 406.79 | 0 | 0 | 0 | 9.07 | 1 | 1 | 1 | 44.85 | 4 | 0 | 1 | 1 | 0 | 0 | 2.36 |  | 1 | 2 | 92789238 | 1 | 0 | 90 | 0 | 0 | 0 | 0 | 0 | 0 | 0 | 0 | 0 | 0 | 0 | 0 | 0 | 0 | 0 | 0 | 0 | 0 | 0 | 0 | 0 | 0 | 1920.05 | 4.72 | 0 | 4.72 | 406.79 | 9.07 | 44.85 | 21.41 | 0 | 0 | 0 | 0 | 1920.05 | 1920.05 | 0 | 0 | 0
50 | 92788963 | 92789233 | 49521371 | 1 | 1 | 1 | 3 | 01.2.03.03-0043 | ФССЦ-2001, 01.2.03.03-0043, приказ Минстроя России № 876/пр от 26.12.2019 | Мастика битумно-кукерсольная холодная | 1348 | 1009 | т | т | 1000 | 0 | -1566861784 | 0.00078 | 31934.46 | 0 | 0 | 0 | 3219.2 | 0 | 0 | 0 | 9.92 | 1 | 1 | 1 | 4 | 0 | 1 | 1 | 0 | 0 | 0.00078 |  | 0 | 2 | 92789239 | 1 | 0 | 91 | 0 | 0 | 0 | 0 | 0 | 0 | 0 | 0 | 0 | 0 | 0 | 0 | 0 | 0 | 0 | 0 | 0 | 0 | 0 | 0 | 0 | 0 |  | 0 | 0 | 0.00156 | 31934.46 | 3219.2 | 9.92 | 2.51 | 0 | 49.82 | 0 | 0 | 0 | 49.82 | 0 | 0 | 0
50 | 92788963 | 92789233 | 49523852 | 1 | 1 | 1 | 3 | 01.7.07.29-0111 | ФССЦ-2001, 01.7.07.29-0111, приказ Минстроя России № 876/пр от 26.12.2019 | Пакля пропитанная | 1346 | 1009 | кг | кг | 1 | 0 | -1291279003 | 6.8 | 89.68 | 0 | 0 | 0 | 9.04 | 0 | 0 | 0 | 9.92 | 1 | 1 | 1 | 4 | 0 | 1 | 1 | 0 | 0 | 6.8 |  | 0 | 2 | 92789240 | 1 | 0 | 92 | 0 | 0 | 0 | 0 | 0 | 0 | 0 | 0 | 0 | 0 | 0 | 0 | 0 | 0 | 0 | 0 | 0 | 0 | 0 | 0 | 0 | 0 |  | 0 | 0 | 13.6 | 89.68 | 9.04 | 9.92 | 61.47 | 0 | 1219.65 | 0 | 0 | 0 | 1219.65 | 0 | 0 | 0
50 | 92788963 | 92789233 | 49527818 | 1 | 1 | 1 | 3 | 03.2.02.08-0001 | ФССЦ-2001, 03.2.02.08-0001, приказ Минстроя России № 876/пр от 26.12.2019 | Цемент гипсоглиноземистый расширяющийся | 1348 | 1009 | т | т | 1000 | 0 | 393168258 | 0.00152 | 18213.12 | 0 | 0 | 0 | 1836 | 0 | 0 | 0 | 9.92 | 1 | 1 | 1 | 4 | 0 | 1 | 1 | 0 | 0 | 0.00152 |  | 0 | 2 | 92789241 | 1 | 0 | 93 | 0 | 0 | 0 | 0 | 0 | 0 | 0 | 0 | 0 | 0 | 0 | 0 | 0 | 0 | 0 | 0 | 0 | 0 | 0 | 0 | 0 | 0 |  | 0 | 0 | 0.00304 | 18213.12 | 1836 | 9.92 | 2.79 | 0 | 55.37 | 0 | 0 | 0 | 55.37 | 0 | 0 | 0
51 | 92788963 | 92789242 | 49510785 | 70 | 1 | 1 | 1 | 1-100-49 |  | Затраты труда рабочих (Средний разряд - 4,9) | 1191 | 1013 | чел.-ч. | чел.-ч. | 1 | 0 | 1423317190 | 5.59 | 0 | 0 | 0 | 490.66 | 0 | 0 | 0 | 10.94 | 1 | 1 | 1 | 44.85 | 4 | 0 | 1 | 1 | 0 | 0 | 5.59 |  | 1 | 2 | 92789253 | 1 | 0 | 94 | 0 | 0 | 0 | 0 | 0 | 0 | 0 | 0 | 0 | 0 | 0 | 0 | 0 | 0 | 0 | 0 | 0 | 0 | 0 | 0 | 0 | 0 | 8228.35 | 16.77 | 0 | 16.77 | 490.66 | 10.94 | 44.85 | 61.15 | 0 | 0 | 0 | 0 | 8228.37 | 8228.37 | 0 | 0 | 0
51 | 92788963 | 92789242 | 49510905 | 70 | 1 | 1 | 1 | 4-100-00 |  | Затраты труда машинистов | 1191 | 1013 | чел.-ч. | чел.-ч. | 1 | 0 | -1417349443 | 3.45 | 0 | 0 | 0 | 0 | 0 | 0 | 0 | 0 | 1 | 1 | 44.85 | 1 | 4 | 0 | 1 | 1 | 0 | 0 | 3.45 |  | 2 | 2 | 92789254 | 1 | 0 | 95 | 0 | 0 | 0 | 0 | 0 | 0 | 0 | 0 | 0 | 0 | 0 | 0 | 0 | 0 | 0 | 0 | 0 | 0 | 0 | 0 | 0 | 0 |  | 0 | 0 | 10.35 | 0 | 0 | 1 | 0 | 0 | 0 | 0 | 0 | 0 | 0 | 0 | 0 | 0
51 | 92788963 | 92789242 | 49673282 | 1 | 1 | 1 | 2 | 91.10.05-004 | ФСЭМ-2001, 91.10.05-004 , приказ Минстроя России № 876/пр от 26.12.2019 | Трубоукладчики для труб диаметром до 400 мм, грузоподъемность 6,3 т | 1367 | 1011 | маш.-ч. | маш.-ч. | 1 | 0 | 778103420 | 0.49 | 0 | 2515.67 | 645.84 | 0 | 0 | 160.03 | 14.4 | 0 | 1 | 15.72 | 44.85 | 1 | 4 | 0 | 1 | 1 | 0 | 0 | 0.49 |  | 0 | 2 | 92789255 | 1 | 0 | 96 | 0 | 0 | 0 | 0 | 0 | 0 | 0 | 0 | 0 | 0 | 0 | 0 | 0 | 0 | 0 | 0 | 0 | 0 | 0 | 0 | 0 | 0 |  | 0 | 0 | 1.47 | 2515.67 | 160.03 | 15.72 | 78.41 | 7.06 | 0 | 3698.03 | 949.38 | 0 | 3698.03 | 0 | 0 | 0
51 | 92788963 | 92789242 | 49673503 | 1 | 1 | 1 | 2 | 91.14.02-001 | ФСЭМ-2001, 91.14.02-001 , приказ Минстроя России № 876/пр от 26.12.2019 | Автомобили бортовые, грузоподъемность до 5 т | 1367 | 1011 | маш.-ч. | маш.-ч. | 1 | 0 | 509054691 | 0.35 | 0 | 1032.96 | 520.26 | 0 | 0 | 65.71 | 11.6 | 0 | 1 | 15.72 | 44.85 | 1 | 4 | 0 | 1 | 1 | 0 | 0 | 0.35 |  | 0 | 2 | 92789256 | 1 | 0 | 97 | 0 | 0 | 0 | 0 | 0 | 0 | 0 | 0 | 0 | 0 | 0 | 0 | 0 | 0 | 0 | 0 | 0 | 0 | 0 | 0 | 0 | 0 |  | 0 | 0 | 1.05 | 1032.96 | 65.71 | 15.72 | 23 | 4.06 | 0 | 1084.61 | 546.27 | 0 | 1084.61 | 0 | 0 | 0
51 | 92788963 | 92789242 | 49673649 | 1 | 1 | 1 | 2 | 91.17.04-033 | ФСЭМ-2001, 91.17.04-033 , приказ Минстроя России № 876/пр от 26.12.2019 | Агрегаты сварочные двухпостовые для ручной сварки на тракторе, мощность 79 кВт (108 л.с.) | 1367 | 1011 | маш.-ч. | маш.-ч. | 1 | 0 | 672861283 | 2.61 | 0 | 2106.01 | 605.48 | 0 | 0 | 133.97 | 13.5 | 0 | 1 | 15.72 | 44.85 | 1 | 4 | 0 | 1 | 1 | 0 | 0 | 2.61 |  | 0 | 2 | 92789257 | 1 | 0 | 98 | 0 | 0 | 0 | 0 | 0 | 0 | 0 | 0 | 0 | 0 | 0 | 0 | 0 | 0 | 0 | 0 | 0 | 0 | 0 | 0 | 0 | 0 |  | 0 | 0 | 7.83 | 2106.01 | 133.97 | 15.72 | 349.66 | 35.24 | 0 | 16490.06 | 4740.91 | 0 | 16490.06 | 0 | 0 | 0
51 | 92788963 | 92789242 | 49673658 | 1 | 1 | 1 | 2 | 91.17.04-042 | ФСЭМ-2001, 91.17.04-042 , приказ Минстроя России № 876/пр от 26.12.2019 | Аппараты для газовой сварки и резки | 1367 | 1011 | маш.-ч. | маш.-ч. | 1 | 0 | 2077867240 | 1.74 | 0 | 18.86 | 0 | 0 | 0 | 1.2 | 0 | 0 | 1 | 15.72 | 44.85 | 1 | 4 | 0 | 1 | 1 | 0 | 0 | 1.74 |  | 0 | 2 | 92789258 | 1 | 0 | 99 | 0 | 0 | 0 | 0 | 0 | 0 | 0 | 0 | 0 | 0 | 0 | 0 | 0 | 0 | 0 | 0 | 0 | 0 | 0 | 0 | 0 | 0 |  | 0 | 0 | 5.22 | 18.86 | 1.2 | 15.72 | 2.09 | 0 | 0 | 98.45 | 0 | 0 | 98.45 | 0 | 0 | 0
51 | 92788963 | 92789242 | 49521584 | 1 | 1 | 1 | 3 | 01.3.02.03-0001 | ФССЦ-2001, 01.3.02.03-0001, приказ Минстроя России № 876/пр от 26.12.2019 | Ацетилен газообразный технический | 1339 | 1007 | м3 | м3 | 1 | 0 | -888710213 | 0.23 | 382.02 | 0 | 0 | 0 | 38.51 | 0 | 0 | 0 | 9.92 | 1 | 1 | 1 | 4 | 0 | 1 | 1 | 0 | 0 | 0.23 |  | 0 | 2 | 92789259 | 1 | 0 | 100 | 0 | 0 | 0 | 0 | 0 | 0 | 0 | 0 | 0 | 0 | 0 | 0 | 0 | 0 | 0 | 0 | 0 | 0 | 0 | 0 | 0 | 0 |  | 0 | 0 | 0.69 | 382.02 | 38.51 | 9.92 | 8.86 | 0 | 263.59 | 0 | 0 | 0 | 263.59 | 0 | 0 | 0
51 | 92788963 | 92789242 | 49521602 | 1 | 1 | 1 | 3 | 01.3.02.08-0001 | ФССЦ-2001, 01.3.02.08-0001, приказ Минстроя России № 876/пр от 26.12.2019 | Кислород газообразный технический | 1339 | 1007 | м3 | м3 | 1 | 0 | -1761807714 | 1.47 | 61.7 | 0 | 0 | 0 | 6.22 | 0 | 0 | 0 | 9.92 | 1 | 1 | 1 | 4 | 0 | 1 | 1 | 0 | 0 | 1.47 |  | 0 | 2 | 92789260 | 1 | 0 | 101 | 0 | 0 | 0 | 0 | 0 | 0 | 0 | 0 | 0 | 0 | 0 | 0 | 0 | 0 | 0 | 0 | 0 | 0 | 0 | 0 | 0 | 0 |  | 0 | 0 | 4.41 | 61.7 | 6.22 | 9.92 | 9.14 | 0 | 272.1 | 0 | 0 | 0 | 272.1 | 0 | 0 | 0
51 | 92788963 | 92789242 | 49524288 | 1 | 1 | 1 | 3 | 01.7.11.07-0032 | ФССЦ-2001, 01.7.11.07-0032, приказ Минстроя России № 876/пр от 26.12.2019 | Электроды сварочные Э42, диаметр 4 мм | 1348 | 1009 | т | т | 1000 | 0 | 1163323608 | 0.0013 | 102324.9 | 0 | 0 | 0 | 10315.01 | 0 | 0 | 0 | 9.92 | 1 | 1 | 1 | 4 | 0 | 1 | 1 | 0 | 0 | 0.0013 |  | 0 | 2 | 92789261 | 1 | 0 | 102 | 0 | 0 | 0 | 0 | 0 | 0 | 0 | 0 | 0 | 0 | 0 | 0 | 0 | 0 | 0 | 0 | 0 | 0 | 0 | 0 | 0 | 0 |  | 0 | 0 | 0.0039 | 102324.9 | 10315.01 | 9.92 | 13.41 | 0 | 399.07 | 0 | 0 | 0 | 399.07 | 0 | 0 | 0
51 | 92788963 | 92789242 | 49579182 | 1 | 1 | 1 | 3 | 23.5.02.02-0100 | ФССЦ-2001, 23.5.02.02-0100, приказ Минстроя России № 876/пр от 26.12.2019 | Трубы стальные электросварные прямошовные со снятой фаской из стали марок БСт2кп-БСт4кп и БСт2пс-БСт4пс, наружный диаметр 325 мм, толщина стенки 6 мм | 1301 | 1003 | м | м | 1 | 0 | 389496040 | 0.4 | 3511.08 | 0 | 0 | 0 | 353.94 | 0 | 0 | 0 | 9.92 | 1 | 1 | 1 | 4 | 0 | 1 | 1 | 0 | 0 | 0.4 |  | 0 | 2 | 92789262 | 1 | 0 | 103 | 0 | 0 | 0 | 0 | 0 | 0 | 0 | 0 | 0 | 0 | 0 | 0 | 0 | 0 | 0 | 0 | 0 | 0 | 0 | 0 | 0 | 0 |  | 0 | 0 | 1.2 | 3511.08 | 353.94 | 9.92 | 141.58 | 0 | 4213.3 | 0 | 0 | 0 | 4213.3 | 0 | 0 | 0
52 | 92788963 | 92789263 | 49510715 | 70 | 1 | 1 | 1 | 1-100-30 |  | Затраты труда рабочих (Средний разряд - 3) | 1191 | 1013 | чел.-ч. | чел.-ч. | 1 | 0 | 1049124552 | 51.5 | 0 | 0 | 0 | 382.57 | 0 | 0 | 0 | 8.53 | 1 | 1 | 1 | 44.85 | 4 | 0 | 1 | 1 | 0 | 0 | 51.5 |  | 1 | 2 | 92789267 | 1 | 0 | 104 | 0 | 0 | 0 | 0 | 0 | 0 | 0 | 0 | 0 | 0 | 0 | 0 | 0 | 0 | 0 | 0 | 0 | 0 | 0 | 0 | 0 | 0 | 531.96 | 1.3905 | 0 | 1.3905 | 382.57 | 8.53 | 44.85 | 439.3 | 0 | 0 | 0 | 0 | 531.96 | 531.96 | 0 | 0 | 0
52 | 92788963 | 92789263 | 49523203 | 1 | 1 | 1 | 3 | 01.7.03.01-0001 | ФССЦ-2001, 01.7.03.01-0001, приказ Минстроя России № 876/пр от 26.12.2019 | Вода | 1339 | 1007 | м3 | м3 | 1 | 0 | -143474561 | 11.8 | 24.2 | 0 | 0 | 0 | 2.44 | 0 | 0 | 0 | 9.92 | 1 | 1 | 1 | 4 | 0 | 1 | 1 | 0 | 0 | 11.8 |  | 0 | 2 | 92789268 | 1 | 0 | 105 | 0 | 0 | 0 | 0 | 0 | 0 | 0 | 0 | 0 | 0 | 0 | 0 | 0 | 0 | 0 | 0 | 0 | 0 | 0 | 0 | 0 | 0 |  | 0 | 0 | 0.3186 | 24.2 | 2.44 | 9.92 | 28.79 | 0 | 7.71 | 0 | 0 | 0 | 7.71 | 0 | 0 | 0
52 | 92788963 | 92789263 | 49527728 | 1 | 1 | 1 | 3 | 03.1.02.03-0014 | ФССЦ-2001, 03.1.02.03-0014, приказ Минстроя России № 876/пр от 26.12.2019 | Известь хлорная, сорт I | 1348 | 1009 | т | т | 1000 | 0 | -905003738 | 0.00059 | 21298.24 | 0 | 0 | 0 | 2147 | 0 | 0 | 0 | 9.92 | 1 | 1 | 1 | 4 | 0 | 1 | 1 | 0 | 0 | 0.00059 |  | 0 | 2 | 92789269 | 1 | 0 | 106 | 0 | 0 | 0 | 0 | 0 | 0 | 0 | 0 | 0 | 0 | 0 | 0 | 0 | 0 | 0 | 0 | 0 | 0 | 0 | 0 | 0 | 0 |  | 0 | 0 | 1.59e-05 | 21298.24 | 2147 | 9.92 | 1.27 | 0 | 0.34 | 0 | 0 | 0 | 0.34 | 0 | 0 | 0
53 | 92788963 | 92789270 | 49510715 | 70 | 1 | 1 | 1 | 1-100-30 |  | Затраты труда рабочих (Средний разряд - 3) | 1191 | 1013 | чел.-ч. | чел.-ч. | 1 | 0 | 1049124552 | 51.5 | 0 | 0 | 0 | 382.57 | 0 | 0 | 0 | 8.53 | 1 | 1 | 1 | 44.85 | 4 | 0 | 1 | 1 | 0 | 0 | 51.5 |  | 1 | 2 | 92789274 | 1 | 0 | 107 | 0 | 0 | 0 | 0 | 0 | 0 | 0 | 0 | 0 | 0 | 0 | 0 | 0 | 0 | 0 | 0 | 0 | 0 | 0 | 0 | 0 | 0 | 531.96 | 1.3905 | 0 | 1.3905 | 382.57 | 8.53 | 44.85 | 439.3 | 0 | 0 | 0 | 0 | 531.96 | 531.96 | 0 | 0 | 0
53 | 92788963 | 92789270 | 49523203 | 1 | 1 | 1 | 3 | 01.7.03.01-0001 | ФССЦ-2001, 01.7.03.01-0001, приказ Минстроя России № 876/пр от 26.12.2019 | Вода | 1339 | 1007 | м3 | м3 | 1 | 0 | -143474561 | 11.8 | 24.2 | 0 | 0 | 0 | 2.44 | 0 | 0 | 0 | 9.92 | 1 | 1 | 1 | 4 | 0 | 1 | 1 | 0 | 0 | 11.8 |  | 0 | 2 | 92789275 | 1 | 0 | 108 | 0 | 0 | 0 | 0 | 0 | 0 | 0 | 0 | 0 | 0 | 0 | 0 | 0 | 0 | 0 | 0 | 0 | 0 | 0 | 0 | 0 | 0 |  | 0 | 0 | 0.3186 | 24.2 | 2.44 | 9.92 | 28.79 | 0 | 7.71 | 0 | 0 | 0 | 7.71 | 0 | 0 | 0
53 | 92788963 | 92789270 | 49527728 | 1 | 1 | 1 | 3 | 03.1.02.03-0014 | ФССЦ-2001, 03.1.02.03-0014, приказ Минстроя России № 876/пр от 26.12.2019 | Известь хлорная, сорт I | 1348 | 1009 | т | т | 1000 | 0 | -905003738 | 0.00059 | 21298.24 | 0 | 0 | 0 | 2147 | 0 | 0 | 0 | 9.92 | 1 | 1 | 1 | 4 | 0 | 1 | 1 | 0 | 0 | 0.00059 |  | 0 | 2 | 92789276 | 1 | 0 | 109 | 0 | 0 | 0 | 0 | 0 | 0 | 0 | 0 | 0 | 0 | 0 | 0 | 0 | 0 | 0 | 0 | 0 | 0 | 0 | 0 | 0 | 0 |  | 0 | 0 | 1.59e-05 | 21298.24 | 2147 | 9.92 | 1.27 | 0 | 0.34 | 0 | 0 | 0 | 0.34 | 0 | 0 | 0
54 | 92788963 | 92789277 | 49510715 | 70 | 1 | 1 | 1 | 1-100-30 |  | Затраты труда рабочих (Средний разряд - 3) | 1191 | 1013 | чел.-ч. | чел.-ч. | 1 | 0 | 1049124552 | 51.5 | 0 | 0 | 0 | 382.57 | 0 | 0 | 0 | 8.53 | 1 | 1 | 1 | 44.85 | 4 | 0 | 1 | 1 | 0 | 0 | 51.5 |  | 1 | 2 | 92789281 | 1 | 0 | 110 | 0 | 0 | 0 | 0 | 0 | 0 | 0 | 0 | 0 | 0 | 0 | 0 | 0 | 0 | 0 | 0 | 0 | 0 | 0 | 0 | 0 | 0 | 1201.85 | 3.1415 | 0 | 3.1415 | 382.57 | 8.53 | 44.85 | 439.3 | 0 | 0 | 0 | 0 | 1201.84 | 1201.84 | 0 | 0 | 0
54 | 92788963 | 92789277 | 49523203 | 1 | 1 | 1 | 3 | 01.7.03.01-0001 | ФССЦ-2001, 01.7.03.01-0001, приказ Минстроя России № 876/пр от 26.12.2019 | Вода | 1339 | 1007 | м3 | м3 | 1 | 0 | -143474561 | 47 | 24.2 | 0 | 0 | 0 | 2.44 | 0 | 0 | 0 | 9.92 | 1 | 1 | 1 | 4 | 0 | 1 | 1 | 0 | 0 | 47 |  | 0 | 2 | 92789282 | 1 | 0 | 111 | 0 | 0 | 0 | 0 | 0 | 0 | 0 | 0 | 0 | 0 | 0 | 0 | 0 | 0 | 0 | 0 | 0 | 0 | 0 | 0 | 0 | 0 |  | 0 | 0 | 2.867 | 24.2 | 2.44 | 9.92 | 114.68 | 0 | 69.38 | 0 | 0 | 0 | 69.38 | 0 | 0 | 0
54 | 92788963 | 92789277 | 49527728 | 1 | 1 | 1 | 3 | 03.1.02.03-0014 | ФССЦ-2001, 03.1.02.03-0014, приказ Минстроя России № 876/пр от 26.12.2019 | Известь хлорная, сорт I | 1348 | 1009 | т | т | 1000 | 0 | -905003738 | 0.00235 | 21298.24 | 0 | 0 | 0 | 2147 | 0 | 0 | 0 | 9.92 | 1 | 1 | 1 | 4 | 0 | 1 | 1 | 0 | 0 | 0.00235 |  | 0 | 2 | 92789283 | 1 | 0 | 112 | 0 | 0 | 0 | 0 | 0 | 0 | 0 | 0 | 0 | 0 | 0 | 0 | 0 | 0 | 0 | 0 | 0 | 0 | 0 | 0 | 0 | 0 |  | 0 | 0 | 0.0001434 | 21298.24 | 2147 | 9.92 | 5.05 | 0 | 3.05 | 0 | 0 | 0 | 3.05 | 0 | 0 | 0
55 | 92788963 | 92789284 | 41175584 | 54 | 1 | 1 | 1 | 1-100-15 |  | Рабочий среднего разряда 1.5 | 1191 | 1013 | чел.-ч. | чел.-ч. | 1 | 0 | -1972610816 | 88.5 | 0 | 0 | 0 | 336.38 | 0 | 0 | 0 | 7.5 | 1 | 1 | 1 | 44.85 | 4 | 0 | 1 | 0 | 0 | 0 | 88.5 |  | 1 | 2 | 92789287 | 1 | 0 | 113 | 0 | 0 | 0 | 0 | 0 | 0 | 0 | 0 | 0 | 0 | 0 | 0 | 0 | 0 | 0 | 0 | 0 | 0 | 0 | 0 | 0 | 0 | 10835.98 | 32.214 | 0 | 32.214 | 336.38 | 7.5 | 44.85 | 663.75 | 0 | 0 | 0 | 0 | 10836.15 | 10836.15 | 0 | 0 | 0
55 | 92788963 | 92789284 | 49527507 | 1 | 1 | 1 | 3 | 02.3.01.02-1012 | ФССЦ-2001, 02.3.01.02-1012, приказ Минстроя России № 876/пр от 26.12.2019 | Песок природный II класс, средний, круглые сита | 1339 | 1007 | м3 | м3 | 1 | 0 | 458429195 | 110 | 595.1 | 0 | 0 | 0 | 59.99 | 0 | 0 | 0 | 9.92 | 1 | 1 | 1 | 0 | 0 | 0 | 1 | 0 | 0 | 110 |  | 0 | 1 | -1 | 0 | 0 |  | 0 | 0 | 0 | 0 | 0 | 0 | 0 | 0 | 0 | 0 | 0 | 0 | 0 | 0 | 0 | 0 | 0 | 0 | 0 | 0 | 0 | 0 |  | 0 | 0 | 40.04 | 595.1 | 59.99 | 9.92 | 6598.9 | 0 | 23827.8 | 0 | 0 | 0 | 23827.8 | 0 | 0 | 0
57 | 92788963 | 92789289 | 49510905 | 70 | 1 | 1 | 1 | 4-100-00 |  | Затраты труда машинистов | 1191 | 1013 | чел.-ч. | чел.-ч. | 1 | 0 | -1417349443 | 6.91 | 0 | 0 | 0 | 0 | 0 | 0 | 0 | 0 | 1 | 1 | 44.85 | 1 | 4 | 0 | 1 | 1 | 0 | 0 | 6.91 |  | 2 | 2 | 92789293 | 1 | 0 | 114 | 0 | 0 | 0 | 0 | 0 | 0 | 0 | 0 | 0 | 0 | 0 | 0 | 0 | 0 | 0 | 0 | 0 | 0 | 0 | 0 | 0 | 0 |  | 0 | 0 | 0.5065 | 0 | 0 | 1 | 0 | 0 | 0 | 0 | 0 | 0 | 0 | 0 | 0 | 0
57 | 92788963 | 92789289 | 49672021 | 1 | 1 | 1 | 2 | 91.01.01-034 | ФСЭМ-2001, 91.01.01-034 , приказ Минстроя России № 876/пр от 26.12.2019 | Бульдозеры, мощность 59 кВт (80 л.с.) | 1367 | 1011 | маш.-ч. | маш.-ч. | 1 | 0 | 1462623597 | 6.91 | 0 | 934.87 | 520.26 | 0 | 0 | 59.47 | 11.6 | 0 | 1 | 15.72 | 44.85 | 1 | 4 | 0 | 1 | 1 | 0 | 0 | 6.91 |  | 0 | 2 | 92789294 | 1 | 0 | 115 | 0 | 0 | 0 | 0 | 0 | 0 | 0 | 0 | 0 | 0 | 0 | 0 | 0 | 0 | 0 | 0 | 0 | 0 | 0 | 0 | 0 | 0 |  | 0 | 0 | 0.5065 | 934.87 | 59.47 | 15.72 | 410.94 | 80.16 | 0 | 473.51 | 263.51 | 0 | 473.51 | 0 | 0 | 0
57 | 92788963 | 92789289 | 49527507 | 1 | 1 | 1 | 3 | 02.3.01.02-1012 | ФССЦ-2001, 02.3.01.02-1012, приказ Минстроя России № 876/пр от 26.12.2019 | Песок природный II класс, средний, круглые сита | 1339 | 1007 | м3 | м3 | 1 | 0 | 458429195 | 1100 | 595.1 | 0 | 0 | 0 | 59.99 | 0 | 0 | 0 | 9.92 | 1 | 1 | 1 | 0 | 0 | 0 | 1 | 0 | 0 | 1100 |  | 0 | 1 | -1 | 0 | 0 |  | 0 | 0 | 0 | 0 | 0 | 0 | 0 | 0 | 0 | 0 | 0 | 0 | 0 | 0 | 0 | 0 | 0 | 0 | 0 | 0 | 0 | 0 |  | 0 | 0 | 80.63 | 595.1 | 59.99 | 9.92 | 65989 | 0 | 47982.91 | 0 | 0 | 0 | 47982.91 | 0 | 0 | 0
59 | 92788963 | 92789296 | 49510657 | 70 | 1 | 1 | 1 | 1-100-15 |  | Затраты труда рабочих (Средний разряд - 1,5) | 1191 | 1013 | чел.-ч. | чел.-ч. | 1 | 0 | -1046754522 | 88.5 | 0 | 0 | 0 | 336.38 | 0 | 0 | 0 | 7.5 | 1 | 1 | 1 | 44.85 | 4 | 0 | 1 | 1 | 0 | 0 | 88.5 |  | 1 | 2 | 92789298 | 1 | 0 | 116 | 0 | 0 | 0 | 0 | 0 | 0 | 0 | 0 | 0 | 0 | 0 | 0 | 0 | 0 | 0 | 0 | 0 | 0 | 0 | 0 | 0 | 0 | 893.08 | 2.655 | 0 | 2.655 | 336.38 | 7.5 | 44.85 | 663.75 | 0 | 0 | 0 | 0 | 893.09 | 893.09 | 0 | 0 | 0
60 | 92788963 | 92789299 | 41175823 | 54 | 1 | 1 | 1 | 4-100-00 |  | Затраты труда машинистов | 1191 | 1013 | чел.-ч. | чел.-ч. | 1 | 0 | -1417349443 | 8.06 | 0 | 0 | 0 | 0 | 0 | 0 | 0 | 0 | 1 | 1 | 44.85 | 1 | 4 | 0 | 1 | 0 | 0 | 0 | 8.06 |  | 2 | 2 | 92789302 | 1 | 0 | 117 | 0 | 0 | 0 | 0 | 0 | 0 | 0 | 0 | 0 | 0 | 0 | 0 | 0 | 0 | 0 | 0 | 0 | 0 | 0 | 0 | 0 | 0 |  | 0 | 0 | 1.0478 | 0 | 0 | 1 | 0 | 0 | 0 | 0 | 0 | 0 | 0 | 0 | 0 | 0
60 | 92788963 | 92789299 | 41334517 | 1 | 1 | 1 | 2 | 91.01.01-034 | ФСЭМ-2001, 91.01.01-034 , приказ Минстроя России № 876/пр от 26.12.2019 | Бульдозеры, мощность 59 кВт (80 л.с.) | 1368 | 1011 | маш.-ч | маш.-ч | 1 | 0 | -1987914450 | 8.06 | 0 | 934.87 | 520.26 | 0 | 0 | 59.47 | 11.6 | 0 | 1 | 15.72 | 44.85 | 1 | 4 | 0 | 1 | 0 | 0 | 0 | 8.06 |  | 0 | 2 | 92789303 | 1 | 0 | 118 | 0 | 0 | 0 | 0 | 0 | 0 | 0 | 0 | 0 | 0 | 0 | 0 | 0 | 0 | 0 | 0 | 0 | 0 | 0 | 0 | 0 | 0 |  | 0 | 0 | 1.0478 | 934.87 | 59.47 | 15.72 | 479.33 | 93.5 | 0 | 979.56 | 545.13 | 0 | 979.56 | 0 | 0 | 0
61 | 92788963 | 92789304 | 41175642 | 54 | 1 | 1 | 1 | 1-100-30 |  | Рабочий среднего разряда 3 | 1191 | 1013 | чел.-ч. | чел.-ч. | 1 | 0 | -400197608 | 12.53 | 0 | 0 | 0 | 382.57 | 0 | 0 | 0 | 8.53 | 1 | 1 | 1 | 44.85 | 4 | 0 | 1 | 0 | 0 | 0 | 12.53 |  | 1 | 2 | 92789309 | 1 | 0 | 119 | 0 | 0 | 0 | 0 | 0 | 0 | 0 | 0 | 0 | 0 | 0 | 0 | 0 | 0 | 0 | 0 | 0 | 0 | 0 | 0 | 0 | 0 | 9745.41 | 25.4735 | 0 | 25.4735 | 382.57 | 8.53 | 44.85 | 106.88 | 0 | 0 | 0 | 0 | 9745.39 | 9745.39 | 0 | 0 | 0
61 | 92788963 | 92789304 | 41175823 | 54 | 1 | 1 | 1 | 4-100-00 |  | Затраты труда машинистов | 1191 | 1013 | чел.-ч. | чел.-ч. | 1 | 0 | -1417349443 | 2.62 | 0 | 0 | 0 | 0 | 0 | 0 | 0 | 0 | 1 | 1 | 44.85 | 1 | 4 | 0 | 1 | 0 | 0 | 0 | 2.62 |  | 2 | 2 | 92789310 | 1 | 0 | 120 | 0 | 0 | 0 | 0 | 0 | 0 | 0 | 0 | 0 | 0 | 0 | 0 | 0 | 0 | 0 | 0 | 0 | 0 | 0 | 0 | 0 | 0 |  | 0 | 0 | 5.3265 | 0 | 0 | 1 | 0 | 0 | 0 | 0 | 0 | 0 | 0 | 0 | 0 | 0
61 | 92788963 | 92789304 | 41335536 | 1 | 1 | 1 | 2 | 91.08.09-023 | ФСЭМ-2001, 91.08.09-023 , приказ Минстроя России № 876/пр от 26.12.2019 | Трамбовки пневматические при работе от передвижных компрессорных станций | 1368 | 1011 | маш.-ч | маш.-ч | 1 | 0 | -1315463161 | 10.5 | 0 | 8.65 | 0 | 0 | 0 | 0.55 | 0 | 0 | 1 | 15.72 | 44.85 | 1 | 4 | 0 | 1 | 0 | 0 | 0 | 10.5 |  | 0 | 2 | 92789311 | 1 | 0 | 121 | 0 | 0 | 0 | 0 | 0 | 0 | 0 | 0 | 0 | 0 | 0 | 0 | 0 | 0 | 0 | 0 | 0 | 0 | 0 | 0 | 0 | 0 |  | 0 | 0 | 21.3465 | 8.65 | 0.55 | 15.72 | 5.78 | 0 | 0 | 184.65 | 0 | 0 | 184.65 | 0 | 0 | 0
61 | 92788963 | 92789304 | 41336214 | 1 | 1 | 1 | 2 | 91.18.01-007 | ФСЭМ-2001, 91.18.01-007 , приказ Минстроя России № 876/пр от 26.12.2019 | Компрессоры передвижные с двигателем внутреннего сгорания, давление до 686 кПа (7 ат), производительность до 5 м3/мин | 1368 | 1011 | маш.-ч | маш.-ч | 1 | 0 | -1056615160 | 2.62 | 0 | 1414.8 | 451.19 | 0 | 0 | 90 | 10.06 | 0 | 1 | 15.72 | 44.85 | 1 | 4 | 0 | 1 | 0 | 0 | 0 | 2.62 |  | 0 | 2 | 92789312 | 1 | 0 | 122 | 0 | 0 | 0 | 0 | 0 | 0 | 0 | 0 | 0 | 0 | 0 | 0 | 0 | 0 | 0 | 0 | 0 | 0 | 0 | 0 | 0 | 0 |  | 0 | 0 | 5.3265 | 1414.8 | 90 | 15.72 | 235.8 | 26.36 | 0 | 7535.88 | 2403.25 | 0 | 7535.88 | 0 | 0 | 0

## EtalonRes (hidden)
25 | 92789034 | 92789028 | 49510681 | 70 | 1 | 1 | 1 | 1-100-20 |  | Затраты труда рабочих (Средний разряд - 2) | 1191 | 1013 | чел.-ч. | чел.-ч. | 1 | 7.85 | 0 | 0 | 0 | 7.8 | 0 | 1 | 1 |  | 7.85 | 2 | 92789029 | 1 | 0 | 0 | 0 | 0 | 0 | 0 | 0 | 0
25 | 92789035 | 92789028 | 49510905 | 70 | 1 | 1 | 1 | 4-100-00 |  | Затраты труда машинистов | 1191 | 1013 | чел.-ч. | чел.-ч. | 1 | 22.21 | 0 | 0 | 0 | 0 | 0 | 1 | 2 |  | 22.21 | 2 | 92789030 | 2 | 0 | 0 | 0 | 0 | 0 | 0 | 0 | 0
25 | 92789036 | 92789028 | 49672022 | 1 | 1 | 1 | 2 | 91.01.01-035 | ФСЭМ-2001, 91.01.01-035 , приказ Минстроя России № 876/пр от 26.12.2019 | Бульдозеры, мощность 79 кВт (108 л.с.) | 1367 | 1011 | маш.-ч. | маш.-ч. | 1 | 5.55 | 0 | 79.07 | 13.5 | 0 | 0 | 1 | 0 |  | 5.55 | 2 | 92789031 | 3 | 0 | 0 | 0 | 0 | 0 | 0 | 0 | 0
25 | 92789037 | 92789028 | 49672080 | 1 | 1 | 1 | 2 | 91.01.05-067 | ФСЭМ-2001, 91.01.05-067 , приказ Минстроя России № 876/пр от 26.12.2019 | Экскаваторы на гусеничном ходу импортного производства, емкость ковша 0,65 м3 | 1367 | 1011 | маш.-ч. | маш.-ч. | 1 | 16.66 | 0 | 180.13 | 13.5 | 0 | 0 | 1 | 0 |  | 16.66 | 2 | 92789032 | 4 | 0 | 0 | 0 | 0 | 0 | 0 | 0 | 0
25 | 92789038 | 92789028 | 49527444 | 1 | 1 | 1 | 3 | 02.2.05.04-1777 | ФССЦ-2001, 02.2.05.04-1777, приказ Минстроя России № 876/пр от 26.12.2019 | Щебень М 800, фракция 20-40 мм, группа 2 | 1339 | 1007 | м3 | м3 | 1 | 0.12 | 108.4 | 0 | 0 | 0 | 0 | 1 | 0 |  | 0.12 | 2 | 92789033 | 5 | 0 | 0 | 0 | 0 | 0 | 0 | 0 | 0
27 | 92789046 | 92789040 | 49510681 | 70 | 1 | 1 | 1 | 1-100-20 |  | Затраты труда рабочих (Средний разряд - 2) | 1191 | 1013 | чел.-ч. | чел.-ч. | 1 | 3.32 | 0 | 0 | 0 | 7.8 | 0 | 1 | 1 |  | 3.32 | 2 | 92789041 | 6 | 0 | 0 | 0 | 0 | 0 | 0 | 0 | 0
27 | 92789047 | 92789040 | 49510905 | 70 | 1 | 1 | 1 | 4-100-00 |  | Затраты труда машинистов | 1191 | 1013 | чел.-ч. | чел.-ч. | 1 | 3.69 | 0 | 0 | 0 | 0 | 0 | 1 | 2 |  | 3.69 | 2 | 92789042 | 7 | 0 | 0 | 0 | 0 | 0 | 0 | 0 | 0
27 | 92789048 | 92789040 | 49672022 | 1 | 1 | 1 | 2 | 91.01.01-035 | ФСЭМ-2001, 91.01.01-035 , приказ Минстроя России № 876/пр от 26.12.2019 | Бульдозеры, мощность 79 кВт (108 л.с.) | 1367 | 1011 | маш.-ч. | маш.-ч. | 1 | 3.61 | 0 | 79.07 | 13.5 | 0 | 0 | 1 | 0 |  | 3.61 | 2 | 92789043 | 8 | 0 | 0 | 0 | 0 | 0 | 0 | 0 | 0
27 | 92789049 | 92789040 | 49673509 | 1 | 1 | 1 | 2 | 91.14.03-001 | ФСЭМ-2001, 91.14.03-001 , приказ Минстроя России № 876/пр от 26.12.2019 | Автомобили-самосвалы, грузоподъемность до 7 т | 1367 | 1011 | маш.-ч. | маш.-ч. | 1 | 0.08 | 0 | 89.54 | 11.6 | 0 | 0 | 1 | 0 |  | 0.08 | 2 | 92789044 | 9 | 0 | 0 | 0 | 0 | 0 | 0 | 0 | 0
27 | 92789050 | 92789040 | 49527444 | 1 | 1 | 1 | 3 | 02.2.05.04-1777 | ФССЦ-2001, 02.2.05.04-1777, приказ Минстроя России № 876/пр от 26.12.2019 | Щебень М 800, фракция 20-40 мм, группа 2 | 1339 | 1007 | м3 | м3 | 1 | 0.04 | 108.4 | 0 | 0 | 0 | 0 | 1 | 0 |  | 0.04 | 2 | 92789045 | 10 | 0 | 0 | 0 | 0 | 0 | 0 | 0 | 0
28 | 92789054 | 92789051 | 41175823 | 54 | 1 | 1 | 1 | 4-100-00 |  | Затраты труда машинистов | 1191 | 1013 | чел.-ч. | чел.-ч. | 1 | 23.69 | 0 | 0 | 0 | 0 | 0 | 1 | 2 |  | 23.69 | 2 | 92789052 | 11 | 0 | 0 | 0 | 0 | 0 | 0 | 0 | 0
28 | 92789055 | 92789051 | 41334583 | 1 | 1 | 1 | 2 | 91.01.05-086 | ФСЭМ-2001, 91.01.05-086 , приказ Минстроя России № 876/пр от 26.12.2019 | Экскаваторы одноковшовые дизельные на гусеничном ходу, емкость ковша 0,65 м3 | 1368 | 1011 | маш.-ч | маш.-ч | 1 | 23.69 | 0 | 115.27 | 13.5 | 0 | 0 | 1 | 0 |  | 23.69 | 2 | 92789053 | 12 | 0 | 0 | 0 | 0 | 0 | 0 | 0 | 0
29 | 92789058 | 92789056 | 41175608 | 54 | 1 | 1 | 1 | 1-100-20 |  | Рабочий среднего разряда 2 | 1191 | 1013 | чел.-ч. | чел.-ч. | 1 | 154 | 0 | 0 | 0 | 7.8 | 0 | 1 | 1 | )*1,2 | 184.8 | 2 | 92789057 | 13 | 0 | 0 | 0 | 0 | 0 | 0 | 0 | 0
30 | 92789061 | 92789059 | 49510681 | 70 | 1 | 1 | 1 | 1-100-20 |  | Затраты труда рабочих (Средний разряд - 2) | 1191 | 1013 | чел.-ч. | чел.-ч. | 1 | 154 | 0 | 0 | 0 | 7.8 | 0 | 1 | 1 | *1,15 | 177.1 | 2 | 92789060 | 14 | 0 | 0 | 0 | 0 | 0 | 0 | 0 | 0
31 | 92789067 | 92789062 | 49510697 | 70 | 1 | 1 | 1 | 1-100-25 |  | Затраты труда рабочих (Средний разряд - 2,5) | 1191 | 1013 | чел.-ч. | чел.-ч. | 1 | 10.2 | 0 | 0 | 0 | 8.17 | 0 | 1 | 1 |  | 10.2 | 2 | 92789063 | 15 | 0 | 0 | 0 | 0 | 0 | 0 | 0 | 0
31 | 92789068 | 92789062 | 49510905 | 70 | 1 | 1 | 1 | 4-100-00 |  | Затраты труда машинистов | 1191 | 1013 | чел.-ч. | чел.-ч. | 1 | 0.32 | 0 | 0 | 0 | 0 | 0 | 1 | 2 |  | 0.32 | 2 | 92789064 | 16 | 0 | 0 | 0 | 0 | 0 | 0 | 0 | 0
31 | 92789069 | 92789062 | 49672727 | 1 | 1 | 1 | 2 | 91.06.05-011 | ФСЭМ-2001, 91.06.05-011 , приказ Минстроя России № 876/пр от 26.12.2019 | Погрузчики, грузоподъемность 5 т | 1367 | 1011 | маш.-ч. | маш.-ч. | 1 | 0.32 | 0 | 89.99 | 10.06 | 0 | 0 | 1 | 0 |  | 0.32 | 2 | 92789065 | 17 | 0 | 0 | 0 | 0 | 0 | 0 | 0 | 0
31 | 92789070 | 92789062 | 49511618 | 70 | 1 | 1 | 3 | 02.3.01.02 |  | Песок для строительных работ природный | 1339 | 1007 | м3 | м3 | 1 | 11 | 0 | 0 | 0 | 0 | 0 | 0 | 0 |  | 11 | 3 | -1 |  | 0 | 0 | 0 | 0 | 0 | 0 | 0 | 0
33 | 92789083 | 92789072 | 49510743 | 70 | 1 | 1 | 1 | 1-100-37 |  | Затраты труда рабочих (Средний разряд - 3,7) | 1191 | 1013 | чел.-ч. | чел.-ч. | 1 | 225.04 | 0 | 0 | 0 | 9.29 | 0 | 1 | 1 |  | 225.04 | 2 | 92789073 | 19 | 0 | 0 | 0 | 0 | 0 | 0 | 0 | 0
33 | 92789084 | 92789072 | 49510905 | 70 | 1 | 1 | 1 | 4-100-00 |  | Затраты труда машинистов | 1191 | 1013 | чел.-ч. | чел.-ч. | 1 | 30.76 | 0 | 0 | 0 | 0 | 0 | 1 | 2 |  | 30.76 | 2 | 92789074 | 20 | 0 | 0 | 0 | 0 | 0 | 0 | 0 | 0
33 | 92789085 | 92789072 | 49672573 | 1 | 1 | 1 | 2 | 91.05.05-015 | ФСЭМ-2001, 91.05.05-015 , приказ Минстроя России № 876/пр от 26.12.2019 | Краны на автомобильном ходу, грузоподъемность 16 т | 1367 | 1011 | маш.-ч. | маш.-ч. | 1 | 0.35 | 0 | 115.4 | 13.5 | 0 | 0 | 1 | 0 |  | 0.35 | 2 | 92789075 | 21 | 0 | 0 | 0 | 0 | 0 | 0 | 0 | 0
33 | 92789086 | 92789072 | 49673309 | 1 | 1 | 1 | 2 | 91.10.09-012 | ФСЭМ-2001, 91.10.09-012 , приказ Минстроя России № 876/пр от 26.12.2019 | Установки для гидравлических испытаний трубопроводов, давление нагнетания низкое 0,1 МПа (1 кгс/см2), высокое 10 МПа (100 кгс/см2) при работе от передвижных электростанций | 1367 | 1011 | маш.-ч. | маш.-ч. | 1 | 12 | 0 | 26.32 | 0 | 0 | 0 | 1 | 0 |  | 12 | 2 | 92789076 | 22 | 0 | 0 | 0 | 0 | 0 | 0 | 0 | 0
33 | 92789087 | 92789072 | 49673503 | 1 | 1 | 1 | 2 | 91.14.02-001 | ФСЭМ-2001, 91.14.02-001 , приказ Минстроя России № 876/пр от 26.12.2019 | Автомобили бортовые, грузоподъемность до 5 т | 1367 | 1011 | маш.-ч. | маш.-ч. | 1 | 0.48 | 0 | 65.71 | 11.6 | 0 | 0 | 1 | 0 |  | 0.48 | 2 | 92789077 | 23 | 0 | 0 | 0 | 0 | 0 | 0 | 0 | 0
33 | 92789088 | 92789072 | 49673592 | 1 | 1 | 1 | 2 | 91.16.01-002 | ФСЭМ-2001, 91.16.01-002 , приказ Минстроя России № 876/пр от 26.12.2019 | Электростанции передвижные, мощность 4 кВт | 1367 | 1011 | маш.-ч. | маш.-ч. | 1 | 1.39 | 0 | 27.11 | 11.6 | 0 | 0 | 1 | 0 |  | 1.39 | 2 | 92789078 | 24 | 0 | 0 | 0 | 0 | 0 | 0 | 0 | 0
33 | 92789089 | 92789072 | 49673647 | 1 | 1 | 1 | 2 | 91.17.04-031 | ФСЭМ-2001, 91.17.04-031 , приказ Минстроя России № 876/пр от 26.12.2019 | Агрегаты для сварки полиэтиленовых труб | 1367 | 1011 | маш.-ч. | маш.-ч. | 1 | 28.54 | 0 | 100.1 | 13.5 | 0 | 0 | 1 | 0 |  | 28.54 | 2 | 92789079 | 25 | 0 | 0 | 0 | 0 | 0 | 0 | 0 | 0
33 | 92789090 | 92789072 | 49523203 | 1 | 1 | 1 | 3 | 01.7.03.01-0001 | ФССЦ-2001, 01.7.03.01-0001, приказ Минстроя России № 876/пр от 26.12.2019 | Вода | 1339 | 1007 | м3 | м3 | 1 | 9.5 | 2.44 | 0 | 0 | 0 | 0 | 1 | 0 |  | 9.5 | 2 | 92789080 | 26 | 0 | 0 | 0 | 0 | 0 | 0 | 0 | 0
33 | 92789091 | 92789072 | 49549206 | 1 | 1 | 1 | 3 | 12.1.02.06-0012 | ФССЦ-2001, 12.1.02.06-0012, приказ Минстроя России № 876/пр от 26.12.2019 | Рубероид кровельный РКК-350 | 1327 | 1005 | м2 | м2 | 1 | 0.44 | 7.46 | 0 | 0 | 0 | 0 | 1 | 0 |  | 0.44 | 2 | 92789081 | 27 | 0 | 0 | 0 | 0 | 0 | 0 | 0 | 0
33 | 92789092 | 92789072 | 49515384 | 70 | 1 | 1 | 3 | 24.3.03.13 |  | Трубы полиэтиленовые | 1301 | 1003 | м | м | 1 | 1008 | 0 | 0 | 0 | 0 | 0 | 0 | 0 |  | 1008 | 3 | -1 |  | 0 | 0 | 0 | 0 | 0 | 0 | 0 | 0
35 | 92789105 | 92789094 | 49510743 | 70 | 1 | 1 | 1 | 1-100-37 |  | Затраты труда рабочих (Средний разряд - 3,7) | 1191 | 1013 | чел.-ч. | чел.-ч. | 1 | 207.64 | 0 | 0 | 0 | 9.29 | 0 | 1 | 1 |  | 207.64 | 2 | 92789095 | 29 | 0 | 0 | 0 | 0 | 0 | 0 | 0 | 0
35 | 92789106 | 92789094 | 49510905 | 70 | 1 | 1 | 1 | 4-100-00 |  | Затраты труда машинистов | 1191 | 1013 | чел.-ч. | чел.-ч. | 1 | 24.18 | 0 | 0 | 0 | 0 | 0 | 1 | 2 |  | 24.18 | 2 | 92789096 | 30 | 0 | 0 | 0 | 0 | 0 | 0 | 0 | 0
35 | 92789107 | 92789094 | 49672573 | 1 | 1 | 1 | 2 | 91.05.05-015 | ФСЭМ-2001, 91.05.05-015 , приказ Минстроя России № 876/пр от 26.12.2019 | Краны на автомобильном ходу, грузоподъемность 16 т | 1367 | 1011 | маш.-ч. | маш.-ч. | 1 | 0.12 | 0 | 115.4 | 13.5 | 0 | 0 | 1 | 0 |  | 0.12 | 2 | 92789097 | 31 | 0 | 0 | 0 | 0 | 0 | 0 | 0 | 0
35 | 92789108 | 92789094 | 49673309 | 1 | 1 | 1 | 2 | 91.10.09-012 | ФСЭМ-2001, 91.10.09-012 , приказ Минстроя России № 876/пр от 26.12.2019 | Установки для гидравлических испытаний трубопроводов, давление нагнетания низкое 0,1 МПа (1 кгс/см2), высокое 10 МПа (100 кгс/см2) при работе от передвижных электростанций | 1367 | 1011 | маш.-ч. | маш.-ч. | 1 | 8 | 0 | 26.32 | 0 | 0 | 0 | 1 | 0 |  | 8 | 2 | 92789098 | 32 | 0 | 0 | 0 | 0 | 0 | 0 | 0 | 0
35 | 92789109 | 92789094 | 49673503 | 1 | 1 | 1 | 2 | 91.14.02-001 | ФСЭМ-2001, 91.14.02-001 , приказ Минстроя России № 876/пр от 26.12.2019 | Автомобили бортовые, грузоподъемность до 5 т | 1367 | 1011 | маш.-ч. | маш.-ч. | 1 | 0.16 | 0 | 65.71 | 11.6 | 0 | 0 | 1 | 0 |  | 0.16 | 2 | 92789099 | 33 | 0 | 0 | 0 | 0 | 0 | 0 | 0 | 0
35 | 92789110 | 92789094 | 49673592 | 1 | 1 | 1 | 2 | 91.16.01-002 | ФСЭМ-2001, 91.16.01-002 , приказ Минстроя России № 876/пр от 26.12.2019 | Электростанции передвижные, мощность 4 кВт | 1367 | 1011 | маш.-ч. | маш.-ч. | 1 | 0.93 | 0 | 27.11 | 11.6 | 0 | 0 | 1 | 0 |  | 0.93 | 2 | 92789100 | 34 | 0 | 0 | 0 | 0 | 0 | 0 | 0 | 0
35 | 92789111 | 92789094 | 49673647 | 1 | 1 | 1 | 2 | 91.17.04-031 | ФСЭМ-2001, 91.17.04-031 , приказ Минстроя России № 876/пр от 26.12.2019 | Агрегаты для сварки полиэтиленовых труб | 1367 | 1011 | маш.-ч. | маш.-ч. | 1 | 22.97 | 0 | 100.1 | 13.5 | 0 | 0 | 1 | 0 |  | 22.97 | 2 | 92789101 | 35 | 0 | 0 | 0 | 0 | 0 | 0 | 0 | 0
35 | 92789112 | 92789094 | 49523203 | 1 | 1 | 1 | 3 | 01.7.03.01-0001 | ФССЦ-2001, 01.7.03.01-0001, приказ Минстроя России № 876/пр от 26.12.2019 | Вода | 1339 | 1007 | м3 | м3 | 1 | 3.3 | 2.44 | 0 | 0 | 0 | 0 | 1 | 0 |  | 3.3 | 2 | 92789102 | 36 | 0 | 0 | 0 | 0 | 0 | 0 | 0 | 0
35 | 92789113 | 92789094 | 49549206 | 1 | 1 | 1 | 3 | 12.1.02.06-0012 | ФССЦ-2001, 12.1.02.06-0012, приказ Минстроя России № 876/пр от 26.12.2019 | Рубероид кровельный РКК-350 | 1327 | 1005 | м2 | м2 | 1 | 0.22 | 7.46 | 0 | 0 | 0 | 0 | 1 | 0 |  | 0.22 | 2 | 92789103 | 37 | 0 | 0 | 0 | 0 | 0 | 0 | 0 | 0
35 | 92789114 | 92789094 | 49515384 | 70 | 1 | 1 | 3 | 24.3.03.13 |  | Трубы полиэтиленовые | 1301 | 1003 | м | м | 1 | 1007 | 0 | 0 | 0 | 0 | 0 | 0 | 0 |  | 1007 | 3 | -1 |  | 0 | 0 | 0 | 0 | 0 | 0 | 0 | 0
37 | 92789125 | 92789116 | 49510731 | 70 | 1 | 1 | 1 | 1-100-35 |  | Затраты труда рабочих (Средний разряд - 3,5) | 1191 | 1013 | чел.-ч. | чел.-ч. | 1 | 4.14 | 0 | 0 | 0 | 9.07 | 0 | 1 | 1 |  | 4.14 | 2 | 92789117 | 39 | 0 | 0 | 0 | 0 | 0 | 0 | 0 | 0
37 | 92789126 | 92789116 | 49510905 | 70 | 1 | 1 | 1 | 4-100-00 |  | Затраты труда машинистов | 1191 | 1013 | чел.-ч. | чел.-ч. | 1 | 2.26 | 0 | 0 | 0 | 0 | 0 | 1 | 2 |  | 2.26 | 2 | 92789118 | 40 | 0 | 0 | 0 | 0 | 0 | 0 | 0 | 0
37 | 92789127 | 92789116 | 49672573 | 1 | 1 | 1 | 2 | 91.05.05-015 | ФСЭМ-2001, 91.05.05-015 , приказ Минстроя России № 876/пр от 26.12.2019 | Краны на автомобильном ходу, грузоподъемность 16 т | 1367 | 1011 | маш.-ч. | маш.-ч. | 1 | 0.01 | 0 | 115.4 | 13.5 | 0 | 0 | 1 | 0 |  | 0.01 | 2 | 92789119 | 41 | 0 | 0 | 0 | 0 | 0 | 0 | 0 | 0
37 | 92789128 | 92789116 | 49673503 | 1 | 1 | 1 | 2 | 91.14.02-001 | ФСЭМ-2001, 91.14.02-001 , приказ Минстроя России № 876/пр от 26.12.2019 | Автомобили бортовые, грузоподъемность до 5 т | 1367 | 1011 | маш.-ч. | маш.-ч. | 1 | 0.01 | 0 | 65.71 | 11.6 | 0 | 0 | 1 | 0 |  | 0.01 | 2 | 92789120 | 42 | 0 | 0 | 0 | 0 | 0 | 0 | 0 | 0
37 | 92789129 | 92789116 | 49673647 | 1 | 1 | 1 | 2 | 91.17.04-031 | ФСЭМ-2001, 91.17.04-031 , приказ Минстроя России № 876/пр от 26.12.2019 | Агрегаты для сварки полиэтиленовых труб | 1367 | 1011 | маш.-ч. | маш.-ч. | 1 | 2.24 | 0 | 100.1 | 13.5 | 0 | 0 | 1 | 0 |  | 2.24 | 2 | 92789121 | 43 | 0 | 0 | 0 | 0 | 0 | 0 | 0 | 0
37 | 92789130 | 92789116 | 49515446 | 70 | 1 | 1 | 3 | 24.3.05.19 |  | Фасонные части | 1371 | 1013 | ШТ | ШТ | 1 | 10 | 0 | 0 | 0 | 0 | 0 | 0 | 0 |  | 10 | 3 | -1 |  | 0 | 0 | 0 | 0 | 0 | 0 | 0 | 0
41 | 92789143 | 92789134 | 49510731 | 70 | 1 | 1 | 1 | 1-100-35 |  | Затраты труда рабочих (Средний разряд - 3,5) | 1191 | 1013 | чел.-ч. | чел.-ч. | 1 | 8.16 | 0 | 0 | 0 | 9.07 | 0 | 1 | 1 |  | 8.16 | 2 | 92789135 | 47 | 0 | 0 | 0 | 0 | 0 | 0 | 0 | 0
41 | 92789144 | 92789134 | 49673658 | 1 | 1 | 1 | 2 | 91.17.04-042 | ФСЭМ-2001, 91.17.04-042 , приказ Минстроя России № 876/пр от 26.12.2019 | Аппараты для газовой сварки и резки | 1367 | 1011 | маш.-ч. | маш.-ч. | 1 | 0.03 | 0 | 1.2 | 0 | 0 | 0 | 1 | 0 |  | 0.03 | 2 | 92789136 | 48 | 0 | 0 | 0 | 0 | 0 | 0 | 0 | 0
41 | 92789145 | 92789134 | 49673715 | 1 | 1 | 1 | 2 | 91.17.04-233 | ФСЭМ-2001, 91.17.04-233 , приказ Минстроя России № 876/пр от 26.12.2019 | Установки для сварки ручной дуговой (постоянного тока) | 1367 | 1011 | маш.-ч. | маш.-ч. | 1 | 0.03 | 0 | 8.1 | 0 | 0 | 0 | 1 | 0 |  | 0.03 | 2 | 92789137 | 49 | 0 | 0 | 0 | 0 | 0 | 0 | 0 | 0
41 | 92789146 | 92789134 | 49521584 | 1 | 1 | 1 | 3 | 01.3.02.03-0001 | ФССЦ-2001, 01.3.02.03-0001, приказ Минстроя России № 876/пр от 26.12.2019 | Ацетилен газообразный технический | 1339 | 1007 | м3 | м3 | 1 | 0.0045 | 38.51 | 0 | 0 | 0 | 0 | 1 | 0 |  | 0.0045 | 2 | 92789138 | 50 | 0 | 0 | 0 | 0 | 0 | 0 | 0 | 0
41 | 92789147 | 92789134 | 49521602 | 1 | 1 | 1 | 3 | 01.3.02.08-0001 | ФССЦ-2001, 01.3.02.08-0001, приказ Минстроя России № 876/пр от 26.12.2019 | Кислород газообразный технический | 1339 | 1007 | м3 | м3 | 1 | 0.022 | 6.22 | 0 | 0 | 0 | 0 | 1 | 0 |  | 0.022 | 2 | 92789139 | 51 | 0 | 0 | 0 | 0 | 0 | 0 | 0 | 0
41 | 92789148 | 92789134 | 49521846 | 1 | 1 | 1 | 3 | 01.3.05.16-0022 | ФССЦ-2001, 01.3.05.16-0022, приказ Минстроя России № 876/пр от 26.12.2019 | Карбид кальция для кусков 50/80 | 1348 | 1009 | т | т | 1000 | 2e-05 | 3040 | 0 | 0 | 0 | 0 | 1 | 0 |  | 2e-05 | 2 | 92789140 | 52 | 0 | 0 | 0 | 0 | 0 | 0 | 0 | 0
41 | 92789149 | 92789134 | 49524288 | 1 | 1 | 1 | 3 | 01.7.11.07-0032 | ФССЦ-2001, 01.7.11.07-0032, приказ Минстроя России № 876/пр от 26.12.2019 | Электроды сварочные Э42, диаметр 4 мм | 1348 | 1009 | т | т | 1000 | 1e-05 | 10315.01 | 0 | 0 | 0 | 0 | 1 | 0 |  | 1e-05 | 2 | 92789141 | 53 | 0 | 0 | 0 | 0 | 0 | 0 | 0 | 0
41 | 92789150 | 92789134 | 49515084 | 70 | 1 | 1 | 3 | 23.3.10.02 |  | Трубы стальные | 1301 | 1003 | м | м | 1 | 0 | 0 | 0 | 0 | 0 | 1 | 0 | 0 |  | 0 | 3 | -1 |  | 0 | 0 | 0 | 0 | 0 | 0 | 0 | 0
43 | 92789165 | 92789152 | 49510749 | 70 | 1 | 1 | 1 | 1-100-38 |  | Затраты труда рабочих (Средний разряд - 3,8) | 1191 | 1013 | чел.-ч. | чел.-ч. | 1 | 205 | 0 | 0 | 0 | 9.4 | 0 | 1 | 1 |  | 205 | 2 | 92789153 | 55 | 0 | 0 | 0 | 0 | 0 | 0 | 0 | 0
43 | 92789166 | 92789152 | 49510905 | 70 | 1 | 1 | 1 | 4-100-00 |  | Затраты труда машинистов | 1191 | 1013 | чел.-ч. | чел.-ч. | 1 | 0.17 | 0 | 0 | 0 | 0 | 0 | 1 | 2 |  | 0.17 | 2 | 92789154 | 56 | 0 | 0 | 0 | 0 | 0 | 0 | 0 | 0
43 | 92789167 | 92789152 | 49672693 | 1 | 1 | 1 | 2 | 91.06.03-045 | ФСЭМ-2001, 91.06.03-045 , приказ Минстроя России № 876/пр от 26.12.2019 | Лебедки ручные и рычажные тяговым усилием 14,72 кН (1,5 т) | 1367 | 1011 | маш.-ч. | маш.-ч. | 1 | 69.1 | 0 | 0.7 | 0 | 0 | 0 | 1 | 0 |  | 69.1 | 2 | 92789155 | 57 | 0 | 0 | 0 | 0 | 0 | 0 | 0 | 0
43 | 92789168 | 92789152 | 49672727 | 1 | 1 | 1 | 2 | 91.06.05-011 | ФСЭМ-2001, 91.06.05-011 , приказ Минстроя России № 876/пр от 26.12.2019 | Погрузчики, грузоподъемность 5 т | 1367 | 1011 | маш.-ч. | маш.-ч. | 1 | 0.17 | 0 | 89.99 | 10.06 | 0 | 0 | 1 | 0 |  | 0.17 | 2 | 92789156 | 58 | 0 | 0 | 0 | 0 | 0 | 0 | 0 | 0
43 | 92789169 | 92789152 | 49672975 | 1 | 1 | 1 | 2 | 91.08.04-022 | ФСЭМ-2001, 91.08.04-022 , приказ Минстроя России № 876/пр от 26.12.2019 | Котлы битумные передвижные 1000 л | 1367 | 1011 | маш.-ч. | маш.-ч. | 1 | 31.24 | 0 | 50 | 0 | 0 | 0 | 1 | 0 |  | 31.24 | 2 | 92789157 | 59 | 0 | 0 | 0 | 0 | 0 | 0 | 0 | 0
43 | 92789170 | 92789152 | 49521340 | 1 | 1 | 1 | 3 | 01.2.03.02-0001 | ФССЦ-2001, 01.2.03.02-0001, приказ Минстроя России № 876/пр от 26.12.2019 | Грунтовка битумная под полимерное или резиновое покрытие | 1348 | 1009 | т | т | 1000 | 0.055 | 31060 | 0 | 0 | 0 | 0 | 1 | 0 |  | 0.055 | 2 | 92789158 | 60 | 0 | 0 | 0 | 0 | 0 | 0 | 0 | 0
43 | 92789171 | 92789152 | 49510692 | 70 | 1 | 1 | 3 | 01.2.03.03 |  | Мастика | 1348 | 1009 | т | т | 1000 | 3.32 | 0 | 0 | 0 | 0 | 0 | 0 | 0 |  | 3.32 | 3 | -1 |  | 0 | 0 | 0 | 0 | 0 | 0 | 0 | 0
43 | 92789172 | 92789152 | 49523127 | 1 | 1 | 1 | 3 | 01.7.02.02-0021 | ФССЦ-2001, 01.7.02.02-0021, приказ Минстроя России № 876/пр от 26.12.2019 | Бумага оберточная листовая | 1329 | 1005 | 1000 м2 | 1000 м2 | 1000 | 0.71 | 1252 | 0 | 0 | 0 | 0 | 1 | 0 |  | 0.71 | 2 | 92789160 | 62 | 0 | 0 | 0 | 0 | 0 | 0 | 0 | 0
43 | 92789173 | 92789152 | 49526676 | 1 | 1 | 1 | 3 | 01.7.20.08-0021 | ФССЦ-2001, 01.7.20.08-0021, приказ Минстроя России № 876/пр от 26.12.2019 | Брезент | 1327 | 1005 | м2 | м2 | 1 | 1.2 | 37.43 | 0 | 0 | 0 | 0 | 1 | 0 |  | 1.2 | 2 | 92789161 | 63 | 0 | 0 | 0 | 0 | 0 | 0 | 0 | 0
43 | 92789174 | 92789152 | 49526698 | 1 | 1 | 1 | 3 | 01.7.20.08-0162 | ФССЦ-2001, 01.7.20.08-0162, приказ Минстроя России № 876/пр от 26.12.2019 | Ткань мешочная | 1330 | 1005 | 10 м2 | 10 м2 | 10 | 0.31 | 84.75 | 0 | 0 | 0 | 0 | 1 | 0 |  | 0.31 | 2 | 92789162 | 64 | 0 | 0 | 0 | 0 | 0 | 0 | 0 | 0
43 | 92789175 | 92789152 | 49546539 | 1 | 1 | 1 | 3 | 11.1.02.04-0031 | ФССЦ-2001, 11.1.02.04-0031, приказ Минстроя России № 876/пр от 26.12.2019 | Лесоматериалы круглые, хвойных пород, для строительства, диаметр 14-24 см, длина 3-6,5 м | 1339 | 1007 | м3 | м3 | 1 | 0.25 | 558.33 | 0 | 0 | 0 | 0 | 1 | 0 |  | 0.25 | 2 | 92789163 | 65 | 0 | 0 | 0 | 0 | 0 | 0 | 0 | 0
43 | 92789176 | 92789152 | 49549926 | 1 | 1 | 1 | 3 | 12.2.03.11-0041 | ФССЦ-2001, 12.2.03.11-0041, приказ Минстроя России № 876/пр от 26.12.2019 | Холсты стекловолокнистые термовлагоустойчивые | 1330 | 1005 | 10 м2 | 10 м2 | 10 | 82 | 10.71 | 0 | 0 | 0 | 0 | 1 | 0 |  | 82 | 2 | 92789164 | 66 | 0 | 0 | 0 | 0 | 0 | 0 | 0 | 0
45 | 92789187 | 92789178 | 49510731 | 70 | 1 | 1 | 1 | 1-100-35 |  | Затраты труда рабочих (Средний разряд - 3,5) | 1191 | 1013 | чел.-ч. | чел.-ч. | 1 | 8.77 | 0 | 0 | 0 | 9.07 | 0 | 1 | 1 |  | 8.77 | 2 | 92789179 | 67 | 0 | 0 | 0 | 0 | 0 | 0 | 0 | 0
45 | 92789188 | 92789178 | 49673658 | 1 | 1 | 1 | 2 | 91.17.04-042 | ФСЭМ-2001, 91.17.04-042 , приказ Минстроя России № 876/пр от 26.12.2019 | Аппараты для газовой сварки и резки | 1367 | 1011 | маш.-ч. | маш.-ч. | 1 | 0.04 | 0 | 1.2 | 0 | 0 | 0 | 1 | 0 |  | 0.04 | 2 | 92789180 | 68 | 0 | 0 | 0 | 0 | 0 | 0 | 0 | 0
45 | 92789189 | 92789178 | 49673715 | 1 | 1 | 1 | 2 | 91.17.04-233 | ФСЭМ-2001, 91.17.04-233 , приказ Минстроя России № 876/пр от 26.12.2019 | Установки для сварки ручной дуговой (постоянного тока) | 1367 | 1011 | маш.-ч. | маш.-ч. | 1 | 0.04 | 0 | 8.1 | 0 | 0 | 0 | 1 | 0 |  | 0.04 | 2 | 92789181 | 69 | 0 | 0 | 0 | 0 | 0 | 0 | 0 | 0
45 | 92789190 | 92789178 | 49521584 | 1 | 1 | 1 | 3 | 01.3.02.03-0001 | ФССЦ-2001, 01.3.02.03-0001, приказ Минстроя России № 876/пр от 26.12.2019 | Ацетилен газообразный технический | 1339 | 1007 | м3 | м3 | 1 | 0.0067 | 38.51 | 0 | 0 | 0 | 0 | 1 | 0 |  | 0.0067 | 2 | 92789182 | 70 | 0 | 0 | 0 | 0 | 0 | 0 | 0 | 0
45 | 92789191 | 92789178 | 49521602 | 1 | 1 | 1 | 3 | 01.3.02.08-0001 | ФССЦ-2001, 01.3.02.08-0001, приказ Минстроя России № 876/пр от 26.12.2019 | Кислород газообразный технический | 1339 | 1007 | м3 | м3 | 1 | 0.033 | 6.22 | 0 | 0 | 0 | 0 | 1 | 0 |  | 0.033 | 2 | 92789183 | 71 | 0 | 0 | 0 | 0 | 0 | 0 | 0 | 0
45 | 92789192 | 92789178 | 49521846 | 1 | 1 | 1 | 3 | 01.3.05.16-0022 | ФССЦ-2001, 01.3.05.16-0022, приказ Минстроя России № 876/пр от 26.12.2019 | Карбид кальция для кусков 50/80 | 1348 | 1009 | т | т | 1000 | 3e-05 | 3040 | 0 | 0 | 0 | 0 | 1 | 0 |  | 3e-05 | 2 | 92789184 | 72 | 0 | 0 | 0 | 0 | 0 | 0 | 0 | 0
45 | 92789193 | 92789178 | 49524288 | 1 | 1 | 1 | 3 | 01.7.11.07-0032 | ФССЦ-2001, 01.7.11.07-0032, приказ Минстроя России № 876/пр от 26.12.2019 | Электроды сварочные Э42, диаметр 4 мм | 1348 | 1009 | т | т | 1000 | 1e-05 | 10315.01 | 0 | 0 | 0 | 0 | 1 | 0 |  | 1e-05 | 2 | 92789185 | 73 | 0 | 0 | 0 | 0 | 0 | 0 | 0 | 0
45 | 92789194 | 92789178 | 49515084 | 70 | 1 | 1 | 3 | 23.3.10.02 |  | Трубы стальные | 1301 | 1003 | м | м | 1 | 0 | 0 | 0 | 0 | 0 | 1 | 0 | 0 |  | 0 | 3 | -1 |  | 0 | 0 | 0 | 0 | 0 | 0 | 0 | 0
47 | 92789210 | 92789196 | 49510749 | 70 | 1 | 1 | 1 | 1-100-38 |  | Затраты труда рабочих (Средний разряд - 3,8) | 1191 | 1013 | чел.-ч. | чел.-ч. | 1 | 256 | 0 | 0 | 0 | 9.4 | 0 | 1 | 1 |  | 256 | 2 | 92789197 | 75 | 0 | 0 | 0 | 0 | 0 | 0 | 0 | 0
47 | 92789211 | 92789196 | 49510905 | 70 | 1 | 1 | 1 | 4-100-00 |  | Затраты труда машинистов | 1191 | 1013 | чел.-ч. | чел.-ч. | 1 | 20.03 | 0 | 0 | 0 | 0 | 0 | 1 | 2 |  | 20.03 | 2 | 92789198 | 76 | 0 | 0 | 0 | 0 | 0 | 0 | 0 | 0
47 | 92789212 | 92789196 | 49672693 | 1 | 1 | 1 | 2 | 91.06.03-045 | ФСЭМ-2001, 91.06.03-045 , приказ Минстроя России № 876/пр от 26.12.2019 | Лебедки ручные и рычажные тяговым усилием 14,72 кН (1,5 т) | 1367 | 1011 | маш.-ч. | маш.-ч. | 1 | 4.33 | 0 | 0.7 | 0 | 0 | 0 | 1 | 0 |  | 4.33 | 2 | 92789199 | 77 | 0 | 0 | 0 | 0 | 0 | 0 | 0 | 0
47 | 92789213 | 92789196 | 49672727 | 1 | 1 | 1 | 2 | 91.06.05-011 | ФСЭМ-2001, 91.06.05-011 , приказ Минстроя России № 876/пр от 26.12.2019 | Погрузчики, грузоподъемность 5 т | 1367 | 1011 | маш.-ч. | маш.-ч. | 1 | 0.23 | 0 | 89.99 | 10.06 | 0 | 0 | 1 | 0 |  | 0.23 | 2 | 92789200 | 78 | 0 | 0 | 0 | 0 | 0 | 0 | 0 | 0
47 | 92789214 | 92789196 | 49672975 | 1 | 1 | 1 | 2 | 91.08.04-022 | ФСЭМ-2001, 91.08.04-022 , приказ Минстроя России № 876/пр от 26.12.2019 | Котлы битумные передвижные 1000 л | 1367 | 1011 | маш.-ч. | маш.-ч. | 1 | 57.5 | 0 | 50 | 0 | 0 | 0 | 1 | 0 |  | 57.5 | 2 | 92789201 | 79 | 0 | 0 | 0 | 0 | 0 | 0 | 0 | 0
47 | 92789215 | 92789196 | 49673282 | 1 | 1 | 1 | 2 | 91.10.05-004 | ФСЭМ-2001, 91.10.05-004 , приказ Минстроя России № 876/пр от 26.12.2019 | Трубоукладчики для труб диаметром до 400 мм, грузоподъемность 6,3 т | 1367 | 1011 | маш.-ч. | маш.-ч. | 1 | 19.8 | 0 | 160.03 | 14.4 | 0 | 0 | 1 | 0 |  | 19.8 | 2 | 92789202 | 80 | 0 | 0 | 0 | 0 | 0 | 0 | 0 | 0
47 | 92789216 | 92789196 | 49521340 | 1 | 1 | 1 | 3 | 01.2.03.02-0001 | ФССЦ-2001, 01.2.03.02-0001, приказ Минстроя России № 876/пр от 26.12.2019 | Грунтовка битумная под полимерное или резиновое покрытие | 1348 | 1009 | т | т | 1000 | 0.08 | 31060 | 0 | 0 | 0 | 0 | 1 | 0 |  | 0.08 | 2 | 92789203 | 81 | 0 | 0 | 0 | 0 | 0 | 0 | 0 | 0
47 | 92789217 | 92789196 | 49510692 | 70 | 1 | 1 | 3 | 01.2.03.03 |  | Мастика | 1348 | 1009 | т | т | 1000 | 4.83 | 0 | 0 | 0 | 0 | 0 | 0 | 0 |  | 4.83 | 3 | -1 |  | 0 | 0 | 0 | 0 | 0 | 0 | 0 | 0
47 | 92789218 | 92789196 | 49523127 | 1 | 1 | 1 | 3 | 01.7.02.02-0021 | ФССЦ-2001, 01.7.02.02-0021, приказ Минстроя России № 876/пр от 26.12.2019 | Бумага оберточная листовая | 1329 | 1005 | 1000 м2 | 1000 м2 | 1000 | 1.04 | 1252 | 0 | 0 | 0 | 0 | 1 | 0 |  | 1.04 | 2 | 92789205 | 83 | 0 | 0 | 0 | 0 | 0 | 0 | 0 | 0
47 | 92789219 | 92789196 | 49526676 | 1 | 1 | 1 | 3 | 01.7.20.08-0021 | ФССЦ-2001, 01.7.20.08-0021, приказ Минстроя России № 876/пр от 26.12.2019 | Брезент | 1327 | 1005 | м2 | м2 | 1 | 1.2 | 37.43 | 0 | 0 | 0 | 0 | 1 | 0 |  | 1.2 | 2 | 92789206 | 84 | 0 | 0 | 0 | 0 | 0 | 0 | 0 | 0
47 | 92789220 | 92789196 | 49526698 | 1 | 1 | 1 | 3 | 01.7.20.08-0162 | ФССЦ-2001, 01.7.20.08-0162, приказ Минстроя России № 876/пр от 26.12.2019 | Ткань мешочная | 1330 | 1005 | 10 м2 | 10 м2 | 10 | 0.31 | 84.75 | 0 | 0 | 0 | 0 | 1 | 0 |  | 0.31 | 2 | 92789207 | 85 | 0 | 0 | 0 | 0 | 0 | 0 | 0 | 0
47 | 92789221 | 92789196 | 49546539 | 1 | 1 | 1 | 3 | 11.1.02.04-0031 | ФССЦ-2001, 11.1.02.04-0031, приказ Минстроя России № 876/пр от 26.12.2019 | Лесоматериалы круглые, хвойных пород, для строительства, диаметр 14-24 см, длина 3-6,5 м | 1339 | 1007 | м3 | м3 | 1 | 0.25 | 558.33 | 0 | 0 | 0 | 0 | 1 | 0 |  | 0.25 | 2 | 92789208 | 86 | 0 | 0 | 0 | 0 | 0 | 0 | 0 | 0
47 | 92789222 | 92789196 | 49549926 | 1 | 1 | 1 | 3 | 12.2.03.11-0041 | ФССЦ-2001, 12.2.03.11-0041, приказ Минстроя России № 876/пр от 26.12.2019 | Холсты стекловолокнистые термовлагоустойчивые | 1330 | 1005 | 10 м2 | 10 м2 | 10 | 120 | 10.71 | 0 | 0 | 0 | 0 | 1 | 0 |  | 120 | 2 | 92789209 | 87 | 0 | 0 | 0 | 0 | 0 | 0 | 0 | 0
49 | 92789229 | 92789224 | 49510731 | 70 | 1 | 1 | 1 | 1-100-35 |  | Затраты труда рабочих (Средний разряд - 3,5) | 1191 | 1013 | чел.-ч. | чел.-ч. | 1 | 1.8 | 0 | 0 | 0 | 9.07 | 0 | 1 | 1 |  | 1.8 | 2 | 92789225 | 88 | 0 | 0 | 0 | 0 | 0 | 0 | 0 | 0
49 | 92789230 | 92789224 | 49521371 | 1 | 1 | 1 | 3 | 01.2.03.03-0043 | ФССЦ-2001, 01.2.03.03-0043, приказ Минстроя России № 876/пр от 26.12.2019 | Мастика битумно-кукерсольная холодная | 1348 | 1009 | т | т | 1000 | 0.00049 | 3219.2 | 0 | 0 | 0 | 0 | 1 | 0 |  | 0.00049 | 2 | 92789226 | 89 | 0 | 0 | 0 | 0 | 0 | 0 | 0 | 0
49 | 92789231 | 92789224 | 49523852 | 1 | 1 | 1 | 3 | 01.7.07.29-0111 | ФССЦ-2001, 01.7.07.29-0111, приказ Минстроя России № 876/пр от 26.12.2019 | Пакля пропитанная | 1346 | 1009 | кг | кг | 1 | 1.8 | 9.04 | 0 | 0 | 0 | 0 | 1 | 0 |  | 1.8 | 2 | 92789227 | 90 | 0 | 0 | 0 | 0 | 0 | 0 | 0 | 0
49 | 92789232 | 92789224 | 49527818 | 1 | 1 | 1 | 3 | 03.2.02.08-0001 | ФССЦ-2001, 03.2.02.08-0001, приказ Минстроя России № 876/пр от 26.12.2019 | Цемент гипсоглиноземистый расширяющийся | 1348 | 1009 | т | т | 1000 | 0.00064 | 1836 | 0 | 0 | 0 | 0 | 1 | 0 |  | 0.00064 | 2 | 92789228 | 91 | 0 | 0 | 0 | 0 | 0 | 0 | 0 | 0
50 | 92789238 | 92789233 | 49510731 | 70 | 1 | 1 | 1 | 1-100-35 |  | Затраты труда рабочих (Средний разряд - 3,5) | 1191 | 1013 | чел.-ч. | чел.-ч. | 1 | 2.36 | 0 | 0 | 0 | 9.07 | 0 | 1 | 1 |  | 2.36 | 2 | 92789234 | 92 | 0 | 0 | 0 | 0 | 0 | 0 | 0 | 0
50 | 92789239 | 92789233 | 49521371 | 1 | 1 | 1 | 3 | 01.2.03.03-0043 | ФССЦ-2001, 01.2.03.03-0043, приказ Минстроя России № 876/пр от 26.12.2019 | Мастика битумно-кукерсольная холодная | 1348 | 1009 | т | т | 1000 | 0.00078 | 3219.2 | 0 | 0 | 0 | 0 | 1 | 0 |  | 0.00078 | 2 | 92789235 | 93 | 0 | 0 | 0 | 0 | 0 | 0 | 0 | 0
50 | 92789240 | 92789233 | 49523852 | 1 | 1 | 1 | 3 | 01.7.07.29-0111 | ФССЦ-2001, 01.7.07.29-0111, приказ Минстроя России № 876/пр от 26.12.2019 | Пакля пропитанная | 1346 | 1009 | кг | кг | 1 | 6.8 | 9.04 | 0 | 0 | 0 | 0 | 1 | 0 |  | 6.8 | 2 | 92789236 | 94 | 0 | 0 | 0 | 0 | 0 | 0 | 0 | 0
50 | 92789241 | 92789233 | 49527818 | 1 | 1 | 1 | 3 | 03.2.02.08-0001 | ФССЦ-2001, 03.2.02.08-0001, приказ Минстроя России № 876/пр от 26.12.2019 | Цемент гипсоглиноземистый расширяющийся | 1348 | 1009 | т | т | 1000 | 0.00152 | 1836 | 0 | 0 | 0 | 0 | 1 | 0 |  | 0.00152 | 2 | 92789237 | 95 | 0 | 0 | 0 | 0 | 0 | 0 | 0 | 0
51 | 92789253 | 92789242 | 49510785 | 70 | 1 | 1 | 1 | 1-100-49 |  | Затраты труда рабочих (Средний разряд - 4,9) | 1191 | 1013 | чел.-ч. | чел.-ч. | 1 | 5.59 | 0 | 0 | 0 | 10.94 | 0 | 1 | 1 |  | 5.59 | 2 | 92789243 | 96 | 0 | 0 | 0 | 0 | 0 | 0 | 0 | 0
51 | 92789254 | 92789242 | 49510905 | 70 | 1 | 1 | 1 | 4-100-00 |  | Затраты труда машинистов | 1191 | 1013 | чел.-ч. | чел.-ч. | 1 | 3.45 | 0 | 0 | 0 | 0 | 0 | 1 | 2 |  | 3.45 | 2 | 92789244 | 97 | 0 | 0 | 0 | 0 | 0 | 0 | 0 | 0
51 | 92789255 | 92789242 | 49673282 | 1 | 1 | 1 | 2 | 91.10.05-004 | ФСЭМ-2001, 91.10.05-004 , приказ Минстроя России № 876/пр от 26.12.2019 | Трубоукладчики для труб диаметром до 400 мм, грузоподъемность 6,3 т | 1367 | 1011 | маш.-ч. | маш.-ч. | 1 | 0.49 | 0 | 160.03 | 14.4 | 0 | 0 | 1 | 0 |  | 0.49 | 2 | 92789245 | 98 | 0 | 0 | 0 | 0 | 0 | 0 | 0 | 0
51 | 92789256 | 92789242 | 49673503 | 1 | 1 | 1 | 2 | 91.14.02-001 | ФСЭМ-2001, 91.14.02-001 , приказ Минстроя России № 876/пр от 26.12.2019 | Автомобили бортовые, грузоподъемность до 5 т | 1367 | 1011 | маш.-ч. | маш.-ч. | 1 | 0.35 | 0 | 65.71 | 11.6 | 0 | 0 | 1 | 0 |  | 0.35 | 2 | 92789246 | 99 | 0 | 0 | 0 | 0 | 0 | 0 | 0 | 0
51 | 92789257 | 92789242 | 49673649 | 1 | 1 | 1 | 2 | 91.17.04-033 | ФСЭМ-2001, 91.17.04-033 , приказ Минстроя России № 876/пр от 26.12.2019 | Агрегаты сварочные двухпостовые для ручной сварки на тракторе, мощность 79 кВт (108 л.с.) | 1367 | 1011 | маш.-ч. | маш.-ч. | 1 | 2.61 | 0 | 133.97 | 13.5 | 0 | 0 | 1 | 0 |  | 2.61 | 2 | 92789247 | 100 | 0 | 0 | 0 | 0 | 0 | 0 | 0 | 0
51 | 92789258 | 92789242 | 49673658 | 1 | 1 | 1 | 2 | 91.17.04-042 | ФСЭМ-2001, 91.17.04-042 , приказ Минстроя России № 876/пр от 26.12.2019 | Аппараты для газовой сварки и резки | 1367 | 1011 | маш.-ч. | маш.-ч. | 1 | 1.74 | 0 | 1.2 | 0 | 0 | 0 | 1 | 0 |  | 1.74 | 2 | 92789248 | 101 | 0 | 0 | 0 | 0 | 0 | 0 | 0 | 0
51 | 92789259 | 92789242 | 49521584 | 1 | 1 | 1 | 3 | 01.3.02.03-0001 | ФССЦ-2001, 01.3.02.03-0001, приказ Минстроя России № 876/пр от 26.12.2019 | Ацетилен газообразный технический | 1339 | 1007 | м3 | м3 | 1 | 0.23 | 38.51 | 0 | 0 | 0 | 0 | 1 | 0 |  | 0.23 | 2 | 92789249 | 102 | 0 | 0 | 0 | 0 | 0 | 0 | 0 | 0
51 | 92789260 | 92789242 | 49521602 | 1 | 1 | 1 | 3 | 01.3.02.08-0001 | ФССЦ-2001, 01.3.02.08-0001, приказ Минстроя России № 876/пр от 26.12.2019 | Кислород газообразный технический | 1339 | 1007 | м3 | м3 | 1 | 1.47 | 6.22 | 0 | 0 | 0 | 0 | 1 | 0 |  | 1.47 | 2 | 92789250 | 103 | 0 | 0 | 0 | 0 | 0 | 0 | 0 | 0
51 | 92789261 | 92789242 | 49524288 | 1 | 1 | 1 | 3 | 01.7.11.07-0032 | ФССЦ-2001, 01.7.11.07-0032, приказ Минстроя России № 876/пр от 26.12.2019 | Электроды сварочные Э42, диаметр 4 мм | 1348 | 1009 | т | т | 1000 | 0.0013 | 10315.01 | 0 | 0 | 0 | 0 | 1 | 0 |  | 0.0013 | 2 | 92789251 | 104 | 0 | 0 | 0 | 0 | 0 | 0 | 0 | 0
51 | 92789262 | 92789242 | 49579182 | 1 | 1 | 1 | 3 | 23.5.02.02-0100 | ФССЦ-2001, 23.5.02.02-0100, приказ Минстроя России № 876/пр от 26.12.2019 | Трубы стальные электросварные прямошовные со снятой фаской из стали марок БСт2кп-БСт4кп и БСт2пс-БСт4пс, наружный диаметр 325 мм, толщина стенки 6 мм | 1301 | 1003 | м | м | 1 | 0.4 | 353.94 | 0 | 0 | 0 | 0 | 1 | 0 |  | 0.4 | 2 | 92789252 | 105 | 0 | 0 | 0 | 0 | 0 | 0 | 0 | 0
52 | 92789267 | 92789263 | 49510715 | 70 | 1 | 1 | 1 | 1-100-30 |  | Затраты труда рабочих (Средний разряд - 3) | 1191 | 1013 | чел.-ч. | чел.-ч. | 1 | 51.5 | 0 | 0 | 0 | 8.53 | 0 | 1 | 1 |  | 51.5 | 2 | 92789264 | 106 | 0 | 0 | 0 | 0 | 0 | 0 | 0 | 0
52 | 92789268 | 92789263 | 49523203 | 1 | 1 | 1 | 3 | 01.7.03.01-0001 | ФССЦ-2001, 01.7.03.01-0001, приказ Минстроя России № 876/пр от 26.12.2019 | Вода | 1339 | 1007 | м3 | м3 | 1 | 11.8 | 2.44 | 0 | 0 | 0 | 0 | 1 | 0 |  | 11.8 | 2 | 92789265 | 107 | 0 | 0 | 0 | 0 | 0 | 0 | 0 | 0
52 | 92789269 | 92789263 | 49527728 | 1 | 1 | 1 | 3 | 03.1.02.03-0014 | ФССЦ-2001, 03.1.02.03-0014, приказ Минстроя России № 876/пр от 26.12.2019 | Известь хлорная, сорт I | 1348 | 1009 | т | т | 1000 | 0.00059 | 2147 | 0 | 0 | 0 | 0 | 1 | 0 |  | 0.00059 | 2 | 92789266 | 108 | 0 | 0 | 0 | 0 | 0 | 0 | 0 | 0
53 | 92789274 | 92789270 | 49510715 | 70 | 1 | 1 | 1 | 1-100-30 |  | Затраты труда рабочих (Средний разряд - 3) | 1191 | 1013 | чел.-ч. | чел.-ч. | 1 | 51.5 | 0 | 0 | 0 | 8.53 | 0 | 1 | 1 |  | 51.5 | 2 | 92789271 | 109 | 0 | 0 | 0 | 0 | 0 | 0 | 0 | 0
53 | 92789275 | 92789270 | 49523203 | 1 | 1 | 1 | 3 | 01.7.03.01-0001 | ФССЦ-2001, 01.7.03.01-0001, приказ Минстроя России № 876/пр от 26.12.2019 | Вода | 1339 | 1007 | м3 | м3 | 1 | 11.8 | 2.44 | 0 | 0 | 0 | 0 | 1 | 0 |  | 11.8 | 2 | 92789272 | 110 | 0 | 0 | 0 | 0 | 0 | 0 | 0 | 0
53 | 92789276 | 92789270 | 49527728 | 1 | 1 | 1 | 3 | 03.1.02.03-0014 | ФССЦ-2001, 03.1.02.03-0014, приказ Минстроя России № 876/пр от 26.12.2019 | Известь хлорная, сорт I | 1348 | 1009 | т | т | 1000 | 0.00059 | 2147 | 0 | 0 | 0 | 0 | 1 | 0 |  | 0.00059 | 2 | 92789273 | 111 | 0 | 0 | 0 | 0 | 0 | 0 | 0 | 0
54 | 92789281 | 92789277 | 49510715 | 70 | 1 | 1 | 1 | 1-100-30 |  | Затраты труда рабочих (Средний разряд - 3) | 1191 | 1013 | чел.-ч. | чел.-ч. | 1 | 51.5 | 0 | 0 | 0 | 8.53 | 0 | 1 | 1 |  | 51.5 | 2 | 92789278 | 112 | 0 | 0 | 0 | 0 | 0 | 0 | 0 | 0
54 | 92789282 | 92789277 | 49523203 | 1 | 1 | 1 | 3 | 01.7.03.01-0001 | ФССЦ-2001, 01.7.03.01-0001, приказ Минстроя России № 876/пр от 26.12.2019 | Вода | 1339 | 1007 | м3 | м3 | 1 | 47 | 2.44 | 0 | 0 | 0 | 0 | 1 | 0 |  | 47 | 2 | 92789279 | 113 | 0 | 0 | 0 | 0 | 0 | 0 | 0 | 0
54 | 92789283 | 92789277 | 49527728 | 1 | 1 | 1 | 3 | 03.1.02.03-0014 | ФССЦ-2001, 03.1.02.03-0014, приказ Минстроя России № 876/пр от 26.12.2019 | Известь хлорная, сорт I | 1348 | 1009 | т | т | 1000 | 0.00235 | 2147 | 0 | 0 | 0 | 0 | 1 | 0 |  | 0.00235 | 2 | 92789280 | 114 | 0 | 0 | 0 | 0 | 0 | 0 | 0 | 0
55 | 92789287 | 92789284 | 41175584 | 54 | 1 | 1 | 1 | 1-100-15 |  | Рабочий среднего разряда 1.5 | 1191 | 1013 | чел.-ч. | чел.-ч. | 1 | 88.5 | 0 | 0 | 0 | 7.5 | 0 | 1 | 1 |  | 88.5 | 2 | 92789285 | 115 | 0 | 0 | 0 | 0 | 0 | 0 | 0 | 0
57 | 92789293 | 92789289 | 49510905 | 70 | 1 | 1 | 1 | 4-100-00 |  | Затраты труда машинистов | 1191 | 1013 | чел.-ч. | чел.-ч. | 1 | 6.91 | 0 | 0 | 0 | 0 | 0 | 1 | 2 |  | 6.91 | 2 | 92789290 | 117 | 0 | 0 | 0 | 0 | 0 | 0 | 0 | 0
57 | 92789294 | 92789289 | 49672021 | 1 | 1 | 1 | 2 | 91.01.01-034 | ФСЭМ-2001, 91.01.01-034 , приказ Минстроя России № 876/пр от 26.12.2019 | Бульдозеры, мощность 59 кВт (80 л.с.) | 1367 | 1011 | маш.-ч. | маш.-ч. | 1 | 6.91 | 0 | 59.47 | 11.6 | 0 | 0 | 1 | 0 |  | 6.91 | 2 | 92789291 | 118 | 0 | 0 | 0 | 0 | 0 | 0 | 0 | 0
59 | 92789298 | 92789296 | 49510657 | 70 | 1 | 1 | 1 | 1-100-15 |  | Затраты труда рабочих (Средний разряд - 1,5) | 1191 | 1013 | чел.-ч. | чел.-ч. | 1 | 88.5 | 0 | 0 | 0 | 7.5 | 0 | 1 | 1 |  | 88.5 | 2 | 92789297 | 120 | 0 | 0 | 0 | 0 | 0 | 0 | 0 | 0
60 | 92789302 | 92789299 | 41175823 | 54 | 1 | 1 | 1 | 4-100-00 |  | Затраты труда машинистов | 1191 | 1013 | чел.-ч. | чел.-ч. | 1 | 8.06 | 0 | 0 | 0 | 0 | 0 | 1 | 2 |  | 8.06 | 2 | 92789300 | 121 | 0 | 0 | 0 | 0 | 0 | 0 | 0 | 0
60 | 92789303 | 92789299 | 41334517 | 1 | 1 | 1 | 2 | 91.01.01-034 | ФСЭМ-2001, 91.01.01-034 , приказ Минстроя России № 876/пр от 26.12.2019 | Бульдозеры, мощность 59 кВт (80 л.с.) | 1368 | 1011 | маш.-ч | маш.-ч | 1 | 8.06 | 0 | 59.47 | 11.6 | 0 | 0 | 1 | 0 |  | 8.06 | 2 | 92789301 | 122 | 0 | 0 | 0 | 0 | 0 | 0 | 0 | 0
61 | 92789309 | 92789304 | 41175642 | 54 | 1 | 1 | 1 | 1-100-30 |  | Рабочий среднего разряда 3 | 1191 | 1013 | чел.-ч. | чел.-ч. | 1 | 12.53 | 0 | 0 | 0 | 8.53 | 0 | 1 | 1 |  | 12.53 | 2 | 92789305 | 123 | 0 | 0 | 0 | 0 | 0 | 0 | 0 | 0
61 | 92789310 | 92789304 | 41175823 | 54 | 1 | 1 | 1 | 4-100-00 |  | Затраты труда машинистов | 1191 | 1013 | чел.-ч. | чел.-ч. | 1 | 2.62 | 0 | 0 | 0 | 0 | 0 | 1 | 2 |  | 2.62 | 2 | 92789306 | 124 | 0 | 0 | 0 | 0 | 0 | 0 | 0 | 0
61 | 92789311 | 92789304 | 41335536 | 1 | 1 | 1 | 2 | 91.08.09-023 | ФСЭМ-2001, 91.08.09-023 , приказ Минстроя России № 876/пр от 26.12.2019 | Трамбовки пневматические при работе от передвижных компрессорных станций | 1368 | 1011 | маш.-ч | маш.-ч | 1 | 10.5 | 0 | 0.55 | 0 | 0 | 0 | 1 | 0 |  | 10.5 | 2 | 92789307 | 125 | 0 | 0 | 0 | 0 | 0 | 0 | 0 | 0
61 | 92789312 | 92789304 | 41336214 | 1 | 1 | 1 | 2 | 91.18.01-007 | ФСЭМ-2001, 91.18.01-007 , приказ Минстроя России № 876/пр от 26.12.2019 | Компрессоры передвижные с двигателем внутреннего сгорания, давление до 686 кПа (7 ат), производительность до 5 м3/мин | 1368 | 1011 | маш.-ч | маш.-ч | 1 | 2.62 | 0 | 90 | 10.06 | 0 | 0 | 1 | 0 |  | 2.62 | 2 | 92789308 | 126 | 0 | 0 | 0 | 0 | 0 | 0 | 0 | 0

## SrcPoprs (hidden)
30 | 1 | *1,15 | *1,15 | Прил. 1.12, п.3.189. | Разработка грунта в местах, находящихся на расстоянии до 1 м от кабелей, проложенных в трубопроводах или коробах, а также от водопроводных и канализационных труб | Тех. часть сб1

## SrcKA (hidden)
0 | Smeta.RU (Terminal) (495) 974-1589 | _PS_ | 0 | 0 | 0 | Smeta.RU (Terminal) | ООО "ОДСК" Доп. раб. место FStS-0031510 | 1 | 31510 | 66416438 | 11 | 15 | 0 | 0
|  |  | 6.3.2.1 Наружные сети холодного водоснабжения поз.18.2 - IIкв.2026 | Комплекс из 2-х многоквартирных домов со встроенными нежилыми помещениями поз.18.1 и 18.2, расположенный в 32, 33 микрорайонах в г. Липецке на земельном участке с кадастровым номером 48:20:0043601:296 (поз.18.2) | [10 empty] | 0 | 0