## 1.Ведомость
Наименование программного продукта: "Мастер сметных расчетов" v11.15, г. Орел, тел. +7 (910) 747-08-01
Инвестор: |  |  |  | 0
Заказчик: |  |  |  | 0
Генподрядчик: |  |  |  | 0
Субподрядчик: |  |  |  | 0
ВЕДОМОСТЬ ОБЪЕМОВ РАБОТ
0
Объект | Комплекс из 2-х многоквартирных домов со встроенными нежилыми помещениями поз.18.1 и 18.2, расположенный в 32, 33 микрорайонах в г. Липецке на земельном участке с кадастровым номером 48:20:0043601:296 (поз.18.2) |  |  |  | Комплекс из 2-х многоквартирных домов со встроенными нежилыми помещениями поз.18.1 и 18.2, расположенный в 32, 33 микрорайонах в г. Липецке на земельном участке с кадастровым номером 48:20:0043601:296 (поз.18.2)
Шифр: | 6.3.4 Устройство внутриплощ. наружных сетей бытовой канализации поз.18.2- IIкв.2026 |  |  |  | 6.3.4 Устройство внутриплощ. наружных сетей бытовой канализации поз.18.2- IIкв.2026
Основание: | 39-24-НВК |  |  |  | 39-24-НВК
№ п/п |  | Единица | Коли-
| Наименование работ и затрат | изме- | чество
рения
1 | 2 | 3 | 4
| 21010-2-НВК |  |  |  |  | 21010-2-НВК
1 | Разработка грунта с погрузкой в автомобили-самосвалы экскаваторами импортного производства с ковшом вместимостью 0,65 (0,5-1) м3, группа грунтов: 2/лишний грунт | 1000 м3 | 0.22186
Расчет объема : 221,86/1000 = 0,22186
2 | Перевозка грузов I класса автомобилями-самосвалами грузоподъемностью 10 т работающих вне карьера на расстояние до 1 км | 1 Т ГРУЗА | 388.255
Расчет объема : 0,22186*1750 = 388,255
3 | Работа на отвале, группа грунтов: 2-3 | 1000 м3 | 0.22186
4 | Разработка грунта в траншеях экскаватором «обратная лопата» с ковшом вместимостью 0,65 (0,5-1) м3, группа грунтов: 2 | 1000 м3 | 0.1336
Расчет объема : 133,6/1000 = 0,1336
5 | Разработка грунта вручную в траншеях глубиной до 2 м без креплений с откосами, группа грунтов: 2 | 100 м3 | 0.075
Расчет объема : 7,5/100 = 0,075
6 | Разработка грунта в траншеях и котлованах глубиной более 3 м вручную с подъемом краном при наличии креплений, группа грунтов: 2 | 100 м3 | 0.035
Расчет объема : 3,5/100 = 0,035
7 | Устройство основания под трубопроводы: песчаного | 10 м3 | 0.76
Расчет объема : 7,6/10 = 0,76
7,1 | Песок природный II класс, средний, круглые сита | м3 | 8.36
8 | Укладка канализационных безнапорных раструбных труб из поливинилхлорида (ПВХ) диаметром: 160 мм | 100 м | 0.64
Расчет объема : 64/100 = 0,64
8,1 | Труба двухслойная гофрированная "POLYCORR" DN/ID 160 SN8 | м | 64
9 | Установка полиэтиленовых фасонных частей: отводов, колен, патрубков, переходов | 10 ШТ | 0.2
Расчет объема : 2/10 = 0,2
9,1 | Тройник 87 гр ПВХ ф160х160х160 | ШТ | 2
10 | Установка гильз из стальных труб диаметром: 150 мм | 10 ШТ | 1
Расчет объема : 10/10 = 1
10,1 | Трубы стальные электросварные прямошовные со снятой фаской из стали марок Ст2кп-Ст4кп и Ст2пс-Ст4пс, наружный диаметр 159 мм, толщина стенки 3,2 мм | м | 3
11 | Нанесение весьма усиленной антикоррозионной битумно-резиновой или битумно-полимерной изоляции на стальные трубопроводы диаметром: 150 мм | км | 0.003
Расчет объема : 3/1000 = 0,003
11,1 | Мастика битумная | т | 0.01449
12 | Заделка сальников при проходе труб через фундаменты или стены подвала диаметром: до 200 мм | ШТ | 10
13 | Устройство круглых сборных железобетонных канализационных колодцев диаметром: 1 м в сухих грунтах | 10 м3 | 0.479
Расчет объема : 4,79/10 = 0,479
13,1 | Ограждения лестничных проемов, лестничные марши, пожарные лестницы | т | 0.0614
13,2 | Люк чугунный легкий | ШТ | 3
13,3 | Люк чугунный тяжелый | ШТ | 1
14 | Плита днища ПН10, бетон В15 (М200), объем 0,18 м3, расход арматуры 15,14 кг | ШТ | 4
15 | Кольцо стеновое смотровых колодцев КС10.6, бетон В15 (М200), объем 0,16 м3, расход арматуры 3,95 кг | ШТ | 1
16 | Кольцо стеновое смотровых колодцев КС10.9, бетон В15 (М200), объем 0,24 м3, расход арматуры 5,66 кг | ШТ | 7
17 | Плиты перекрытия ПП10-1, бетон B15, объем 0,10 м3, расход арматуры 8,38 кг/1ПП11.6.15-2 | ШТ | 4
18 | Кольцо опорное КО-6 /бетон В15 (М200), объем 0,02 м3, расход арматуры 1,10 кг | ШТ | 4
19 | Кольцо стеновое смотровых колодцев КС7.3, бетон В15 (М200), объем 0,05 м3, расход арматуры 1,64 кг | ШТ | 1
20 | Огрунтовка металлических поверхностей за один раз: грунтовкой ГФ-021 | 100 м2 | 0.027
Расчет объема : 2,7/100 = 0,027
21 | Окраска металлических огрунтованных поверхностей: эмалью ПФ-115 | 100 м2 | 0.027
Расчет объема : 2,7/100 = 0,027
22 | Присоединение канализационных трубопроводов к существующей сети | ШТ | 1
23 | Пробивка в бетонных стенах и полах толщиной 100 мм отверстий площадью: свыше 100 см2 до 500 см2 | 100 отверстий | 0.02
Расчет объема : 2/100 = 0,02
24 | Заделка отверстий, гнезд и борозд: в стенах и перегородках железобетонных площадью до 0,1 м2 | м3 | 0.02
24,1 | Смеси бетонные тяжелого бетона (БСТ), класс В7,5 (М100) | м3 | 0.0208
25 | Промывка без дезинфекции трубопроводов диаметром: 150 мм | км | 0.064
Расчет объема : 64/1000 = 0,064
26 | Засыпка вручную траншей, пазух котлованов и ям, группа грунтов: 1/30см над трубопроводом | 100 м3 | 0.42
Расчет объема : 42/100 = 0,42
26,1 | Песок природный II класс, средний, круглые сита | м3 | 46.2
27 | Засыпка вручную траншей, пазух котлованов и ям, группа грунтов: 1 | 100 м3 | 0.05
Расчет объема : 5/100 = 0,05
28 | Засыпка траншей и котлованов с перемещением грунта до 5 м бульдозерами мощностью: 59 кВт (80 л.с.), группа грунтов 1 | 1000 м3 | 0.128
Расчет объема : 128/1000 = 0,128
28,1 | Песок природный II класс, средний, круглые сита | м3 | 140.8
29 | Засыпка траншей и котлованов с перемещением грунта до 5 м бульдозерами мощностью: 59 кВт (80 л.с.), группа грунтов 2 | 1000 м3 | 0.1396
Расчет объема : 139,6/1000 = 0,1396
30 | Уплотнение грунта пневматическими трамбовками, группа грунтов: 1-2 | 100 м3 | 2.676
Расчет объема : (0,128+0,1396)*10 = 2,676
31 | Устройство цементобетонных покрытий однослойных средствами малой механизации, толщина слоя 20 см | 1000 м2 | 0.0069
Расчет объема : 6,9/1000 = 0,0069
31,1 | Смеси бетонные тяжелого бетона (БСТ) для дорожных и аэродромных покрытий и оснований, класс В15 (М200) | м3 | 1.4076
32 | На каждый 1 см изменения толщины слоя добавлять или исключать к расценке 27-06-002-17 | 1000 м2 | -0.0069
Расчет объема : -0,0069 = -0,0069
32,1 | Смеси бетонные тяжелого бетона (БСТ) для дорожных и аэродромных покрытий и оснований, класс В15 (М200) | м3 | -0.3519
| Выпуски канализации смотри ЛСР Система канализации К1 |  |  |  |  | Выпуски канализации смотри ЛСР Система канализации К1
Сдал: | [6 empty] | 0
| [должность] / [подпись] | [расшифровка подписи]
М.П.
Принял: | [6 empty] | 0
| [должность] / [подпись] | [расшифровка подписи]
М.П.
Note on B3: Не заполнены Параметры Объекта (Акта) -> Должностные лица -> Инвестор -> Организация
Note on B4: Не заполнены Параметры Объекта (Акта) -> Должностные лица -> Заказчик -> Организация
Note on B5: Не заполнены Параметры Объекта (Акта) -> Должностные лица -> Генподрядчик -> Организация
Note on B6: Не заполнены Параметры Объекта (Акта) -> Должностные лица -> Субподрядчик -> Организация
Note on A9: Не заполнены Параметры Объекта -> Наименования -> Описание
Note on B95: Не заполнены Параметры Объекта (Акта) -> Должностные лица -> Сдал -> Должность
Note on C95: Не заполнены Параметры Объекта (Акта) -> Должностные лица -> Сдал -> Ф.И.О.
Note on B98: Не заполнены Параметры Объекта (Акта) -> Должностные лица -> Принял -> Должность
Note on C98: Не заполнены Параметры Объекта (Акта) -> Должностные лица -> Принял -> Ф.И.О.

## SourceOb.1 (hidden)
Параметры Объектной сметы для автоопределения настроек
0 | - Режим расчета: 1 - ресурсный / 2 - с построчной индексацией (ТСН Москва) / 3 - с построчной индексацией (ТЕР, ФЕР) / 4 - с итоговой индексацией (по статьям) / 5 - с итоговой индексацией (за итогом сметы)
1 | - Вид документа (1 - один уровень цен / 2 - два уровня цен)
0 | - Расчет за итогом сметы (1 - есть / 0 - нет)
1 | - Уровень цен, использованный последний раз (1 - Базовый / 2 - Текущий / 3 - Расчет за итогом сметы)
0 | - Детализация расчета за итогом сметы (1 - на Объект (на отдельном листе) / 2 - на Объект (под сметой) / 3 - на каждую Локальную смету / 4 - на Разделы / 5 - на Подразделы)
2 | - Способ расчета, использованный последний раз (0 - по сводному / 1 - по статьям / 2 - оба, по статьям и по сводному)
0 | - Базовый уровень рассчитанный в локальной смете (0 - нет / > 0 - есть)
3 | Локальная смета: | 6.3.4 | Наружные сети бытовой канализации К-1
999 | Конец

## Source (hidden)
0 | Smeta.RU (Terminal) (495) 974-1589 |  | _PS_ |  | 0 | 0 | 0 | Smeta.RU (Terminal) | ООО "ОДСК" Доп. раб. место FStS-0031510 | 1 | 31510 | 66416438 | 11 | 15 | 0 | 0
[219 empty] | 1 | - номер последнего сформированного листа
[219 empty] | 350 | - шаблон подписей и шапки, использованный последний раз (номер первой строки шаблона)
[219 empty] | 1 | - уровень цен, использованный последний раз (1 - Базовый / 2 - Текущий)
[219 empty] | Параметры1.xls | - имя последнего использованного файла содержащего параметры
[219 empty] | 1 | - номер последнего сформированного листа SourceOb
[219 empty] | SourceOb.1 | - имя последнего сформированного листа SourceOb
1 | 156 | 1 | 102 | 0 | 6.3.4 Устройство внутриплощ. наружных сетей бытовой канализации поз.18.2- IIкв.2026 | Комплекс из 2-х многоквартирных домов со встроенными нежилыми помещениями поз.18.1 и 18.2, расположенный в 32, 33 микрорайонах в г. Липецке на земельном участке с кадастровым номером 48:20:0043601:296 (поз.18.2) |  | 0 | 39-24-НВК | 0 | 0 | 131083 |  | 0 | 0 | 0 | 0 |  | 4 |  | 0 | [31 empty] | 2 | [5 empty] | Сметные нормы списания | Коды ценников | 1 | 1 | 0 | 0 | 0 | 0 | 2 | 2 | 1 | 1 | 0 | 0 | 1 | 0 | 0 | ФЕР 2020 года (421пр за итогом по статьям) НОВОЕ СТРОИТЕЛЬСТВО | Версия 1.6.0 ГСН (ГЭСН, ФЕР) и ТЕР (Методики НР (812/пр, 636/пр, 611/пр) и СП (774/пр и 317/пр) применять с 11.09.2022 г.) [Комплекс из 2-х многоквартирных домов поз.17.1 и 17.2, расположенный в 32, 33 микрорайонах в г. Липецке на земельном участке ~ | ФЕР-2020 с Изм.9 от 2021.12.20 | ФЕР-2020 с Изм.9 от 2021.12.20 | ФЕР-2020 с Изм.9 от 2021.12.20 | ФЕР-2020 с Изм.9 от 2021.12.20 | Поправки для базы ФЕР-2020 И9 от 2023.11.21 (в ред. 557/пр+648/пр) Новое строительство | 0 | 0 | 489201672 |  |  | 9 | [5 empty] | ГОСУДАРСТВЕННЫЕ СМЕТНЫЕ НОРМАТИВЫ (ФЕР-2020), утвержденные приказами Минстроя России от 26 декабря 2019 г. № 876/пр (в редакции приказов Минстроя РФ от 30 марта 2020 г. № 172/пр, от 1 июня 2020 г. № 294/пр, от 30 июня 2020 г. № 352/пр, от 20 октября 2020 г. № 636/пр, от 9 февраля 2021 г. № 51/пр, от 24 мая 2021 г. № 321/пр, от 24 июня 2021 г. № 408/пр, от 14 октября 2021 № 746/пр, от 20 декабря 2021 № 962/пр) | ГСН | 44551 | 395 |  |  |  |  | 0 | [29 empty] | 0
15 | 1
52 | 156 | 1 | 12 | 0 | 6.3.4 Устройство внутриплощ. наружных сетей бытовой канализации поз.18.2- IIкв.2026 | Комплекс из 2-х многоквартирных домов со встроенными нежилыми помещениями поз.18.1 и 18.2, расположенный в 32, 33 микрорайонах в г. Липецке на земельном участке с кадастровым номером 48:20:0043601:296 (поз.18.2) | [7 empty] | 504866.58 | 358141.8 | 51542.15 | 17625.53 | 95182.63 | 0 | 246.8119 | 32.3166 | 0 | 121067.41 | 69128.33 | 0 | 0 | 0 | 0 | 0 | 0 | 0 | 0 | 0 | 0 | 0 | 0 | 0 | 0 | 0 | 0 | 0 | 0 | 712348.6 | 712348.6 | 0 | 0 | 358141.8 | 358141.8 | 0 | 358141.8 | 0 | 0 | 0 | 0 | 17286.28 | 0 | 0 | 0 | 0 | 0 | 0 | 0 | 0 | 0 | 0 | 0 | 0 | 0 | 0 | 0 | 0 | 0 | 0 | 0 | 0 | 0 | 0 | 0 | 0 | 0 | 0 | 0 | 0 | 0 | 0 | 0 | 0 | 0 | 0 | 0 | 0 | 0 | 0 | 0 | 0 | 0 | 0 | 0 | 0 | 0 | 0 | 0 | 0 | 0 | 0 | 0 | 0 | 0 | 0 | 0 | 0 | 0 | 0 | 0 | 0 | 0 | 0 | 0 | 0 | 0 | 0 | 0 | 0 | 0 | 0 | 0 | 0 | 0 | 0 | 0 | 0 | 0 | 0 | 0 | 0 | 0 | 0 | 0 | 0 | 0 | 0 | 0 | 0 | 0 | 0 | 0 | 0 | 0 | 0 | 0 | 0 | 0 | 0 | 0 | 0 | 0 | 0 | 0 | 0 | 0 | 0 | 0 | 0 | 0 | 0 | 0 | 0 | 0 | 0 | 0 | 0 | 0 | 0 | 0 | 0 | 0 | 0 | 0 | 0 | 0 | 0 | 0 | 0 | 0 | 0 | 0 | 0 | 0 | 0 | 0 | 0 | 0 | 0 | 0 | 0 | 0 | 0 | 0 | 0 | 0 | 0 | 0 | 0 | 0 | 0
3 | 1 |  | 72 |  | 6.3.4 | Наружные сети бытовой канализации К-1 |  | 0 |  | -1 | 6.3.4 | [6 empty] | 0 |  |  | 0 | [53 empty] | 0 | [7 empty] | 0 | 0
52 | 1 | 3 | 20 | 0 | 6.3.4 | Наружные сети бытовой канализации К-1 | [7 empty] | 504866.58 | 358141.8 | 51542.15 | 17625.53 | 95182.63 | 0 | 246.8119 | 32.3166 | 0 | 121067.41 | 69128.33 | 0 | 0 | 504866.58 | 358141.8 | 51542.15 | 17625.53 | 95182.63 | 0 | 246.8119 | 32.3166 | 0 | 121067.41 | 69128.33 | 0 | 0 | 0 | 0 | 0 | 712348.6 | 712348.6 | 0 | 0 | 358141.8 | 358141.8 | 0 | 358141.8 | 0 | 0 | 0 | 0 | 17286.28 | 0 | 0 | 0 | 0 | 0 | 0 | 0 | 0 | 0 | 0 | 0 | 0 | 0 | 0 | 0 | 0 | 0 | 0 | 0 | 0 | 0 | 0 | 712348.6 | 712348.6 | 0 | 0 | 358141.8 | 358141.8 | 0 | 358141.8 | 0 | 0 | 0 | 0 | 17286.28 | 0 | 0 | 0 | 0 | 0 | 0 | 0 | 0 | 0 | 0 | 0 | 0 | 0 | 0 | 0 | 0 | 0 | 0 | 0 | 0 | 0 | 0 | 0 | 0 | 0 | 0 | 0 | 0 | 0 | 0 | 0 | 0 | 0 | 0 | 0 | 0 | 0 | 0 | 0 | 0 | 0 | 0 | 0 | 0 | 0 | 0 | 0 | 0 | 0 | 0 | 0 | 0 | 0 | 0 | 0 | 0 | 0 | 0 | 0 | 0 | 0 | 0 | 0 | 0 | 0 | 0 | 0 | 0 | 0 | 0 | 0 | 0 | 0 | 0 | 0 | 0 | 0 | 0 | 0 | 0 | 0 | 0 | 0 | 0 | 0 | 0 | 0 | 0 | 0 | 0 | 0 | 0 | 0 | 0 | 0 | 0 | 0 | 0 | 0 | 0 | 0 | 0 | 0 | 0 | 0 | 0 | 0 | 0 | 0 | 0 | 0 | 0 | 0 | 0 | 0
19 | 1 |  |  |  |  | 21010-2-НВК | [19 empty] | 1 | [192 empty] | 0
17 | 1 | 5 | 5 | 1 | 01-01-013-26 | Разработка грунта с погрузкой в автомобили-самосвалы экскаваторами импортного производства с ковшом вместимостью 0,65 (0,5-1) м3, группа грунтов: 2/лишний грунт | 1000 м3 | 0.22186 | 0 | 0.22186 |  |  |  | 12634.71 | 28.63 | 11996.82 | 2983.53 | 609.26 | 0 | 1.7416 | 4.9275 | 0 | 3305.37 | 1652.68 |  | 92789514 | 3514.05 | 13.01 | 3439.81 | 299.84 | 61.23 | 0 | 7.85 | 22.21 | 0 | 3514.05 | 13.01 | 3439.81 | 299.84 | 61.23 | 0 | 7.85 | 22.21 | 0 | 92 | 46 | 1 | 1 |  |  | 1 | 44.85 | 15.72 | 9.92 |  |  |  |  | 0 | 1 | ФЕР-2001, 01-01-013-26, приказ Минстроя России № 876/пр от 26.12.2019 |  |  | 1001 | 0 |  | 0 | 2 | 0 | 44.85 | 1 | 1 | 1 | 1 | 1 |  | 92 | 46 |  |  |  | 0 | 0 | 0 | [5 empty] | 0 |  | 0 | 12634.71 | 129.0592 | 54073.8132 | 13447.824 | 2746.1655 | 0 | 7.85 | 22.21 | 0 | 3305.3668 | 1652.6834 | [13 empty] | 0 | 0 | 1 | 1 |  |  |  | 1007 | 1000 м3 | 1000 м3 | 1000 | [6 empty] | 66696263 | 2 | Общестроительные работы | 1 | Земляные работы | 1 | 1001 | Земляные работы, выполняемые: механизированным способом | ФЕР-01 |  |  |  | 131072 | 3514.05 | 13.01 | 3439.81 | 299.84 | 61.23 | 7.85 | 22.21 | 0 | [17 empty] | 0 | 0 | 0 |  |  |  |  | 92 | 46 |  |  |  |  | 1 |  | 705166879 | 2 | 1 | 4 | 0 | 0 | 0 | 17592.76 | 17592.76 | 0 | 0 |  | 0 | 3 | 0 |  | 0 | 1 | 0 | 0 | 0 | 0 | [5 empty] | Пр/812-001.1-1 | Пр/774-001.1 | Земляные работы, выполняемые: механизированным способом | Земляные работы, выполняемые: механизированным способом | 0 | 0 | 221,86/1000 = 0,22186 | 0.22186
17 | 1 |  |  | 2 | т03-21-01-001 | Перевозка грузов I класса автомобилями-самосвалами грузоподъемностью 10 т работающих вне карьера на расстояние до 1 км | 1 Т ГРУЗА | 388.255 | 0 | 388.255 |  |  |  | 0 | 0 | 0 | 0 | 0 | 0 | 0 | 0 | 0 | 0 | 0 |  | 92789514 | 2.91 | 0 | 0 | 0 | 0 | 0 | 0 | 0 | 0 | 2.91 | 0 | 0 | 0 | 0 | 0 | 0 | 0 | 0 | 0 | 0 | 1 | 1 |  |  | 15.3 | 1 | 1 | 1 |  |  |  |  | 0 | 1 | ФССЦпг-2001, т03-21-01-001, приказ Минстроя России №876/пр от 26.12.2019 |  |  | 700011 | 0 |  | 0 | 40 | 0 | 1 | 1 | 1 | 1 | 1 | 1 |  | 0 | 0 |  |  |  | 0 | 0 | 0 | [5 empty] | 0 |  | 0 | 44.523 | 0 | 0 | 0 | 0 | 0 | 0 | 0 | 0 | 0 | 0 | [13 empty] | 0 | 0 | 1 | 1 |  |  |  | 1013 | 1 Т ГРУЗА | 1 Т ГРУЗА | 1 | [6 empty] | 66696679 | 40 | Перевозка грузов авто/транспортом: самосвалы | 107 | Перевозка строительных грузов автомобильным транспортом | 1 | 700011 | Перевозка строительных грузов автомобильным транспортом: Автомобили-самосвалы | ФССЦпг 03-21, 03-22 |  |  |  | 131072 | 0 | 0 | 0 | 0 | 0 | 0 | 0 | 0 | [17 empty] | 0 | 0 | 0 |  |  |  |  | 0 | 0 |  |  |  |  | 1 |  | -378540720 | 2 | 1 | 4 | 2 | 0 | 0 | 17286.28 | 17286.28 | 0 | 0 |  | 0 | 3 | 0 |  | 0 | 1 | 0 | 0 | 0 | 0 | 17286.28 | [8 empty] | 0 | 0 | 0,22186*1750 = 388,255 | 388.255
17 | 1 | 10 | 10 | 3 | 01-01-016-02 | Работа на отвале, группа грунтов: 2-3 | 1000 м3 | 0.22186 | 0 | 0.22186 |  |  |  | 1287.75 | 9.55 | 1020.48 | 494.24 | 257.72 | 0 | 0.73658 | 0.81866 | 0 | 691.8 | 345.9 |  | 92789514 | 322.84 | 4.34 | 292.6 | 49.67 | 25.9 | 0 | 3.32 | 3.69 | 0 | 322.84 | 4.34 | 292.6 | 49.67 | 25.9 | 0 | 3.32 | 3.69 | 0 | 92 | 46 | 1 | 1 |  |  | 1 | 44.85 | 15.72 | 9.92 |  |  |  |  | 0 | 1 | ФЕР-2001, 01-01-016-02, приказ Минстроя России № 876/пр от 26.12.2019 |  |  | 1001 | 0 |  | 0 | 2 | 0 | 44.85 | 1 | 1 | 1 | 1 | 1 |  | 92 | 46 |  |  |  | 0 | 0 | 0 | [5 empty] | 0 |  | 0 | 1287.75 | 43.0528 | 4599.672 | 2227.6995 | 1161.615 | 0 | 3.32 | 3.69 | 0 | 691.8032 | 345.9016 | [13 empty] | 0 | 0 | 1 | 1 |  |  |  | 1007 | 1000 м3 | 1000 м3 | 1000 | [6 empty] | 66696263 | 2 | Общестроительные работы | 1 | Земляные работы | 1 | 1001 | Земляные работы, выполняемые: механизированным способом | ФЕР-01 |  |  |  | 131072 | 322.84 | 4.34 | 292.6 | 49.67 | 25.9 | 3.32 | 3.69 | 0 | [17 empty] | 0 | 0 | 0 |  |  |  |  | 92 | 46 |  |  |  |  | 1 |  | 2033095450 | 2 | 1 | 4 | 0 | 0 | 0 | 2325.45 | 2325.45 | 0 | 0 |  | 0 | 3 | 0 |  | 0 | 1 | 0 | 0 | 0 | 0 | [5 empty] | Пр/812-001.1-1 | Пр/774-001.1 | Земляные работы, выполняемые: механизированным способом | Земляные работы, выполняемые: механизированным способом | 0 | 0
17 | 1 | 12 | 12 | 4 | 01-01-009-08 | Разработка грунта в траншеях экскаватором «обратная лопата» с ковшом вместимостью 0,65 (0,5-1) м3, группа грунтов: 2 | 1000 м3 | 0.1336 | 0 | 0.1336 |  |  |  | 5735.1 | 0 | 5735.1 | 1916.35 | 0 | 0 | 0 | 3.165 | 0 | 1763.04 | 881.52 |  | 92789514 | 2730.75 | 0 | 2730.75 | 319.82 | 0 | 0 | 0 | 23.69 | 0 | 2730.75 | 0 | 2730.75 | 319.82 | 0 | 0 | 0 | 23.69 | 0 | 92 | 46 | 1 | 1 |  |  | 1 | 44.85 | 15.72 | 9.92 |  |  |  |  | 0 | 1 | ФЕР-2001, 01-01-009-08, приказ Минстроя России № 876/пр от 26.12.2019 |  |  | 1001 | 0 |  | 0 | 2 | 0 | 44.85 | 1 | 1 | 1 | 1 | 1 |  | 92 | 46 |  |  |  | 0 | 0 | 0 | [5 empty] | 0 |  | 0 | 5735.1 | 0 | 42927.39 | 14343.927 | 0 | 0 | 0 | 23.69 | 0 | 1763.042 | 881.521 | [13 empty] | 0 | 0 | 1 | 1 |  |  |  | 1007 | 1000 м3 | 1000 м3 | 1000 | [6 empty] | 66696263 | 2 | Общестроительные работы | 1 | Земляные работы | 1 | 1001 | Земляные работы, выполняемые: механизированным способом | ФЕР-01 |  |  |  | 131072 | 2730.75 | 0 | 2730.75 | 319.82 | 0 | 0 | 23.69 | 0 | [17 empty] | 0 | 0 | 0 |  |  |  |  | 92 | 46 |  |  |  |  | 1 |  | 1841658590 | 2 | 1 | 4 | 0 | 0 | 0 | 8379.66 | 8379.66 | 0 | 0 |  | 0 | 3 | 0 |  | 0 | 1 | 0 | 0 | 0 | 0 | [5 empty] | Пр/812-001.1-1 | Пр/774-001.1 | Земляные работы, выполняемые: механизированным способом | Земляные работы, выполняемые: механизированным способом | 0 | 0 | 133,6/1000 = 0,1336 | 0.1336
17 | 1 | 13 | 13 | 5 | 01-02-057-02 | Разработка грунта вручную в траншеях глубиной до 2 м без креплений с откосами, группа грунтов: 2 | 100 м3 | 0.075 | 0 | 0.075 |  |  |  | 4848.64 | 0 | 0 | 0 | 4848.64 | 0 | 13.86 | 0 | 0 | 4315.29 | 1939.46 |  | 92789514 | 1441.44 | 0 | 0 | 0 | 1441.44 | 0 | 184.8 | 0 | 0 | 1201.2 | 0 | 0 | 0 | 1201.2 | 0 | 154 | 0 | 0 | 89 | 40 | 1 | 1 |  |  | 1 | 44.85 | 15.72 | 9.92 |  |  |  |  | 0 | 1 | ФЕР-2001, 01-02-057-02, приказ Минстроя России № 876/пр от 26.12.2019 |  |  | 1003 | 0 |  | 0 | 2 | 0 | 44.85 | 1 | 1 | 1 | 1 | 1 |  | 89 | 40 |  |  |  | 0 | 0 | 0 | [5 empty] | 0 | Поправка: Прил. 1.12, п.3.187. Наименование: Доработка вручную, зачистка дна и стенок с выкидкой грунта в котлованах и траншеях, разработанных механизированным способом | 0 | 4848.64 | 0 | 0 | 0 | 64648.584 | 0 | 184.8 | 0 | 0 | 4315.2896 | 1939.456 | [6 empty] | )*1,2 |  | )*1,2 |  |  |  |  | 0 | 0 | 1 | 1 |  |  |  | 1007 | 100 м3 | 100 м3 | 100 | [6 empty] | 66696265 | 2 | Общестроительные работы | 1 | Земляные работы | 1 | 1003 | Земляные работы, выполняемые: ручным способом | ФЕР-01 |  | Поправка: Прил. 1.12, п.3.187. |  | 131072 | 1201.2 | 0 | 0 | 0 | 1201.2 | 154 | 0 | 0 | [17 empty] | 0 | 0 | 0 |  |  |  |  | 89 | 40 |  |  |  |  | 1 |  | -130306796 | 2 | 1 | 4 | 0 | 0 | 0 | 11103.39 | 11103.39 | 0 | 0 |  | 0 | 3 | 0 |  | 0 | 1 | 0 | 0 | 0 | 0 | [5 empty] | Пр/812-001.2-1 | Пр/774-001.2 | Земляные работы, выполняемые: ручным способом | Земляные работы, выполняемые: ручным способом | 0 | 0 | 7,5/100 = 0,075 | 0.075
17 | 1 | 16 | 16 | 6 | 01-02-063-02 | Разработка грунта в траншеях и котлованах глубиной более 3 м вручную с подъемом краном при наличии креплений, группа грунтов: 2 | 100 м3 | 0.035 | 0 | 0.035 |  |  |  | 4504.56 | 0 | 1197.24 | 1263.33 | 3307.32 | 0 | 8.645 | 2.8 | 0 | 4067.88 | 1828.26 |  | 92789514 | 4282.91 | 0 | 2176 | 804.8 | 2106.91 | 0 | 247 | 80 | 0 | 4282.91 | 0 | 2176 | 804.8 | 2106.91 | 0 | 247 | 80 | 0 | 89 | 40 | 1 | 1 |  |  | 1 | 44.85 | 15.72 | 9.92 |  |  |  |  | 0 | 1 | ФЕР-2001, 01-02-063-02, приказ Минстроя России № 876/пр от 26.12.2019 |  |  | 1003 | 0 |  | 0 | 2 | 0 | 44.85 | 1 | 1 | 1 | 1 | 1 |  | 89 | 40 |  |  |  | 0 | 0 | 0 | [5 empty] | 0 |  | 0 | 4504.56 | 0 | 34206.72 | 36095.28 | 94494.9135 | 0 | 247 | 80 | 0 | 4067.8785 | 1828.26 | [13 empty] | 0 | 0 | 1 | 1 |  |  |  | 1007 | 100 м3 | 100 м3 | 100 | [6 empty] | 66696265 | 2 | Общестроительные работы | 1 | Земляные работы | 1 | 1003 | Земляные работы, выполняемые: ручным способом | ФЕР-01 |  |  |  | 131072 | 4282.91 | 0 | 2176 | 804.8 | 2106.91 | 247 | 80 | 0 | [17 empty] | 0 | 0 | 0 |  |  |  |  | 89 | 40 |  |  |  |  | 1 |  | 1433641964 | 2 | 1 | 4 | 0 | 0 | 0 | 10400.7 | 10400.7 | 0 | 0 |  | 0 | 3 | 0 |  | 0 | 1 | 0 | 0 | 0 | 0 | [5 empty] | Пр/812-001.2-1 | Пр/774-001.2 | Земляные работы, выполняемые: ручным способом | Земляные работы, выполняемые: ручным способом | 0 | 0 | 3,5/100 = 0,035 | 0.035
17 | 1 | 20 | 20 | 7 | 23-01-001-01 | Устройство основания под трубопроводы: песчаного | 10 м3 | 0.76 | 0 | 0.76 |  |  |  | 3184.47 | 0 | 344.08 | 109.76 | 2840.39 | 0 | 7.752 | 0.2432 | 0 | 3451.68 | 2183.11 |  | 92789514 | 112.13 | 0 | 28.8 | 3.22 | 83.33 | 0 | 10.2 | 0.32 | 0 | 112.13 | 0 | 28.8 | 3.22 | 83.33 | 0 | 10.2 | 0.32 | 0 | 117 | 74 | 1 | 1 |  |  | 1 | 44.85 | 15.72 | 9.92 |  |  |  |  | 0 | 1 | ФЕР-2001, 23-01-001-01, приказ Минстроя России № 876/пр от 26.12.2019 |  |  | 23001 | 0 |  | 0 | 2 | 0 | 44.85 | 1 | 1 | 1 | 1 | 1 |  | 117 | 74 |  |  |  | 0 | 0 | 0 | [5 empty] | 0 |  | 0 | 3184.47 | 0 | 452.736 | 144.417 | 3737.3505 | 0 | 10.2 | 0.32 | 0 | 3451.6755 | 2183.111 | [13 empty] | 0 | 0 | 1 | 1 |  |  |  | 1007 | 10 м3 | 10 м3 | 10 | [6 empty] | 66696441 | 2 | Общестроительные работы | 18 | Наружные сети водопровода, канализации, теплоснабжения, газопроводы | 1 | 23001 | Наружные сети водопровода, канализации, теплоснабжения, газопроводы | ФЕР-23 |  |  |  | 131072 | 112.13 | 0 | 28.8 | 3.22 | 83.33 | 10.2 | 0.32 | 0 | [17 empty] | 0 | 0 | 0 |  |  |  |  | 117 | 74 |  |  |  |  | 1 |  | 65716538 | 2 | 1 | 4 | 0 | 0 | 0 | 8819.26 | 8819.26 | 0 | 0 |  | 0 | 3 | 0 |  | 0 | 1 | 0 | 0 | 0 | 0 | [5 empty] | Пр/812-018.0-1 | Пр/774-018.0 | Наружные сети водопровода, канализации, теплоснабжения, газопроводы | Наружные сети водопровода, канализации, теплоснабжения, газопроводы | 0 | 0 | 7,6/10 = 0,76 | 0.76
18 | 1 | 20 |  | 7,1 | 02.3.01.02-1012 | Песок природный II класс, средний, круглые сита | м3 | 8.36 | 11 | 11 |  |  |  | 4975.04 | 4975.04 | 0 | 0 | 0 | 0 | 0 | 0 | 0 | 0 | 0 |  | 92789514 | 59.99 | 59.99 | 0 | 0 | 0 | 0 | 0 | 0 | 0 | 59.99 | 59.99 | 0 | 0 | 0 | 0 | 0 | 0 | 0 | 0 | 0 | 1 | 1 |  |  | 1 | 1 | 1 | 9.92 |  |  |  |  | 3 | 1 | ФССЦ-2001, 02.3.01.02-1012, приказ Минстроя России № 876/пр от 26.12.2019 |  |  | 500001 | 0 |  | 0 | 8 | 0 | 1 | 1 | 1 | 1 | 1 | 1 |  | 0 | 0 |  |  |  | 0 | 0 | 0 | [5 empty] | 0 |  | 0 | 4975.04 | 595.1008 | 0 | 0 | 0 | 0 | 0 | 0 | 0 | 0 | 0 | [13 empty] | 0 | 0 | 1 | 1 |  |  |  | 1007 | м3 | м3 | 1 | [6 empty] | 66696658 | 8 | Материалы строительные | 0 |  | 1 | 500001 | Материалы и конструкции ( строительные ) по ценникам и каталогом | ФССЦст |  |  |  | 0 | 59.99 | 59.99 | 0 | 0 | 0 | 0 | 0 | [18 empty] | 0 | 0 | 0 |  |  |  |  | 0 | 0 |  |  |  |  | 1 |  | 458429195 | 2 | 1 | 4 | 0 | 0 | 0 | 4975.04 | 4975.04 | 0 | 0 |  | 0 | 3 | 0 |  | 0 | 1 | 0 | 0 | 0 | 0 | [9 empty] | 0 | 0
17 | 1 | 26 | 26 | 8 | 23-01-020-01 | Укладка канализационных безнапорных раструбных труб из поливинилхлорида (ПВХ) диаметром: 160 мм | 100 м | 0.64 | 0 | 0.64 |  |  |  | 6103.28 | 31.74 | 79.58 | 32.15 | 5991.96 | 0 | 14.5536 | 0.0576 | 0 | 7048.21 | 4457.84 |  | 92789514 | 221.66 | 5 | 7.91 | 1.12 | 208.75 | 0 | 22.74 | 0.09 | 0 | 221.66 | 5 | 7.91 | 1.12 | 208.75 | 0 | 22.74 | 0.09 | 0 | 117 | 74 | 1 | 1 |  |  | 1 | 44.85 | 15.72 | 9.92 |  |  |  |  | 0 | 1 | ФЕР-2001 доп. 2, 23-01-020-01, приказ Минстроя России № 294/пр от 01.06.2020 |  |  | 23001 | 0 |  | 0 | 2 | 0 | 44.85 | 1 | 1 | 1 | 1 | 1 |  | 117 | 74 |  |  |  | 0 | 0 | 0 | [5 empty] | 0 |  | 0 | 6103.28 | 49.6 | 124.3452 | 50.232 | 9362.4375 | 0 | 22.74 | 0.09 | 0 | 7048.2087 | 4457.8414 | [13 empty] | 0 | 0 | 1 | 1 |  |  |  | 1003 | 100 м | 100 м | 100 | [6 empty] | 66696441 | 2 | Общестроительные работы | 18 | Наружные сети водопровода, канализации, теплоснабжения, газопроводы | 1 | 23001 | Наружные сети водопровода, канализации, теплоснабжения, газопроводы | ФЕР-23 |  |  |  | 131072 | 221.66 | 5 | 7.91 | 1.12 | 208.75 | 22.74 | 0.09 | 0 | [17 empty] | 0 | 0 | 0 |  |  |  |  | 117 | 74 |  |  |  |  | 1 |  | -329125345 | 2 | 1 | 4 | 0 | 0 | 0 | 17609.33 | 17609.33 | 0 | 0 |  | 0 | 3 | 0 |  | 0 | 1 | 0 | 0 | 0 | 0 | [5 empty] | Пр/812-018.0-1 | Пр/774-018.0 | Наружные сети водопровода, канализации, теплоснабжения, газопроводы | Наружные сети водопровода, канализации, теплоснабжения, газопроводы | 0 | 0 | 64/100 = 0,64 | 0.64
18 | 1 | 26 |  | 8,1 | Прайс | Труба двухслойная гофрированная "POLYCORR" DN/ID 160 SN8 | м | 64 | 100 | 100 |  |  |  | 85680 | 85680 | 0 | 0 | 0 | 0 | 0 | 0 | 0 | 0 | 0 |  | 92789514 | 1338.75 | 1338.75 | 0 | 0 | 0 | 0 | 0 | 0 | 0 | 1338.75 | 1338.75 | 0 | 0 | 0 | 0 | 0 | 0 | 0 | 0 | 0 | 1 | 1 |  |  | 1 | 1 | 1 | 9.92 |  |  |  |  | 3 | 1 |  |  |  | 0 | 0 |  | 0 | 13 | 0 | 1 | 1 | 1 | 1 | 1 | 1 |  | 0 | 0 |  |  |  | 0 | 0 | 0 | [5 empty] | 0 |  | 0 | 85680 | 1338.75 | 0 | 0 | 0 | 0 | 0 | 0 | 0 | 0 | 0 | [13 empty] | 0 | 0 | 1 | 1 |  |  |  | 1003 | м | м | 1 | [6 empty] | 66696107 | 13 | Материалы по прайсу строительные | 0 |  | 1 | 0 | Прочие работы | по умолчанию |  |  |  | 0 | 1338.75 | 1338.75 | 0 | 0 | 0 | 0 | 0 |  | 5 |  |  | 0 | 18 |  | 1312.5 | [10 empty] | 0 | 0 | 0 |  |  |  |  | 0 | 0 |  | 1 312,5 + 2% Заг.скл |  |  | 1 |  | 1344496100 | 2 | 3 | 4 | 0 | 0 | 0 | 85680 | 85680 | 0 | 0 |  | 1 | 1 | 0 |  | 0 | 1 | 0 | 0 | 0 | 0 |  | 0 | 2 | 85680 | [5 empty] | 0 | 0
17 | 1 | 32 | 32 | 9 | 22-03-002-01 | Установка полиэтиленовых фасонных частей: отводов, колен, патрубков, переходов | 10 ШТ | 0.2 | 0 | 0.2 |  |  |  | 1047.46 | 0 | 710.64 | 273.59 | 336.82 | 0 | 0.828 | 0.452 | 0 | 714.18 | 451.7 |  | 92789514 | 263.58 | 0 | 226.03 | 30.5 | 37.55 | 0 | 4.14 | 2.26 | 0 | 263.58 | 0 | 226.03 | 30.5 | 37.55 | 0 | 4.14 | 2.26 | 0 | 117 | 74 | 1 | 1 |  |  | 1 | 44.85 | 15.72 | 9.92 |  |  |  |  | 0 | 1 | ФЕР-2001, 22-03-002-01, приказ Минстроя России № 876/пр от 26.12.2019 |  |  | 22001 | 0 |  | 0 | 2 | 0 | 44.85 | 1 | 1 | 1 | 1 | 1 |  | 117 | 74 |  |  |  | 0 | 0 | 0 | [5 empty] | 0 |  | 0 | 1047.46 | 0 | 3553.1916 | 1367.925 | 1684.1175 | 0 | 4.14 | 2.26 | 0 | 714.1797 | 451.7034 | [13 empty] | 0 | 0 | 1 | 1 |  |  |  | 1013 | 10 ШТ | 10 ШТ | 1 | [6 empty] | 66696440 | 2 | Общестроительные работы | 18 | Наружные сети водопровода, канализации, теплоснабжения, газопроводы | 1 | 22001 | Наружные сети водопровода, канализации, теплоснабжения, газопроводы | ФЕР-22 |  |  |  | 0 | 263.58 | 0 | 226.03 | 30.5 | 37.55 | 4.14 | 2.26 | 0 | [17 empty] | 0 | 0 | 0 |  |  |  |  | 117 | 74 |  |  |  |  | 1 |  | -825924661 | 2 | 1 | 4 | 0 | 0 | 0 | 2213.34 | 2213.34 | 0 | 0 |  | 0 | 3 | 0 |  | 0 | 1 | 0 | 0 | 0 | 0 | [5 empty] | Пр/812-018.0-1 | Пр/774-018.0 | Наружные сети водопровода, канализации, теплоснабжения, газопроводы | Наружные сети водопровода, канализации, теплоснабжения, газопроводы | 0 | 0 | 2/10 = 0,2 | 0.2
18 | 1 | 32 |  | 9,1 | Прайс | Тройник 87 гр ПВХ ф160х160х160 | ШТ | 2 | 10 | 10 |  |  |  | 9434.98 | 9434.98 | 0 | 0 | 0 | 0 | 0 | 0 | 0 | 0 | 0 |  | 92789514 | 4717.49 | 4717.49 | 0 | 0 | 0 | 0 | 0 | 0 | 0 | 4717.49 | 4717.49 | 0 | 0 | 0 | 0 | 0 | 0 | 0 | 0 | 0 | 1 | 1 |  |  | 1 | 1 | 1 | 9.92 |  |  |  |  | 3 | 1 |  |  |  | 0 | 0 |  | 0 | 13 | 0 | 1 | 1 | 1 | 1 | 1 | 1 |  | 0 | 0 |  |  |  | 0 | 0 | 0 | [5 empty] | 0 |  | 0 | 9434.98 | 4717.49 | 0 | 0 | 0 | 0 | 0 | 0 | 0 | 0 | 0 | [13 empty] | 0 | 0 | 1 | 1 |  |  |  | 1013 | ШТ | ШТ | 1 | [6 empty] | 66696107 | 13 | Материалы по прайсу строительные | 0 |  | 1 | 0 | Прочие работы | по умолчанию |  |  |  | 0 | 4717.49 | 4717.49 | 0 | 0 | 0 | 0 | 0 |  | 5 |  |  | 0 | 18 |  | 4624.99 | [10 empty] | 0 | 0 | 0 |  |  |  |  | 0 | 0 |  | 4 624,99 + 2% Заг.скл |  |  | 1 |  | -350850053 | 2 | 3 | 4 | 0 | 0 | 0 | 9434.98 | 9434.98 | 0 | 0 |  | 1 | 1 | 0 |  | 0 | 1 | 0 | 0 | 0 | 0 |  | 0 | 2 | 9434.98 | [5 empty] | 0 | 0
17 | 1 | 40 | 40 | 10 | 29-01-253-02 | Установка гильз из стальных труб диаметром: 150 мм | 10 ШТ | 1 | 0 | 1 |  |  |  | 3579.74 | 6.55 | 5.82 | 0 | 3567.37 | 0 | 8.77 | 0 | 0 | 5208.36 | 2675.53 |  | 92789514 | 80.57 | 0.66 | 0.37 | 0 | 79.54 | 0 | 8.77 | 0 | 0 | 80.57 | 0.66 | 0.37 | 0 | 79.54 | 0 | 8.77 | 0 | 0 | 146 | 75 | 1 | 1 |  |  | 1 | 44.85 | 15.72 | 9.92 |  |  |  |  | 0 | 1 | ФЕР-2001, 29-01-253-02, приказ Минстроя России № 876/пр от 26.12.2019 |  |  | 29001 | 0 |  | 0 | 2 | 0 | 44.85 | 1 | 1 | 1 | 1 | 1 |  | 146 | 75 |  |  |  | 0 | 0 | 0 | [5 empty] | 0 |  | 0 | 3579.74 | 6.5472 | 5.8164 | 0 | 3567.369 | 0 | 8.77 | 0 | 0 | 5208.3602 | 2675.5275 | [13 empty] | 0 | 0 | 1 | 1 |  |  |  | 1013 | 10 ШТ | 10 ШТ | 1 | [6 empty] | 66696455 | 2 | Общестроительные работы | 23 | Тоннели и метрополитены | 1 | 29001 | Тоннели и метрополитены - закрытый способ работ | ФЕР-29 |  |  |  | 0 | 80.57 | 0.66 | 0.37 | 0 | 79.54 | 8.77 | 0 | 0 | [17 empty] | 0 | 0 | 0 |  |  |  |  | 146 | 75 |  |  |  |  | 1 |  | 1035800993 | 2 | 1 | 4 | 0 | 0 | 0 | 11463.63 | 11463.63 | 0 | 0 |  | 0 | 3 | 0 |  | 0 | 1 | 0 | 0 | 0 | 0 | [5 empty] | Пр/812-023.1-1 | Пр/774-023.1 | Тоннели и метрополитены - закрытый способ работ | Тоннели и метрополитены - закрытый способ работ | 0 | 0 | 10/10 = 1 | 1
18 | 1 | 40 |  | 10,1 | 23.5.02.02-0070 | Трубы стальные электросварные прямошовные со снятой фаской из стали марок Ст2кп-Ст4кп и Ст2пс-Ст4пс, наружный диаметр 159 мм, толщина стенки 3,2 мм | м | 3 | 3 | 3 |  |  |  | 4576.44 | 4576.44 | 0 | 0 | 0 | 0 | 0 | 0 | 0 | 0 | 0 |  | 92789514 | 1525.48 | 1525.48 | 0 | 0 | 0 | 0 | 0 | 0 | 0 | 1525.48 | 1525.48 | 0 | 0 | 0 | 0 | 0 | 0 | 0 | 0 | 0 | 1 | 1 |  |  | 1 | 1 | 1 | 9.92 |  |  |  |  | 3 | 1 | ФССЦ-2001, 23.5.02.02-0070, приказ Минстроя России № 876/пр от 26.12.2019 |  |  | 500001 | 0 |  | 0 | 8 | 0 | 1 | 1 | 1 | 1 | 1 | 1 |  | 0 | 0 |  |  |  | 0 | 0 | 0 | [5 empty] | 0 |  | 0 | 4576.44 | 1525.48 | 0 | 0 | 0 | 0 | 0 | 0 | 0 | 0 | 0 | [13 empty] | 0 | 0 | 1 | 1 |  |  |  | 1003 | м | м | 1 | [6 empty] | 66696658 | 8 | Материалы строительные | 0 |  | 1 | 500001 | Материалы и конструкции ( строительные ) по ценникам и каталогом | ФССЦст |  |  |  | 0 | 1525.48 | 1525.48 | 0 | 0 | 0 | 0 | 0 |  | 5 |  |  | 0 | 18 |  | 1450.6 | [10 empty] | 0 | 0 | 0 |  |  |  |  | 0 | 0 |  | 1 450,6 + 3,1% Трансп + 2% Заг.скл |  |  | 1 |  | 628842202 | 2 | 3 | 4 | 0 | 0 | 0 | 4576.44 | 4576.44 | 0 | 0 |  | 1 | 1 | 0 |  | 0 | 1 | 0 | 0 | 0 | 0 |  | 3,1 | 2 | 4576.44 | [5 empty] | 0 | 0
17 | 1 | 53 | 53 | 11 | 22-02-003-05 | Нанесение весьма усиленной антикоррозионной битумно-резиновой или битумно-полимерной изоляции на стальные трубопроводы диаметром: 150 мм | км | 0.003 | 0 | 0.003 |  |  |  | 767.13 | 157.22 | 286.13 | 38.67 | 323.78 | 0 | 0.768 | 0.06009 | 0 | 424.07 | 268.21 |  | 92789514 | 13756.57 | 5282.85 | 6067.32 | 287.43 | 2406.4 | 0 | 256 | 20.03 | 0 | 13756.57 | 5282.85 | 6067.32 | 287.43 | 2406.4 | 0 | 256 | 20.03 | 0 | 117 | 74 | 1 | 1 |  |  | 1 | 44.85 | 15.72 | 9.92 |  |  |  |  | 0 | 1 | ФЕР-2001, 22-02-003-05, приказ Минстроя России № 876/пр от 26.12.2019 |  |  | 22001 | 0 |  | 0 | 2 | 0 | 44.85 | 1 | 1 | 1 | 1 | 1 |  | 117 | 74 |  |  |  | 0 | 0 | 0 | [5 empty] | 0 |  | 0 | 767.13 | 52405.872 | 95378.2704 | 12891.2355 | 107927.04 | 0 | 256 | 20.03 | 0 | 424.0665 | 268.213 | [13 empty] | 0 | 0 | 1 | 1 |  |  |  | 1003 | км | км | 1000 | [6 empty] | 66696440 | 2 | Общестроительные работы | 18 | Наружные сети водопровода, канализации, теплоснабжения, газопроводы | 1 | 22001 | Наружные сети водопровода, канализации, теплоснабжения, газопроводы | ФЕР-22 |  |  |  | 0 | 13756.57 | 5282.85 | 6067.32 | 287.43 | 2406.4 | 256 | 20.03 | 0 | [17 empty] | 0 | 0 | 0 |  |  |  |  | 117 | 74 |  |  |  |  | 1 |  | 2038328272 | 2 | 1 | 4 | 0 | 0 | 0 | 1459.41 | 1459.41 | 0 | 0 |  | 0 | 3 | 0 |  | 0 | 1 | 0 | 0 | 0 | 0 | [5 empty] | Пр/812-018.0-1 | Пр/774-018.0 | Наружные сети водопровода, канализации, теплоснабжения, газопроводы | Наружные сети водопровода, канализации, теплоснабжения, газопроводы | 0 | 0 | 3/1000 = 0,003 | 0.003
18 | 1 | 48 |  | 11,1 | 01.2.03.03-0007 | Мастика битумная | т | 0.01449 | 4.83 | 4.83 |  |  |  | 476.72 | 476.72 | 0 | 0 | 0 | 0 | 0 | 0 | 0 | 0 | 0 |  | 92789514 | 3316.55 | 3316.55 | 0 | 0 | 0 | 0 | 0 | 0 | 0 | 3316.55 | 3316.55 | 0 | 0 | 0 | 0 | 0 | 0 | 0 | 0 | 0 | 1 | 1 |  |  | 1 | 1 | 1 | 9.92 |  |  |  |  | 3 | 1 | ФССЦ-2001, 01.2.03.03-0007, приказ Минстроя России № 876/пр от 26.12.2019 |  |  | 500001 | 0 |  | 0 | 8 | 0 | 1 | 1 | 1 | 1 | 1 | 1 |  | 0 | 0 |  |  |  | 0 | 0 | 0 | [5 empty] | 0 |  | 0 | 476.72 | 32900.176 | 0 | 0 | 0 | 0 | 0 | 0 | 0 | 0 | 0 | [13 empty] | 0 | 0 | 1 | 1 |  |  |  | 1009 | т | т | 1000 | [6 empty] | 66696658 | 8 | Материалы строительные | 0 |  | 1 | 500001 | Материалы и конструкции ( строительные ) по ценникам и каталогом | ФССЦст |  |  |  | 0 | 3316.55 | 3316.55 | 0 | 0 | 0 | 0 | 0 | [18 empty] | 0 | 0 | 0 |  |  |  |  | 0 | 0 |  |  |  |  | 1 |  | -2132521053 | 2 | 1 | 4 | 0 | 0 | 0 | 476.72 | 476.72 | 0 | 0 |  | 0 | 3 | 0 |  | 0 | 1 | 0 | 0 | 0 | 0 | [9 empty] | 0 | 0
17 | 1 | 57 | 57 | 12 | 16-07-006-02 | Заделка сальников при проходе труб через фундаменты или стены подвала диаметром: до 200 мм | ШТ | 10 | 0 | 10 |  |  |  | 16225.97 | 6623.58 | 0 | 0 | 9602.39 | 0 | 23.6 | 0 | 0 | 11618.89 | 6913.72 |  | 92789514 | 88.18 | 66.77 | 0 | 0 | 21.41 | 0 | 2.36 | 0 | 0 | 88.18 | 66.77 | 0 | 0 | 21.41 | 0 | 2.36 | 0 | 0 | 121 | 72 | 1 | 1 |  |  | 1 | 44.85 | 15.72 | 9.92 |  |  |  |  | 0 | 1 | ФЕР-2001, 16-07-006-02, приказ Минстроя России № 876/пр от 26.12.2019 |  |  | 16001 | 0 |  | 0 | 22 | 0 | 44.85 | 1 | 1 | 1 | 1 | 1 |  | 121 | 72 |  |  |  | 0 | 0 | 0 | [5 empty] | 0 |  | 0 | 16225.97 | 662.3584 | 0 | 0 | 960.2385 | 0 | 2.36 | 0 | 0 | 11618.8919 | 6913.7208 | [13 empty] | 0 | 0 | 1 | 1 |  |  |  | 1013 | ШТ | ШТ | 1 | [6 empty] | 66696433 | 22 | Санитарно-технические работы | 16 | Сантехнические работы: внутренние трубопроводы, внутренние устройства водопровода, канализации, отопления, газоснабжения, вентиляция кондиционирование воздуха | 1 | 16001 | Трубопроводы внутренние | ФЕР-16 |  |  |  | 0 | 88.18 | 66.77 | 0 | 0 | 21.41 | 2.36 | 0 | 0 | [17 empty] | 0 | 0 | 0 |  |  |  |  | 121 | 72 |  |  |  |  | 1 |  | -1954955019 | 2 | 1 | 4 | 0 | 0 | 0 | 34758.58 | 34758.58 | 0 | 0 |  | 0 | 3 | 0 |  | 0 | 1 | 0 | 0 | 0 | 0 | [5 empty] | Пр/812-016.0-1 | Пр/774-016.0 | Сантехнические работы: внутренние трубопроводы, внутренние устройства водопровода, канализации, отопления, газоснабжения, вентиляция кондиционирование воздуха | Сантехнические работы: внутренние трубопроводы, внутренние устройства водопровода, канализации, отопления, газоснабжения, вентиляция кондиционирование воздуха | 0 | 0
17 | 1 | 73 | 74 | 13 | 23-03-001-03 | Устройство круглых сборных железобетонных канализационных колодцев диаметром: 1 м в сухих грунтах | 10 м3 | 0.479 | 0 | 0.479 |  |  |  | 58667.16 | 14341 | 17302.08 | 6151.49 | 27024.08 | 0 | 66.4325 | 10.4757 | 0 | 38815.42 | 24549.92 |  | 92789514 | 6573.8 | 3018.09 | 2297.79 | 286.34 | 1257.92 | 0 | 138.69 | 21.87 | 0 | 6573.8 | 3018.09 | 2297.79 | 286.34 | 1257.92 | 0 | 138.69 | 21.87 | 0 | 117 | 74 | 1 | 1 |  |  | 1 | 44.85 | 15.72 | 9.92 |  |  |  |  | 0 | 1 | ФЕР-2001 доп.4, 23-03-001-03, приказ Минстроя России № 636/пр от 20.10.2020 |  |  | 23001 | 0 |  | 0 | 2 | 0 | 44.85 | 1 | 1 | 1 | 1 | 1 |  | 117 | 74 |  |  |  | 0 | 0 | 0 | [5 empty] | 0 |  | 0 | 58667.16 | 29939.4528 | 36121.2588 | 12842.349 | 56417.712 | 0 | 138.69 | 21.87 | 0 | 38815.4169 | 24549.9218 | [13 empty] | 0 | 0 | 1 | 1 |  |  |  | 1007 | 10 м3 | 10 м3 | 10 | [6 empty] | 66696441 | 2 | Общестроительные работы | 18 | Наружные сети водопровода, канализации, теплоснабжения, газопроводы | 1 | 23001 | Наружные сети водопровода, канализации, теплоснабжения, газопроводы | ФЕР-23 |  |  |  | 131072 | 6573.8 | 3018.09 | 2297.79 | 286.34 | 1257.92 | 138.69 | 21.87 | 0 | [17 empty] | 0 | 0 | 0 |  |  |  |  | 117 | 74 |  |  |  |  | 1 |  | 1194528826 | 2 | 1 | 4 | 0 | 0 | 0 | 122032.5 | 122032.5 | 0 | 0 |  | 0 | 3 | 0 |  | 0 | 1 | 0 | 0 | 0 | 0 | [5 empty] | Пр/812-018.0-1 | Пр/774-018.0 | Наружные сети водопровода, канализации, теплоснабжения, газопроводы | Наружные сети водопровода, канализации, теплоснабжения, газопроводы | 0 | 0 | 4,79/10 = 0,479 | 0.479
18 | 1 | 71 |  | 13,1 | 07.2.05.01-0032 | Ограждения лестничных проемов, лестничные марши, пожарные лестницы | т | 0.0614 | 0.12818 | 0.12818 |  |  |  | 10146.22 | 10146.22 | 0 | 0 | 0 | 0 | 0 | 0 | 0 | 0 | 0 |  | 92789514 | 165247.96 | 165247.96 | 0 | 0 | 0 | 0 | 0 | 0 | 0 | 165247.96 | 165247.96 | 0 | 0 | 0 | 0 | 0 | 0 | 0 | 0 | 0 | 1 | 1 |  |  | 1 | 1 | 1 | 9.92 |  |  |  |  | 3 | 1 | ФССЦ-2001, 07.2.05.01-0032, приказ Минстроя России № 876/пр от 26.12.2019 |  |  | 500001 | 0 |  | 0 | 8 | 0 | 1 | 1 | 1 | 1 | 1 | 1 |  | 0 | 0 |  |  |  | 0 | 0 | 0 | [5 empty] | 0 |  | 0 | 10146.22 | 165247.96 | 0 | 0 | 0 | 0 | 0 | 0 | 0 | 0 | 0 | [13 empty] | 0 | 0 | 1 | 1 |  |  |  | 1009 | т | т | 1000 | [6 empty] | 66696658 | 8 | Материалы строительные | 0 |  | 1 | 500001 | Материалы и конструкции ( строительные ) по ценникам и каталогом | ФССЦст |  |  |  | 0 | 165247.96 | 165247.96 | 0 | 0 | 0 | 0 | 0 |  | 5 |  |  | 0 | 18 |  | 159086.16 | [10 empty] | 0 | 0 | 0 |  |  |  |  | 0 | 0 |  | 159 086,16 + 3,1% Трансп + 0,75% Заг.скл |  |  | 1 |  | 1853686766 | 2 | 3 | 4 | 0 | 0 | 0 | 10146.22 | 10146.22 | 0 | 0 |  | 1 | 1 | 0 |  | 0 | 1 | 0 | 0 | 0 | 0 |  | 3,1 | 0,75 | 10146.22 | [5 empty] | 0 | 0
18 | 1 | 72 |  | 13,2 | 08.1.02.06-0041 | Люк чугунный легкий | ШТ | 3 | 6.263 | 6.263 |  |  |  | 24765.66 | 24765.66 | 0 | 0 | 0 | 0 | 0 | 0 | 0 | 0 | 0 |  | 92789514 | 8255.22 | 8255.22 | 0 | 0 | 0 | 0 | 0 | 0 | 0 | 8255.22 | 8255.22 | 0 | 0 | 0 | 0 | 0 | 0 | 0 | 0 | 0 | 1 | 1 |  |  | 1 | 1 | 1 | 9.92 |  |  |  |  | 3 | 1 | ФССЦ-2001, 08.1.02.06-0041, приказ Минстроя России № 876/пр от 26.12.2019 |  |  | 500001 | 0 |  | 0 | 8 | 0 | 1 | 1 | 1 | 1 | 1 | 1 |  | 0 | 0 |  |  |  | 0 | 0 | 0 | [5 empty] | 0 |  | 0 | 24765.66 | 8255.22 | 0 | 0 | 0 | 0 | 0 | 0 | 0 | 0 | 0 | [13 empty] | 0 | 0 | 1 | 1 |  |  |  | 1013 | ШТ | ШТ | 1 | [6 empty] | 66696658 | 8 | Материалы строительные | 0 |  | 1 | 500001 | Материалы и конструкции ( строительные ) по ценникам и каталогом | ФССЦст |  |  |  | 0 | 8255.22 | 8255.22 | 0 | 0 | 0 | 0 | 0 |  | 5 |  |  | 0 | 18 |  | 7850 | [10 empty] | 0 | 0 | 0 |  |  |  |  | 0 | 0 |  | 7 850 + 3,1% Трансп + 2% Заг.скл |  |  | 1 |  | 566891904 | 2 | 3 | 4 | 0 | 0 | 0 | 24765.66 | 24765.66 | 0 | 0 |  | 1 | 1 | 0 |  | 0 | 1 | 0 | 0 | 0 | 0 |  | 3,1 | 2 | 24765.66 | [5 empty] | 0 | 0
18 | 1 | 73 |  | 13,3 | 08.1.02.06-0043 | Люк чугунный тяжелый | ШТ | 1 | 2.0877 | 2.0877 |  |  |  | 10074.52 | 10074.52 | 0 | 0 | 0 | 0 | 0 | 0 | 0 | 0 | 0 |  | 92789514 | 10074.52 | 10074.52 | 0 | 0 | 0 | 0 | 0 | 0 | 0 | 10074.52 | 10074.52 | 0 | 0 | 0 | 0 | 0 | 0 | 0 | 0 | 0 | 1 | 1 |  |  | 1 | 1 | 1 | 9.92 |  |  |  |  | 3 | 1 | ФССЦ-2001, 08.1.02.06-0043, приказ Минстроя России № 876/пр от 26.12.2019 |  |  | 500001 | 0 |  | 0 | 8 | 0 | 1 | 1 | 1 | 1 | 1 | 1 |  | 0 | 0 |  |  |  | 0 | 0 | 0 | [5 empty] | 0 |  | 0 | 10074.52 | 10074.52 | 0 | 0 | 0 | 0 | 0 | 0 | 0 | 0 | 0 | [13 empty] | 0 | 0 | 1 | 1 |  |  |  | 1013 | ШТ | ШТ | 1 | [6 empty] | 66696658 | 8 | Материалы строительные | 0 |  | 1 | 500001 | Материалы и конструкции ( строительные ) по ценникам и каталогом | ФССЦст |  |  |  | 0 | 10074.52 | 10074.52 | 0 | 0 | 0 | 0 | 0 |  | 5 |  |  | 0 | 18 |  | 9580 | [10 empty] | 0 | 0 | 0 |  |  |  |  | 0 | 0 |  | 9 580 + 3,1% Трансп + 2% Заг.скл |  |  | 1 |  | -1511305007 | 2 | 3 | 4 | 0 | 0 | 0 | 10074.52 | 10074.52 | 0 | 0 |  | 1 | 1 | 0 |  | 0 | 1 | 0 | 0 | 0 | 0 |  | 3,1 | 2 | 10074.52 | [5 empty] | 0 | 0
17 | 1 |  |  | 14 | 05.1.01.11-0044 | Плита днища ПН10, бетон В15 (М200), объем 0,18 м3, расход арматуры 15,14 кг | ШТ | 4 | 0 | 4 |  |  |  | 24005.04 | 24005.04 | 0 | 0 | 0 | 0 | 0 | 0 | 0 | 0 | 0 |  | 92789514 | 6001.26 | 6001.26 | 0 | 0 | 0 | 0 | 0 | 0 | 0 | 6001.26 | 6001.26 | 0 | 0 | 0 | 0 | 0 | 0 | 0 | 0 | 0 | 1 | 1 |  |  | 1 | 1 | 1 | 9.92 |  |  |  |  | 3 | 1 | ФССЦ-2001, 05.1.01.11-0044, приказ Минстроя России № 876/пр от 26.12.2019 |  |  | 500001 | 0 |  | 0 | 8 | 0 | 1 | 1 | 1 | 1 | 1 | 1 |  | 0 | 0 |  |  |  | 0 | 0 | 0 | [5 empty] | 0 |  | 0 | 24005.04 | 6001.26 | 0 | 0 | 0 | 0 | 0 | 0 | 0 | 0 | 0 | [13 empty] | 0 | 0 | 1 | 1 |  |  |  | 1013 | ШТ | ШТ | 1 | [6 empty] | 66696658 | 8 | Материалы строительные | 0 |  | 1 | 500001 | Материалы и конструкции ( строительные ) по ценникам и каталогом | ФССЦст |  |  |  | 131072 | 6001.26 | 6001.26 | 0 | 0 | 0 | 0 | 0 | 0 | 5 |  |  | 0 | 18 |  | 5706.68 | [10 empty] | 0 | 0 | 0 |  |  |  |  | 0 | 0 |  | 5 706,68 + 3,1% Трансп + 2% Заг.скл |  |  | 1 |  | 1854240702 | 2 | 3 | 4 | 0 | 0 | 0 | 24005.04 | 24005.04 | 0 | 0 |  | 1 | 1 | 0 |  | 0 | 1 | 0 | 0 | 0 | 0 |  | 3,1 | 2 | 24005.04 | [5 empty] | 0 | 0
17 | 1 |  |  | 15 | 05.1.01.09-0055 | Кольцо стеновое смотровых колодцев КС10.6, бетон В15 (М200), объем 0,16 м3, расход арматуры 3,95 кг | ШТ | 1 | 0 | 1 |  |  |  | 2409.96 | 2409.96 | 0 | 0 | 0 | 0 | 0 | 0 | 0 | 0 | 0 |  | 92789514 | 242.94 | 242.94 | 0 | 0 | 0 | 0 | 0 | 0 | 0 | 242.94 | 242.94 | 0 | 0 | 0 | 0 | 0 | 0 | 0 | 0 | 0 | 1 | 1 |  |  | 1 | 1 | 1 | 9.92 |  |  |  |  | 3 | 1 | ФССЦ-2001, 05.1.01.09-0055, приказ Минстроя России № 876/пр от 26.12.2019 |  |  | 500001 | 0 |  | 0 | 8 | 0 | 1 | 1 | 1 | 1 | 1 | 1 |  | 0 | 0 |  |  |  | 0 | 0 | 0 | [5 empty] | 0 |  | 0 | 2409.96 | 2409.9648 | 0 | 0 | 0 | 0 | 0 | 0 | 0 | 0 | 0 | [13 empty] | 0 | 0 | 1 | 1 |  |  |  | 1013 | ШТ | ШТ | 1 | [6 empty] | 66696658 | 8 | Материалы строительные | 0 |  | 1 | 500001 | Материалы и конструкции ( строительные ) по ценникам и каталогом | ФССЦст |  |  |  | 131072 | 242.94 | 242.94 | 0 | 0 | 0 | 0 | 0 | 0 | [17 empty] | 0 | 0 | 0 |  |  |  |  | 0 | 0 |  |  |  |  | 1 |  | -1024330236 | 2 | 1 | 4 | 0 | 0 | 0 | 2409.96 | 2409.96 | 0 | 0 |  | 0 | 3 | 0 |  | 0 | 1 | 0 | 0 | 0 | 0 | [9 empty] | 0 | 0
17 | 1 |  |  | 16 | 05.1.01.09-0056 | Кольцо стеновое смотровых колодцев КС10.9, бетон В15 (М200), объем 0,24 м3, расход арматуры 5,66 кг | ШТ | 7 | 0 | 7 |  |  |  | 23050.3 | 23050.3 | 0 | 0 | 0 | 0 | 0 | 0 | 0 | 0 | 0 |  | 92789514 | 3292.9 | 3292.9 | 0 | 0 | 0 | 0 | 0 | 0 | 0 | 3292.9 | 3292.9 | 0 | 0 | 0 | 0 | 0 | 0 | 0 | 0 | 0 | 1 | 1 |  |  | 1 | 1 | 1 | 9.92 |  |  |  |  | 3 | 1 | ФССЦ-2001, 05.1.01.09-0056, приказ Минстроя России № 876/пр от 26.12.2019 |  |  | 500001 | 0 |  | 0 | 8 | 0 | 1 | 1 | 1 | 1 | 1 | 1 |  | 0 | 0 |  |  |  | 0 | 0 | 0 | [5 empty] | 0 |  | 0 | 23050.3 | 3292.9 | 0 | 0 | 0 | 0 | 0 | 0 | 0 | 0 | 0 | [13 empty] | 0 | 0 | 1 | 1 |  |  |  | 1013 | ШТ | ШТ | 1 | [6 empty] | 66696658 | 8 | Материалы строительные | 0 |  | 1 | 500001 | Материалы и конструкции ( строительные ) по ценникам и каталогом | ФССЦст |  |  |  | 131072 | 3292.9 | 3292.9 | 0 | 0 | 0 | 0 | 0 | 0 | 5 |  |  | 0 | 18 |  | 3131.26 | [10 empty] | 0 | 0 | 0 |  |  |  |  | 0 | 0 |  | 3 131,26 + 3,1% Трансп + 2% Заг.скл |  |  | 1 |  | -1054581583 | 2 | 3 | 4 | 0 | 0 | 0 | 23050.3 | 23050.3 | 0 | 0 |  | 1 | 1 | 0 |  | 0 | 1 | 0 | 0 | 0 | 0 |  | 3,1 | 2 | 23050.3 | [5 empty] | 0 | 0
17 | 1 |  |  | 17 | 05.1.06.09-0087 | Плиты перекрытия ПП10-1, бетон B15, объем 0,10 м3, расход арматуры 8,38 кг/1ПП11.6.15-2 | ШТ | 4 | 0 | 4 |  |  |  | 13667.36 | 13667.36 | 0 | 0 | 0 | 0 | 0 | 0 | 0 | 0 | 0 |  | 92789514 | 3416.84 | 3416.84 | 0 | 0 | 0 | 0 | 0 | 0 | 0 | 3416.84 | 3416.84 | 0 | 0 | 0 | 0 | 0 | 0 | 0 | 0 | 0 | 1 | 1 |  |  | 1 | 1 | 1 | 9.92 |  |  |  |  | 3 | 1 | ФССЦ-2001, 05.1.06.09-0087, приказ Минстроя России № 876/пр от 26.12.2019 |  |  | 500001 | 0 |  | 0 | 8 | 0 | 1 | 1 | 1 | 1 | 1 | 1 |  | 0 | 0 |  |  |  | 0 | 0 | 0 | [5 empty] | 0 |  | 0 | 13667.36 | 3416.84 | 0 | 0 | 0 | 0 | 0 | 0 | 0 | 0 | 0 | [13 empty] | 0 | 0 | 1 | 1 |  |  |  | 1013 | ШТ | ШТ | 1 | [6 empty] | 66696658 | 8 | Материалы строительные | 0 |  | 1 | 500001 | Материалы и конструкции ( строительные ) по ценникам и каталогом | ФССЦст |  |  |  | 131072 | 3416.84 | 3416.84 | 0 | 0 | 0 | 0 | 0 | 0 | 5 |  |  | 0 | 18 |  | 3249.12 | [10 empty] | 0 | 0 | 0 |  |  |  |  | 0 | 0 |  | 3 249,12 + 3,1% Трансп + 2% Заг.скл |  |  | 1 |  | 817007277 | 2 | 3 | 4 | 0 | 0 | 0 | 13667.36 | 13667.36 | 0 | 0 |  | 1 | 1 | 0 |  | 0 | 1 | 0 | 0 | 0 | 0 |  | 3,1 | 2 | 13667.36 | [5 empty] | 0 | 0
17 | 1 |  |  | 18 | 05.1.01.09-0042 | Кольцо опорное КО-6 /бетон В15 (М200), объем 0,02 м3, расход арматуры 1,10 кг | ШТ | 4 | 0 | 4 |  |  |  | 1725.12 | 1725.12 | 0 | 0 | 0 | 0 | 0 | 0 | 0 | 0 | 0 |  | 92789514 | 431.28 | 431.28 | 0 | 0 | 0 | 0 | 0 | 0 | 0 | 431.28 | 431.28 | 0 | 0 | 0 | 0 | 0 | 0 | 0 | 0 | 0 | 1 | 1 |  |  | 1 | 1 | 1 | 9.92 |  |  |  |  | 3 | 1 | ФССЦ-2001, 05.1.01.09-0042, приказ Минстроя России № 876/пр от 26.12.2019 |  |  | 500001 | 0 |  | 0 | 8 | 0 | 1 | 1 | 1 | 1 | 1 | 1 |  | 0 | 0 |  |  |  | 0 | 0 | 0 | [5 empty] | 0 |  | 0 | 1725.12 | 431.28 | 0 | 0 | 0 | 0 | 0 | 0 | 0 | 0 | 0 | [13 empty] | 0 | 0 | 1 | 1 |  |  |  | 1013 | ШТ | ШТ | 1 | [6 empty] | 66696658 | 8 | Материалы строительные | 0 |  | 1 | 500001 | Материалы и конструкции ( строительные ) по ценникам и каталогом | ФССЦст |  |  |  | 131072 | 431.28 | 431.28 | 0 | 0 | 0 | 0 | 0 | 0 | 5 |  |  | 1 | 18 |  | 492.13 | [10 empty] | 0 | 0 | 0 |  |  |  |  | 0 | 0 |  | [492,13 / 1,2] + 3,1% Трансп + 2% Заг.скл |  |  | 1 |  | -2058157479 | 2 | 3 | 4 | 0 | 0 | 0 | 1725.12 | 1725.12 | 0 | 0 |  | 1 | 1 | 0 |  | 0 | 1 | 0 | 0 | 0 | 0 |  | 3,1 | 2 | 1725.12 | [5 empty] | 0 | 0
17 | 1 |  |  | 19 | 05.1.01.09-0051 | Кольцо стеновое смотровых колодцев КС7.3, бетон В15 (М200), объем 0,05 м3, расход арматуры 1,64 кг | ШТ | 1 | 0 | 1 |  |  |  | 2629.16 | 2629.16 | 0 | 0 | 0 | 0 | 0 | 0 | 0 | 0 | 0 |  | 92789514 | 2629.16 | 2629.16 | 0 | 0 | 0 | 0 | 0 | 0 | 0 | 2629.16 | 2629.16 | 0 | 0 | 0 | 0 | 0 | 0 | 0 | 0 | 0 | 1 | 1 |  |  | 1 | 1 | 1 | 9.92 |  |  |  |  | 3 | 1 | ФССЦ-2001, 05.1.01.09-0051, приказ Минстроя России № 876/пр от 26.12.2019 |  |  | 500001 | 0 |  | 0 | 8 | 0 | 1 | 1 | 1 | 1 | 1 | 1 |  | 0 | 0 |  |  |  | 0 | 0 | 0 | [5 empty] | 0 |  | 0 | 2629.16 | 2629.16 | 0 | 0 | 0 | 0 | 0 | 0 | 0 | 0 | 0 | [13 empty] | 0 | 0 | 1 | 1 |  |  |  | 1013 | ШТ | ШТ | 1 | [6 empty] | 66696658 | 8 | Материалы строительные | 0 |  | 1 | 500001 | Материалы и конструкции ( строительные ) по ценникам и каталогом | ФССЦст |  |  |  | 131072 | 2629.16 | 2629.16 | 0 | 0 | 0 | 0 | 0 | 0 | 5 |  |  | 0 | 18 |  | 2500.11 | [10 empty] | 0 | 0 | 0 |  |  |  |  | 0 | 0 |  | 2 500,11 + 3,1% Трансп + 2% Заг.скл |  |  | 1 |  | -1695879727 | 2 | 3 | 4 | 0 | 0 | 0 | 2629.16 | 2629.16 | 0 | 0 |  | 1 | 1 | 0 |  | 0 | 1 | 0 | 0 | 0 | 0 |  | 3,1 | 2 | 2629.16 | [5 empty] | 0 | 0
17 | 1 | 81 | 82 | 20 | 13-03-002-04 | Огрунтовка металлических поверхностей за один раз: грунтовкой ГФ-021 | 100 м2 | 0.027 | 0 | 0.027 |  |  |  | 113.11 | 40.72 | 3.91 | 0.27 | 68.48 | 0 | 0.14337 | 0.00054 | 0 | 64.63 | 35.06 |  | 92789514 | 217.81 | 152.04 | 9.22 | 0.22 | 56.55 | 0 | 5.31 | 0.02 | 0 | 217.81 | 152.04 | 9.22 | 0.22 | 56.55 | 0 | 5.31 | 0.02 | 0 | 94 | 51 | 1 | 1 |  |  | 1 | 44.85 | 15.72 | 9.92 |  |  |  |  | 0 | 1 | ФЕР-2001, 13-03-002-04, приказ Минстроя России № 876/пр от 26.12.2019 |  |  | 13001 | 0 |  | 0 | 2 | 0 | 44.85 | 1 | 1 | 1 | 1 | 1 |  | 94 | 51 |  |  |  | 0 | 0 | 0 | [5 empty] | 0 |  | 0 | 113.11 | 1508.2368 | 144.9384 | 9.867 | 2536.2675 | 0 | 5.31 | 0.02 | 0 | 64.625 | 35.0625 | [13 empty] | 0 | 0 | 1 | 1 |  |  |  | 1005 | 100 м2 | 100 м2 | 100 | [6 empty] | 66696409 | 2 | Общестроительные работы | 13 | Защита строительных конструкций и оборудования от коррозии | 1 | 13001 | Защита строительных конструкций | ФЕР-13 |  |  |  | 131072 | 217.81 | 152.04 | 9.22 | 0.22 | 56.55 | 5.31 | 0.02 | 0 | [17 empty] | 0 | 0 | 0 |  |  |  |  | 94 | 51 |  |  |  |  | 1 |  | -736059163 | 2 | 1 | 4 | 0 | 0 | 0 | 212.8 | 212.8 | 0 | 0 |  | 0 | 3 | 0 |  | 0 | 1 | 0 | 0 | 0 | 0 | [5 empty] | Пр/812-013.0-1 | Пр/774-013.0 | Защита строительных конструкций и оборудования от коррозии | Защита строительных конструкций и оборудования от коррозии | 0 | 0 | 2,7/100 = 0,027 | 0.027
17 | 1 | 89 | 90 | 21 | 13-03-004-26 | Окраска металлических огрунтованных поверхностей: эмалью ПФ-115 | 100 м2 | 0.027 | 0 | 0.027 |  |  |  | 125.9 | 74.01 | 5.1 | 0.53 | 46.79 | 0 | 0.11502 | 0.00108 | 0 | 44.48 | 24.13 |  | 92789514 | 326.98 | 276.32 | 12.02 | 0.44 | 38.64 | 0 | 4.26 | 0.04 | 0 | 163.49 | 138.16 | 6.01 | 0.22 | 19.32 | 0 | 2.13 | 0.02 | 0 | 94 | 51 | 1 | 1 |  |  | 1 | 44.85 | 15.72 | 9.92 |  |  |  |  | 0 | 1 | ФЕР-2001, 13-03-004-26, приказ Минстроя России № 876/пр от 26.12.2019 |  |  | 13001 | 0 |  | 0 | 2 | 0 | 44.85 | 1 | 1 | 1 | 1 | 1 |  | 94 | 51 |  |  |  | 0 | 0 | 0 | [5 empty] | 0 |  | 0 | 125.9 | 2741.0944 | 188.9544 | 19.734 | 1733.004 | 0 | 4.26 | 0.04 | 0 | 44.4808 | 24.1332 |  |  |  | )*2 | )*2 | )*2 | )*2 |  | )*2 | )*2 |  |  |  | 0 | 0 | 1 | 1 |  |  |  | 1005 | 100 м2 | 100 м2 | 100 | [6 empty] | 66696409 | 2 | Общестроительные работы | 13 | Защита строительных конструкций и оборудования от коррозии | 1 | 13001 | Защита строительных конструкций | ФЕР-13 |  |  |  | 131072 | 163.49 | 138.16 | 6.01 | 0.22 | 19.32 | 2.13 | 0.02 | 0 | [17 empty] | 0 | 0 | 0 |  |  |  |  | 94 | 51 |  |  |  |  | 1 |  | -1083810809 | 2 | 1 | 4 | 0 | 0 | 0 | 194.51 | 194.51 | 0 | 0 |  | 0 | 3 | 0 |  | 0 | 1 | 0 | 0 | 0 | 0 | [5 empty] | Пр/812-013.0-1 | Пр/774-013.0 | Защита строительных конструкций и оборудования от коррозии | Защита строительных конструкций и оборудования от коррозии | 0 | 0 | 2,7/100 = 0,027 | 0.027
17 | 1 | 94 | 95 | 22 | 23-04-008-01 | Присоединение канализационных трубопроводов к существующей сети | ШТ | 1 | 0 | 1 |  |  |  | 7365.63 | 515.24 | 0 | 0 | 6850.39 | 0 | 16.84 | 0 | 0 | 8014.96 | 5069.29 |  | 92789514 | 204.68 | 51.94 | 0 | 0 | 152.74 | 0 | 16.84 | 0 | 0 | 204.68 | 51.94 | 0 | 0 | 152.74 | 0 | 16.84 | 0 | 0 | 117 | 74 | 1 | 1 |  |  | 1 | 44.85 | 15.72 | 9.92 |  |  |  |  | 0 | 1 | ФЕР-2001, 23-04-008-01, приказ Минстроя России № 876/пр от 26.12.2019 |  |  | 23001 | 0 |  | 0 | 2 | 0 | 44.85 | 1 | 1 | 1 | 1 | 1 |  | 117 | 74 |  |  |  | 0 | 0 | 0 | [5 empty] | 0 |  | 0 | 7365.63 | 515.2448 | 0 | 0 | 6850.389 | 0 | 16.84 | 0 | 0 | 8014.9563 | 5069.2886 | [13 empty] | 0 | 0 | 1 | 1 |  |  |  | 1013 | ШТ | ШТ | 1 | [6 empty] | 66696441 | 2 | Общестроительные работы | 18 | Наружные сети водопровода, канализации, теплоснабжения, газопроводы | 1 | 23001 | Наружные сети водопровода, канализации, теплоснабжения, газопроводы | ФЕР-23 |  |  |  | 131072 | 204.68 | 51.94 | 0 | 0 | 152.74 | 16.84 | 0 | 0 | [17 empty] | 0 | 0 | 0 |  |  |  |  | 117 | 74 |  |  |  |  | 1 |  | 1403872735 | 2 | 1 | 4 | 0 | 0 | 0 | 20449.88 | 20449.88 | 0 | 0 |  | 0 | 3 | 0 |  | 0 | 1 | 0 | 0 | 0 | 0 | [5 empty] | Пр/812-018.0-1 | Пр/774-018.0 | Наружные сети водопровода, канализации, теплоснабжения, газопроводы | Наружные сети водопровода, канализации, теплоснабжения, газопроводы | 0 | 0
17 | 1 | 97 | 98 | 23 | 46-03-010-03 | Пробивка в бетонных стенах и полах толщиной 100 мм отверстий площадью: свыше 100 см2 до 500 см2 | 100 отверстий | 0.02 | 0 | 0.02 |  |  |  | 1243.5 | 0 | 429.87 | 0 | 813.63 | 0 | 1.9076 | 0 | 0 | 838.04 | 480.04 |  | 92789514 | 2274.34 | 0 | 1367.28 | 0 | 907.06 | 0 | 95.38 | 0 | 0 | 2274.34 | 0 | 1367.28 | 0 | 907.06 | 0 | 95.38 | 0 | 0 | 103 | 59 | 1 | 1 |  |  | 1 | 44.85 | 15.72 | 9.92 |  |  |  |  | 0 | 1 | ФЕР-2001, 46-03-010-03, приказ Минстроя России № 876/пр от 26.12.2019 |  |  | 46001 | 0 |  | 0 | 2 | 0 | 44.85 | 1 | 1 | 1 | 1 | 1 |  | 103 | 59 |  |  |  | 0 | 0 | 0 | [5 empty] | 0 |  | 0 | 1243.5 | 0 | 21493.6416 | 0 | 40681.641 | 0 | 95.38 | 0 | 0 | 838.0389 | 480.0417 | [13 empty] | 0 | 0 | 1 | 1 |  |  |  | 1013 | 100 отверстий | 100 отверстий | 1 | [6 empty] | 66696492 | 2 | Общестроительные работы | 40 | Работы по реконструкции зданий и сооружений | 1 | 46001 | Работы по реконструкции зданий и сооружений: усиление и замена существующих конструкций, возведение отдельных конструктивных элементов | ФЕР-46 |  |  |  | 131072 | 2274.34 | 0 | 1367.28 | 0 | 907.06 | 95.38 | 0 | 0 | [17 empty] | 0 | 0 | 0 |  |  |  |  | 103 | 59 |  |  |  |  | 1 |  | 1971133435 | 2 | 1 | 4 | 0 | 0 | 0 | 2561.58 | 2561.58 | 0 | 0 |  | 0 | 3 | 0 |  | 0 | 1 | 0 | 0 | 0 | 0 | [5 empty] | Пр/812-040.1-1 | Пр/774-040.1 | Работы по реконструкции зданий и сооружений: усиление и замена существующих конструкций, возведение отдельных конструктивных элементов | Работы по реконструкции зданий и сооружений: усиление и замена существующих конструкций, возведение отдельных конструктивных элементов | 0 | 0 | 2/100 = 0,02 | 0.02
17 | 1 | 110 | 111 | 24 | 46-03-017-03 | Заделка отверстий, гнезд и борозд: в стенах и перегородках железобетонных площадью до 0,1 м2 | м3 | 0.02 | 0 | 0.02 |  |  |  | 732.54 | 175.07 | 9.01 | 4.48 | 548.46 | 0 | 1.5116 | 0.0086 | 0 | 569.53 | 326.23 |  | 92789514 | 1522.48 | 882.39 | 28.65 | 4.99 | 611.44 | 0 | 75.58 | 0.43 | 0 | 1522.48 | 882.39 | 28.65 | 4.99 | 611.44 | 0 | 75.58 | 0.43 | 0 | 103 | 59 | 1 | 1 |  |  | 1 | 44.85 | 15.72 | 9.92 |  |  |  |  | 0 | 1 | ФЕР-2001, 46-03-017-03, приказ Минстроя России № 876/пр от 26.12.2019 |  |  | 46001 | 0 |  | 0 | 2 | 0 | 44.85 | 1 | 1 | 1 | 1 | 1 |  | 103 | 59 |  |  |  | 0 | 0 | 0 | [5 empty] | 0 |  | 0 | 732.54 | 8753.3088 | 450.378 | 223.8015 | 27423.084 | 0 | 75.58 | 0.43 | 0 | 569.5282 | 326.2346 | [13 empty] | 0 | 0 | 1 | 1 |  |  |  | 1007 | м3 | м3 | 1 | [6 empty] | 66696492 | 2 | Общестроительные работы | 40 | Работы по реконструкции зданий и сооружений | 1 | 46001 | Работы по реконструкции зданий и сооружений: усиление и замена существующих конструкций, возведение отдельных конструктивных элементов | ФЕР-46 |  |  |  | 131072 | 1522.48 | 882.39 | 28.65 | 4.99 | 611.44 | 75.58 | 0.43 | 0 | [17 empty] | 0 | 0 | 0 |  |  |  |  | 103 | 59 |  |  |  |  | 1 |  | 1690843721 | 2 | 1 | 4 | 0 | 0 | 0 | 1628.3 | 1628.3 | 0 | 0 |  | 0 | 3 | 0 |  | 0 | 1 | 0 | 0 | 0 | 0 | [5 empty] | Пр/812-040.1-1 | Пр/774-040.1 | Работы по реконструкции зданий и сооружений: усиление и замена существующих конструкций, возведение отдельных конструктивных элементов | Работы по реконструкции зданий и сооружений: усиление и замена существующих конструкций, возведение отдельных конструктивных элементов | 0 | 0
18 | 1 | 105 |  | 24,1 | 04.1.02.05-0003 | Смеси бетонные тяжелого бетона (БСТ), класс В7,5 (М100) | м3 | 0.0208 | 1.04 | 1.04 |  |  |  | 115.55 | 115.55 | 0 | 0 | 0 | 0 | 0 | 0 | 0 | 0 | 0 |  | 92789514 | 560 | 560 | 0 | 0 | 0 | 0 | 0 | 0 | 0 | 560 | 560 | 0 | 0 | 0 | 0 | 0 | 0 | 0 | 0 | 0 | 1 | 1 |  |  | 1 | 1 | 1 | 9.92 |  |  |  |  | 3 | 1 | ФССЦ-2001, 04.1.02.05-0003, приказ Минстроя России № 876/пр от 26.12.2019 |  |  | 500001 | 0 |  | 0 | 8 | 0 | 1 | 1 | 1 | 1 | 1 | 1 |  | 0 | 0 |  |  |  | 0 | 0 | 0 | [5 empty] | 0 |  | 0 | 115.55 | 5555.2 | 0 | 0 | 0 | 0 | 0 | 0 | 0 | 0 | 0 | [13 empty] | 0 | 0 | 1 | 1 |  |  |  | 1007 | м3 | м3 | 1 | [6 empty] | 66696658 | 8 | Материалы строительные | 0 |  | 1 | 500001 | Материалы и конструкции ( строительные ) по ценникам и каталогом | ФССЦст |  |  |  | 0 | 560 | 560 | 0 | 0 | 0 | 0 | 0 | [18 empty] | 0 | 0 | 0 |  |  |  |  | 0 | 0 |  |  |  |  | 1 |  | 1123371630 | 2 | 1 | 4 | 0 | 0 | 0 | 115.55 | 115.55 | 0 | 0 |  | 0 | 3 | 0 |  | 0 | 1 | 0 | 0 | 0 | 0 | [9 empty] | 0 | 0
17 | 1 | 112 | 113 | 25 | 22-06-002-05 | Промывка без дезинфекции трубопроводов диаметром: 150 мм | км | 0.064 | 0 | 0.064 |  |  |  | 705.14 | 100.38 | 0 | 0 | 604.76 | 0 | 1.5808 | 0 | 0 | 707.57 | 447.52 |  | 92789514 | 368.8 | 158.11 | 0 | 0 | 210.69 | 0 | 24.7 | 0 | 0 | 368.8 | 158.11 | 0 | 0 | 210.69 | 0 | 24.7 | 0 | 0 | 117 | 74 | 1 | 1 |  |  | 1 | 44.85 | 15.72 | 9.92 |  |  |  |  | 0 | 1 | ФЕР-2001, 22-06-002-05, приказ Минстроя России № 876/пр от 26.12.2019 |  |  | 22001 | 0 |  | 0 | 2 | 0 | 44.85 | 1 | 1 | 1 | 1 | 1 |  | 117 | 74 |  |  |  | 0 | 0 | 0 | [5 empty] | 0 |  | 0 | 705.14 | 1568.4512 | 0 | 0 | 9449.4465 | 0 | 24.7 | 0 | 0 | 707.5692 | 447.5224 | [13 empty] | 0 | 0 | 1 | 1 |  |  |  | 1003 | км | км | 1000 | [6 empty] | 66696440 | 2 | Общестроительные работы | 18 | Наружные сети водопровода, канализации, теплоснабжения, газопроводы | 1 | 22001 | Наружные сети водопровода, канализации, теплоснабжения, газопроводы | ФЕР-22 |  |  |  | 131072 | 368.8 | 158.11 | 0 | 0 | 210.69 | 24.7 | 0 | 0 | [17 empty] | 0 | 0 | 0 |  |  |  |  | 117 | 74 |  |  |  |  | 1 |  | -1893922965 | 2 | 1 | 4 | 0 | 0 | 0 | 1860.23 | 1860.23 | 0 | 0 |  | 0 | 3 | 0 |  | 0 | 1 | 0 | 0 | 0 | 0 | [5 empty] | Пр/812-018.0-1 | Пр/774-018.0 | Наружные сети водопровода, канализации, теплоснабжения, газопроводы | Наружные сети водопровода, канализации, теплоснабжения, газопроводы | 0 | 0 | 64/1000 = 0,064 | 0.064
17 | 1 | 114 | 114 | 26 | 01-02-061-01 | Засыпка вручную траншей, пазух котлованов и ям, группа грунтов: 1/30см над трубопроводом | 100 м3 | 0.42 | 0 | 0.42 |  |  |  | 12503.06 | 0 | 0 | 0 | 12503.06 | 0 | 37.17 | 0 | 0 | 11127.72 | 5001.22 |  | 92789514 | 663.75 | 0 | 0 | 0 | 663.75 | 0 | 88.5 | 0 | 0 | 663.75 | 0 | 0 | 0 | 663.75 | 0 | 88.5 | 0 | 0 | 89 | 40 | 1 | 1 |  |  | 1 | 44.85 | 15.72 | 9.92 |  |  |  |  | 0 | 1 | ФЕР-2001, 01-02-061-01, приказ Минстроя России № 876/пр от 26.12.2019 |  |  | 1003 | 0 |  | 0 | 2 | 0 | 44.85 | 1 | 1 | 1 | 1 | 1 |  | 89 | 40 |  |  |  | 0 | 0 | 0 | [5 empty] | 0 |  | 0 | 12503.06 | 0 | 0 | 0 | 29769.1875 | 0 | 88.5 | 0 | 0 | 11127.7234 | 5001.224 | [13 empty] | 0 | 0 | 1 | 1 |  |  |  | 1007 | 100 м3 | 100 м3 | 100 | [6 empty] | 66696265 | 2 | Общестроительные работы | 1 | Земляные работы | 1 | 1003 | Земляные работы, выполняемые: ручным способом | ФЕР-01 |  |  |  | 131072 | 663.75 | 0 | 0 | 0 | 663.75 | 88.5 | 0 | 0 | [17 empty] | 0 | 0 | 0 |  |  |  |  | 89 | 40 |  |  |  |  | 1 |  | 1305703724 | 2 | 1 | 4 | 0 | 0 | 0 | 28632 | 28632 | 0 | 0 |  | 0 | 3 | 0 |  | 0 | 1 | 0 | 0 | 0 | 0 | [5 empty] | Пр/812-001.2-1 | Пр/774-001.2 | Земляные работы, выполняемые: ручным способом | Земляные работы, выполняемые: ручным способом | 0 | 0 | 42/100 = 0,42 | 0.42
18 | 1 | 114 |  | 26,1 | 02.3.01.02-1012 | Песок природный II класс, средний, круглые сита | м3 | 46.2 | 110 | 110 |  |  |  | 27493.66 | 27493.66 | 0 | 0 | 0 | 0 | 0 | 0 | 0 | 0 | 0 |  | 92789514 | 59.99 | 59.99 | 0 | 0 | 0 | 0 | 0 | 0 | 0 | 59.99 | 59.99 | 0 | 0 | 0 | 0 | 0 | 0 | 0 | 0 | 0 | 1 | 1 |  |  | 1 | 1 | 1 | 9.92 |  |  |  |  | 3 | 1 | ФССЦ-2001, 02.3.01.02-1012, приказ Минстроя России № 876/пр от 26.12.2019 |  |  | 500001 | 0 |  | 0 | 8 | 0 | 1 | 1 | 1 | 1 | 1 | 1 |  | 0 | 0 |  |  |  | 0 | 0 | 0 | [5 empty] | 0 |  | 0 | 27493.66 | 595.1008 | 0 | 0 | 0 | 0 | 0 | 0 | 0 | 0 | 0 | [13 empty] | 0 | 0 | 1 | 1 |  |  |  | 1007 | м3 | м3 | 1 | [6 empty] | 66696658 | 8 | Материалы строительные | 0 |  | 1 | 500001 | Материалы и конструкции ( строительные ) по ценникам и каталогом | ФССЦст |  |  |  | 0 | 59.99 | 59.99 | 0 | 0 | 0 | 0 | 0 | [18 empty] | 0 | 0 | 0 |  |  |  |  | 0 | 0 |  |  |  |  | 1 |  | 458429195 | 2 | 1 | 4 | 0 | 0 | 0 | 27493.66 | 27493.66 | 0 | 0 |  | 0 | 3 | 0 |  | 0 | 1 | 0 | 0 | 0 | 0 | [9 empty] | 0 | 0
17 | 1 | 115 | 115 | 27 | 01-02-061-01 | Засыпка вручную траншей, пазух котлованов и ям, группа грунтов: 1 | 100 м3 | 0.05 | 0 | 0.05 |  |  |  | 1488.46 | 0 | 0 | 0 | 1488.46 | 0 | 4.425 | 0 | 0 | 1324.73 | 595.38 |  | 92789514 | 663.75 | 0 | 0 | 0 | 663.75 | 0 | 88.5 | 0 | 0 | 663.75 | 0 | 0 | 0 | 663.75 | 0 | 88.5 | 0 | 0 | 89 | 40 | 1 | 1 |  |  | 1 | 44.85 | 15.72 | 9.92 |  |  |  |  | 0 | 1 | ФЕР-2001, 01-02-061-01, приказ Минстроя России № 876/пр от 26.12.2019 |  |  | 1003 | 0 |  | 0 | 2 | 0 | 44.85 | 1 | 1 | 1 | 1 | 1 |  | 89 | 40 |  |  |  | 0 | 0 | 0 | [5 empty] | 0 |  | 0 | 1488.46 | 0 | 0 | 0 | 29769.1875 | 0 | 88.5 | 0 | 0 | 1324.7294 | 595.384 | [13 empty] | 0 | 0 | 1 | 1 |  |  |  | 1007 | 100 м3 | 100 м3 | 100 | [6 empty] | 66696265 | 2 | Общестроительные работы | 1 | Земляные работы | 1 | 1003 | Земляные работы, выполняемые: ручным способом | ФЕР-01 |  |  |  | 131072 | 663.75 | 0 | 0 | 0 | 663.75 | 88.5 | 0 | 0 | [17 empty] | 0 | 0 | 0 |  |  |  |  | 89 | 40 |  |  |  |  | 1 |  | 1480727532 | 2 | 1 | 4 | 0 | 0 | 0 | 3408.57 | 3408.57 | 0 | 0 |  | 0 | 3 | 0 |  | 0 | 1 | 0 | 0 | 0 | 0 | [5 empty] | Пр/812-001.2-1 | Пр/774-001.2 | Земляные работы, выполняемые: ручным способом | Земляные работы, выполняемые: ручным способом | 0 | 0 | 5/100 = 0,05 | 0.05
17 | 1 | 118 | 117 | 28 | 01-01-033-01 | Засыпка траншей и котлованов с перемещением грунта до 5 м бульдозерами мощностью: 59 кВт (80 л.с.), группа грунтов 1 | 1000 м3 | 0.128 | 0 | 0.128 |  |  |  | 826.88 | 0 | 826.88 | 460.18 | 0 | 0 | 0 | 0.88448 | 0 | 423.37 | 211.68 |  | 92789514 | 410.94 | 0 | 410.94 | 80.16 | 0 | 0 | 0 | 6.91 | 0 | 410.94 | 0 | 410.94 | 80.16 | 0 | 0 | 0 | 6.91 | 0 | 92 | 46 | 1 | 1 |  |  | 1 | 44.85 | 15.72 | 9.92 |  |  |  |  | 0 | 1 | ФЕР-2001, 01-01-033-01, приказ Минстроя России № 876/пр от 26.12.2019 |  |  | 1001 | 0 |  | 0 | 2 | 0 | 44.85 | 1 | 1 | 1 | 1 | 1 |  | 92 | 46 |  |  |  | 0 | 0 | 0 | [5 empty] | 0 |  | 0 | 826.88 | 0 | 6459.9768 | 3595.176 | 0 | 0 | 0 | 6.91 | 0 | 423.3656 | 211.6828 | [13 empty] | 0 | 0 | 1 | 1 |  |  |  | 1007 | 1000 м3 | 1000 м3 | 1000 | [6 empty] | 66696263 | 2 | Общестроительные работы | 1 | Земляные работы | 1 | 1001 | Земляные работы, выполняемые: механизированным способом | ФЕР-01 |  |  |  | 131072 | 410.94 | 0 | 410.94 | 80.16 | 0 | 0 | 6.91 | 0 | [17 empty] | 0 | 0 | 0 |  |  |  |  | 92 | 46 |  |  |  |  | 1 |  | 400770892 | 2 | 1 | 4 | 0 | 0 | 0 | 1461.93 | 1461.93 | 0 | 0 |  | 0 | 3 | 0 |  | 0 | 1 | 0 | 0 | 0 | 0 | [5 empty] | Пр/812-001.1-1 | Пр/774-001.1 | Земляные работы, выполняемые: механизированным способом | Земляные работы, выполняемые: механизированным способом | 0 | 0 | 128/1000 = 0,128 | 0.128
18 | 1 | 118 |  | 28,1 | 02.3.01.02-1012 | Песок природный II класс, средний, круглые сита | м3 | 140.8 | 1100 | 1100 |  |  |  | 83790.19 | 83790.19 | 0 | 0 | 0 | 0 | 0 | 0 | 0 | 0 | 0 |  | 92789514 | 59.99 | 59.99 | 0 | 0 | 0 | 0 | 0 | 0 | 0 | 59.99 | 59.99 | 0 | 0 | 0 | 0 | 0 | 0 | 0 | 0 | 0 | 1 | 1 |  |  | 1 | 1 | 1 | 9.92 |  |  |  |  | 3 | 1 | ФССЦ-2001, 02.3.01.02-1012, приказ Минстроя России № 876/пр от 26.12.2019 |  |  | 500001 | 0 |  | 0 | 8 | 0 | 1 | 1 | 1 | 1 | 1 | 1 |  | 0 | 0 |  |  |  | 0 | 0 | 0 | [5 empty] | 0 |  | 0 | 83790.19 | 595.1008 | 0 | 0 | 0 | 0 | 0 | 0 | 0 | 0 | 0 | [13 empty] | 0 | 0 | 1 | 1 |  |  |  | 1007 | м3 | м3 | 1 | [6 empty] | 66696658 | 8 | Материалы строительные | 0 |  | 1 | 500001 | Материалы и конструкции ( строительные ) по ценникам и каталогом | ФССЦст |  |  |  | 0 | 59.99 | 59.99 | 0 | 0 | 0 | 0 | 0 | [18 empty] | 0 | 0 | 0 |  |  |  |  | 0 | 0 |  |  |  |  | 1 |  | 458429195 | 2 | 1 | 4 | 0 | 0 | 0 | 83790.19 | 83790.19 | 0 | 0 |  | 0 | 3 | 0 |  | 0 | 1 | 0 | 0 | 0 | 0 | [9 empty] | 0 | 0
17 | 1 | 120 | 119 | 29 | 01-01-033-02 | Засыпка траншей и котлованов с перемещением грунта до 5 м бульдозерами мощностью: 59 кВт (80 л.с.), группа грунтов 2 | 1000 м3 | 0.1396 | 0 | 0.1396 |  |  |  | 1051.9 | 0 | 1051.9 | 585.41 | 0 | 0 | 0 | 1.1252 | 0 | 538.58 | 269.29 |  | 92789514 | 479.33 | 0 | 479.33 | 93.5 | 0 | 0 | 0 | 8.06 | 0 | 479.33 | 0 | 479.33 | 93.5 | 0 | 0 | 0 | 8.06 | 0 | 92 | 46 | 1 | 1 |  |  | 1 | 44.85 | 15.72 | 9.92 |  |  |  |  | 0 | 1 | ФЕР-2001, 01-01-033-02, приказ Минстроя России № 876/пр от 26.12.2019 |  |  | 1001 | 0 |  | 0 | 2 | 0 | 44.85 | 1 | 1 | 1 | 1 | 1 |  | 92 | 46 |  |  |  | 0 | 0 | 0 | [5 empty] | 0 |  | 0 | 1051.9 | 0 | 7535.0676 | 4193.475 | 0 | 0 | 0 | 8.06 | 0 | 538.5772 | 269.2886 | [13 empty] | 0 | 0 | 1 | 1 |  |  |  | 1007 | 1000 м3 | 1000 м3 | 1000 | [6 empty] | 66696263 | 2 | Общестроительные работы | 1 | Земляные работы | 1 | 1001 | Земляные работы, выполняемые: механизированным способом | ФЕР-01 |  |  |  | 131072 | 479.33 | 0 | 479.33 | 93.5 | 0 | 0 | 8.06 | 0 | [17 empty] | 0 | 0 | 0 |  |  |  |  | 92 | 46 |  |  |  |  | 1 |  | -693576222 | 2 | 1 | 4 | 0 | 0 | 0 | 1859.77 | 1859.77 | 0 | 0 |  | 0 | 3 | 0 |  | 0 | 1 | 0 | 0 | 0 | 0 | [5 empty] | Пр/812-001.1-1 | Пр/774-001.1 | Земляные работы, выполняемые: механизированным способом | Земляные работы, выполняемые: механизированным способом | 0 | 0 | 139,6/1000 = 0,1396 | 0.1396
17 | 1 | 124 | 123 | 30 | 01-02-005-01 | Уплотнение грунта пневматическими трамбовками, группа грунтов: 1-2 | 100 м3 | 2.676 | 0 | 2.676 |  |  |  | 22990.07 | 0 | 10162.48 | 3163.69 | 12827.59 | 0 | 33.5303 | 7.0111 | 0 | 14711.98 | 7355.99 |  | 92789514 | 348.46 | 0 | 241.58 | 26.36 | 106.88 | 0 | 12.53 | 2.62 | 0 | 348.46 | 0 | 241.58 | 26.36 | 106.88 | 0 | 12.53 | 2.62 | 0 | 92 | 46 | 1 | 1 |  |  | 1 | 44.85 | 15.72 | 9.92 |  |  |  |  | 0 | 1 | ФЕР-2001, 01-02-005-01, приказ Минстроя России № 876/пр от 26.12.2019 |  |  | 1001 | 0 |  | 0 | 2 | 0 | 44.85 | 1 | 1 | 1 | 1 | 1 |  | 92 | 46 |  |  |  | 0 | 0 | 0 | [5 empty] | 0 |  | 0 | 22990.07 | 0 | 3797.6376 | 1182.246 | 4793.568 | 0 | 12.53 | 2.62 | 0 | 14711.9776 | 7355.9888 | [13 empty] | 0 | 0 | 1 | 1 |  |  |  | 1007 | 100 м3 | 100 м3 | 100 | [6 empty] | 66696263 | 2 | Общестроительные работы | 1 | Земляные работы | 1 | 1001 | Земляные работы, выполняемые: механизированным способом | ФЕР-01 |  |  |  | 131072 | 348.46 | 0 | 241.58 | 26.36 | 106.88 | 12.53 | 2.62 | 0 | [17 empty] | 0 | 0 | 0 |  |  |  |  | 92 | 46 |  |  |  |  | 1 |  | -480167143 | 2 | 1 | 4 | 0 | 0 | 0 | 45058.04 | 45058.04 | 0 | 0 |  | 0 | 3 | 0 |  | 0 | 1 | 0 | 0 | 0 | 0 | [5 empty] | Пр/812-001.1-1 | Пр/774-001.1 | Земляные работы, выполняемые: механизированным способом | Земляные работы, выполняемые: механизированным способом | 0 | 0 | (0,128+0,1396)*10 = 2,676 | 2.676
17 | 1 | 143 | 143 | 31 | 27-06-002-17 | Устройство цементобетонных покрытий однослойных средствами малой механизации, толщина слоя 20 см | 1000 м2 | 0.0069 | 0 | 0.0069 |  |  |  | 1602.63 | 414.12 | 397.85 | 172.43 | 790.66 | 0 | 2.0838 | 0.33279 | 0 | 1415.74 | 1290.54 |  | 92789514 | 12272.97 | 6050.14 | 3667.91 | 557.2 | 2554.92 | 0 | 302 | 48.23 | 0 | 12272.97 | 6050.14 | 3667.91 | 557.2 | 2554.92 | 0 | 302 | 48.23 | 0 | 147 | 134 | 1 | 1 |  |  | 1 | 44.85 | 15.72 | 9.92 |  |  |  |  | 0 | 1 | ФЕР-2001, 27-06-002-17, приказ Минстроя России № 876/пр от 26.12.2019 |  |  | 27001 | 0 |  | 0 | 2 | 0 | 44.85 | 1 | 1 | 1 | 1 | 1 |  | 147 | 134 |  |  |  | 0 | 0 | 0 | [5 empty] | 0 |  | 0 | 1602.63 | 60017.3888 | 57659.5452 | 24990.42 | 114588.162 | 0 | 302 | 48.23 | 0 | 1415.7423 | 1290.5406 | [13 empty] | 0 | 0 | 1 | 1 |  |  |  | 1005 | 1000 м2 | 1000 м2 | 1000 | [6 empty] | 66696447 | 2 | Общестроительные работы | 21 | Автомобильные дороги | 1 | 27001 | Автомобильные дороги | ФЕР-27 |  |  |  | 131072 | 12272.97 | 6050.14 | 3667.91 | 557.2 | 2554.92 | 302 | 48.23 | 0 | [17 empty] | 0 | 0 | 0 |  |  |  |  | 147 | 134 |  |  |  |  | 1 |  | -1119189704 | 2 | 1 | 4 | 0 | 0 | 0 | 4308.91 | 4308.91 | 0 | 0 |  | 0 | 3 | 0 |  | 0 | 1 | 0 | 0 | 0 | 0 | [5 empty] | Пр/812-021.0-1 | Пр/774-021.0 | Автомобильные дороги | Автомобильные дороги | 0 | 0 | 6,9/1000 = 0,0069 | 0.0069
18 | 1 | 138 |  | 31,1 | 04.1.02.03-0006 | Смеси бетонные тяжелого бетона (БСТ) для дорожных и аэродромных покрытий и оснований, класс В15 (М200) | м3 | 1.4076 | 204 | 204 |  |  |  | 8831.29 | 8831.29 | 0 | 0 | 0 | 0 | 0 | 0 | 0 | 0 | 0 |  | 92789514 | 632.46 | 632.46 | 0 | 0 | 0 | 0 | 0 | 0 | 0 | 632.46 | 632.46 | 0 | 0 | 0 | 0 | 0 | 0 | 0 | 0 | 0 | 1 | 1 |  |  | 1 | 1 | 1 | 9.92 |  |  |  |  | 3 | 1 | ФССЦ-2001, 04.1.02.03-0006, приказ Минстроя России № 876/пр от 26.12.2019 |  |  | 500001 | 0 |  | 0 | 8 | 0 | 1 | 1 | 1 | 1 | 1 | 1 |  | 0 | 0 |  |  |  | 0 | 0 | 0 | [5 empty] | 0 |  | 0 | 8831.29 | 6274.0032 | 0 | 0 | 0 | 0 | 0 | 0 | 0 | 0 | 0 | [13 empty] | 0 | 0 | 1 | 1 |  |  |  | 1007 | м3 | м3 | 1 | [6 empty] | 66696658 | 8 | Материалы строительные | 0 |  | 1 | 500001 | Материалы и конструкции ( строительные ) по ценникам и каталогом | ФССЦст |  |  |  | 0 | 632.46 | 632.46 | 0 | 0 | 0 | 0 | 0 | [18 empty] | 0 | 0 | 0 |  |  |  |  | 0 | 0 |  |  |  |  | 1 |  | 2037617379 | 2 | 1 | 4 | 0 | 0 | 0 | 8831.29 | 8831.29 | 0 | 0 |  | 0 | 3 | 0 |  | 0 | 1 | 0 | 0 | 0 | 0 | [9 empty] | 0 | 0
17 | 1 | 152 | 153 | 32 | 27-06-002-18 | На каждый 1 см изменения толщины слоя добавлять или исключать к расценке 27-06-002-17 | 1000 м2 | -0.0069 | 0 | -0.0069 |  |  |  | -107.6 | -15.4 | -22.82 | -24.57 | -69.38 | 0 | -0.18285 | -0.04692 | 0 | -138.11 | -125.89 |  | 92789514 | 659.55 | 225 | 210.35 | 79.4 | 224.2 | 0 | 26.5 | 6.8 | 0 | 131.91 | 45 | 42.07 | 15.88 | 44.84 | 0 | 5.3 | 1.36 | 0 | 147 | 134 | 1 | 1 |  |  | 1 | 44.85 | 15.72 | 9.92 |  |  |  |  | 0 | 1 | ФЕР-2001, 27-06-002-18, приказ Минстроя России № 876/пр от 26.12.2019 |  |  | 27001 | 0 |  | 0 | 2 | 0 | 44.85 | 1 | 1 | 1 | 1 | 1 |  | 147 | 134 |  |  |  | 0 | 0 | 0 | [5 empty] | 0 |  | 0 | -107.6 | 2232 | 3306.702 | 3561.09 | 10055.37 | 0 | 26.5 | 6.8 | 0 | -138.1065 | -125.893 |  |  |  | )*5 | )*5 | )*5 | )*5 |  | )*5 | )*5 |  |  |  | 0 | 0 | 1 | 1 |  |  |  | 1005 | 1000 м2 | 1000 м2 | 1000 | [6 empty] | 66696447 | 2 | Общестроительные работы | 21 | Автомобильные дороги | 1 | 27001 | Автомобильные дороги | ФЕР-27 |  |  |  | 131072 | 131.91 | 45 | 42.07 | 15.88 | 44.84 | 5.3 | 1.36 | 0 | [17 empty] | 0 | 0 | 0 |  |  |  |  | 147 | 134 |  |  |  |  | 1 |  | -334334502 | 2 | 1 | 4 | 0 | 0 | 0 | -371.6 | -371.6 | 0 | 0 |  | 0 | 3 | 0 |  | 0 | 1 | 0 | 0 | 0 | 0 | [5 empty] | Пр/812-021.0-1 | Пр/774-021.0 | Автомобильные дороги | Автомобильные дороги | 0 | 0 | -0,0069 = -0,0069 | -0.0069
18 | 1 | 150 |  | 32,1 | 04.1.02.03-0006 | Смеси бетонные тяжелого бетона (БСТ) для дорожных и аэродромных покрытий и оснований, класс В15 (М200) | м3 | -0.3519 | 51 | 10.2 |  |  |  | -2207.82 | -2207.82 | 0 | 0 | 0 | 0 | 0 | 0 | 0 | 0 | 0 |  | 92789514 | 632.46 | 632.46 | 0 | 0 | 0 | 0 | 0 | 0 | 0 | 632.46 | 632.46 | 0 | 0 | 0 | 0 | 0 | 0 | 0 | 0 | 0 | 1 | 1 |  |  | 1 | 1 | 1 | 9.92 |  |  |  |  | 3 | 1 | ФССЦ-2001, 04.1.02.03-0006, приказ Минстроя России № 876/пр от 26.12.2019 |  |  | 500001 | 0 |  | 0 | 8 | 0 | 1 | 1 | 1 | 1 | 1 | 1 |  | 0 | 0 |  |  |  | 0 | 0 | 0 | [5 empty] | 0 |  | 0 | -2207.82 | 6274.0032 | 0 | 0 | 0 | 0 | 0 | 0 | 0 | 0 | 0 | [13 empty] | 0 | 0 | 1 | 1 |  |  |  | 1007 | м3 | м3 | 1 | [6 empty] | 66696658 | 8 | Материалы строительные | 0 |  | 1 | 500001 | Материалы и конструкции ( строительные ) по ценникам и каталогом | ФССЦст |  |  |  | 0 | 632.46 | 632.46 | 0 | 0 | 0 | 0 | 0 | [18 empty] | 0 | 0 | 0 |  |  |  |  | 0 | 0 |  |  |  |  | 1 |  | 2037617379 | 2 | 1 | 4 | 0 | 0 | 0 | -2207.82 | -2207.82 | 0 | 0 |  | 0 | 3 | 0 |  | 0 | 1 | 0 | 0 | 0 | 0 |  |  |  |  | )*5 |  |  |  |  | 0 | 0
19 | 1 |  |  |  |  | Выпуски канализации смотри ЛСР Система канализации К1 | [19 empty] | 1 | [192 empty] | 0
51 | 1 | 3 | 20 |  | 6.3.4 | Наружные сети бытовой канализации К-1 | 0 | [6 empty] | 504866.58 | 358141.8 | 51542.15 | 17625.53 | 95182.63 | 0 | 246.8119 | 32.3166 | 0 | 121067.41 | 69128.33 |  |  | 504866.58 | 358141.8 | 51542.15 | 17625.53 | 95182.63 | 0 | 246.8119 | 32.3166 | 0 | 121067.41 | 69128.33 |  |  | 0 | 0 | 0 | 712348.6 | 712348.6 | 0 | 0 | 358141.8 | 358141.8 | 0 | 358141.8 | 0 | 0 | 0 | 0 | 17286.28 | [19 empty] | 0 | 0 | 0 | 712348.6 | 712348.6 | 0 | 0 | 358141.8 | 358141.8 | 0 | 358141.8 | 0 | 0 | 0 | 0 | 17286.28 | [114 empty] | 0
50 | 0 | 0 | 1 | 201 | 504866.58 | ПЗ | Прямые затраты |  |  | 201 | 1 | 3 |  | 2 | [7 empty] | 522152.86 | 1 | 522152.86
50 | 0 | 0 | 1 | 202 | 358141.8 | СтМатОб | Стоимость материальных ресурсов (всего) |  |  | 202 | 2 | 3 |  | 2 | [7 empty] | 358141.8 | 1 | 358141.8
50 | 0 | 0 | 1 | 222 | 0 | СтМатОбЗак | Стоимость материалов и оборудования заказчика |  |  | 222 | 3 | 3 |  | 2 | [7 empty] | 0 | 1 | 0
50 | 0 | 0 | 1 | 225 | 358141.8 | СтМатОбПод | Стоимость материалов и оборудования подрядчика |  |  | 225 | 4 | 3 |  | 2 | [7 empty] | 358141.8 | 1 | 358141.8
50 | 0 | 0 | 1 | 226 | 358141.8 | СтМат | Стоимость материалов (всего) |  |  | 226 | 5 | 3 |  | 2 | [7 empty] | 358141.8 | 1 | 358141.8
50 | 0 | 0 | 1 | 227 | 0 | СтМатЗак | Стоимость материалов заказчика |  |  | 227 | 6 | 3 |  | 2 | [7 empty] | 0 | 1 | 0
50 | 0 | 0 | 1 | 228 | 358141.8 | СтМатПод | Стоимость материалов подрядчика |  |  | 228 | 7 | 3 |  | 2 | [7 empty] | 358141.8 | 1 | 358141.8
50 | 0 | 0 | 1 | 216 | 0 | Оборуд | Стоимость оборудования (всего) |  |  | 216 | 8 | 3 |  | 2 | [7 empty] | 0 | 1 | 0
50 | 0 | 0 | 1 | 223 | 0 | ОборудЗак | Стоимость оборудования заказчика |  |  | 223 | 9 | 3 |  | 2 | [7 empty] | 0 | 1 | 0
50 | 0 | 0 | 1 | 229 | 0 | ОборудПод | Стоимость оборудования подрядчика |  |  | 229 | 10 | 3 |  | 2 | [7 empty] | 0 | 1 | 0
50 | 0 | 0 | 1 | 203 | 51542.15 | ЭММ | Эксплуатация машин |  |  | 203 | 11 | 3 |  | 2 | [7 empty] | 51542.15 | 1 | 51542.15
50 | 0 | 0 | 1 | 231 | 0 | ЭММсНРиСП | Эксплуатация машин по ТСН-2001.16 |  |  | 231 | 12 | 3 |  | 2 | [7 empty] | 0 | 1 | 0
50 | 0 | 0 | 1 | 204 | 17625.53 | ЗПМ | ЗП машинистов |  |  | 204 | 13 | 3 |  | 2 | [7 empty] | 17625.53 | 1 | 17625.53
50 | 0 | 0 | 1 | 205 | 95182.63 | ОЗП | Основная ЗП рабочих |  |  | 205 | 14 | 3 |  | 2 | [7 empty] | 95182.63 | 1 | 95182.63
50 | 0 | 0 | 1 | 232 | 0 | ОЗПсНРиСП | Основная ЗП рабочих по ТСН-2001.16 |  |  | 232 | 15 | 3 |  | 2 | [7 empty] | 0 | 1 | 0
50 | 0 | 0 | 1 | 214 | 712348.6 | Строит | Строительные работы с НР и СП |  |  | 214 | 16 | 3 |  | 2 | [7 empty] | 712348.6 | 1 | 712348.6
50 | 0 | 0 | 1 | 215 | 0 | Монтаж | Монтажные работы с НР и СП |  |  | 215 | 17 | 3 |  | 2 | [7 empty] | 0 | 1 | 0
50 | 0 | 0 | 1 | 217 | 0 | Прочие | Прочие работы с НР и СП |  |  | 217 | 18 | 3 |  | 2 | [7 empty] | 0 | 1 | 0
50 | 0 | 0 | 1 | 230 | 0 | ПрочиеЗатр | Прочие затраты по ТСН-2001.16 |  |  | 230 | 19 | 3 |  | 2 | [7 empty] | 0 | 1 | 0
50 | 0 | 0 | 1 | 206 | 0 | ВозврМат | Возврат материалов |  |  | 206 | 20 | 3 |  | 2 | [7 empty] | 0 | 1 | 0
50 | 0 | 0 | 1 | 207 | 246.8119 | ТрудСтр | Трудозатраты строителей |  |  | 207 | 21 | 3 |  | 7 | [7 empty] | 246.8119 | 1 | 246.8119
50 | 0 | 0 | 1 | 208 | 32.3166 | ТрудМаш | Трудозатраты машинистов |  |  | 208 | 22 | 3 |  | 7 | [7 empty] | 32.3166 | 1 | 32.3166
50 | 0 | 0 | 1 | 209 | 0 | ТранспМат | Транспорт материалов |  |  | 209 | 23 | 3 |  | 2 | [7 empty] | 0 | 1 | 0
50 | 0 | 0 | 1 | 233 | 17286.28 | Перевозка | Перевозка грузов |  |  | 233 | 24 | 3 |  | 2 | [7 empty] | 17286.28 | 1 | 17286.28
50 | 0 | 0 | 1 | 210 | 121067.41 | НР | Накладные расходы |  |  | 210 | 25 | 3 |  | 2 | [7 empty] | 121067.41 | 1 | 121067.41
50 | 0 | 0 | 1 | 211 | 69128.33 | СмПриб | Сметная прибыль |  |  | 211 | 26 | 3 |  | 2 | [7 empty] | 69128.33 | 1 | 69128.33
50 | 0 | 0 | 1 | 224 | 712348.6 | Всего | Всего с НР и СП |  |  | 224 | 27 | 3 |  | 2 | [7 empty] | 712348.6 | 1 | 712348.6
51 | 156 | 1 | 12 |  | 6.3.4 Устройство внутриплощ. наружных сетей бытовой канализации поз.18.2- IIкв.2026 | Комплекс из 2-х многоквартирных домов со встроенными нежилыми помещениями поз.18.1 и 18.2, расположенный в 32, 33 микрорайонах в г. Липецке на земельном участке с кадастровым номером 48:20:0043601:296 (поз.18.2) | 0 | [6 empty] | 504866.58 | 358141.8 | 51542.15 | 17625.53 | 95182.63 | 0 | 246.8119 | 32.3166 | 0 | 121067.41 | 69128.33 | [15 empty] | 0 | 0 | 0 | 712348.6 | 712348.6 | 0 | 0 | 358141.8 | 358141.8 | 0 | 358141.8 | 0 | 0 | 0 | 0 | 17286.28 | [149 empty] | 0
50 | 0 | 0 | 1 | 201 | 504866.58 | ПЗ | Прямые затраты |  |  | 201 | 1 | 3 |  | 2 | [7 empty] | 522152.86 | 1 | 522152.86
50 | 0 | 0 | 1 | 202 | 358141.8 | СтМатОб | Стоимость материальных ресурсов (всего) |  |  | 202 | 2 | 3 |  | 2 | [7 empty] | 358141.8 | 1 | 358141.8
50 | 0 | 0 | 1 | 222 | 0 | СтМатОбЗак | Стоимость материалов и оборудования заказчика |  |  | 222 | 3 | 3 |  | 2 | [7 empty] | 0 | 1 | 0
50 | 0 | 0 | 1 | 225 | 358141.8 | СтМатОбПод | Стоимость материалов и оборудования подрядчика |  |  | 225 | 4 | 3 |  | 2 | [7 empty] | 358141.8 | 1 | 358141.8
50 | 0 | 0 | 1 | 226 | 358141.8 | СтМат | Стоимость материалов (всего) |  |  | 226 | 5 | 3 |  | 2 | [7 empty] | 358141.8 | 1 | 358141.8
50 | 0 | 0 | 1 | 227 | 0 | СтМатЗак | Стоимость материалов заказчика |  |  | 227 | 6 | 3 |  | 2 | [7 empty] | 0 | 1 | 0
50 | 0 | 0 | 1 | 228 | 358141.8 | СтМатПод | Стоимость материалов подрядчика |  |  | 228 | 7 | 3 |  | 2 | [7 empty] | 358141.8 | 1 | 358141.8
50 | 0 | 0 | 1 | 216 | 0 | Оборуд | Стоимость оборудования (всего) |  |  | 216 | 8 | 3 |  | 2 | [7 empty] | 0 | 1 | 0
50 | 0 | 0 | 1 | 223 | 0 | ОборудЗак | Стоимость оборудования заказчика |  |  | 223 | 9 | 3 |  | 2 | [7 empty] | 0 | 1 | 0
50 | 0 | 0 | 1 | 229 | 0 | ОборудПод | Стоимость оборудования подрядчика |  |  | 229 | 10 | 3 |  | 2 | [7 empty] | 0 | 1 | 0
50 | 0 | 0 | 1 | 203 | 51542.15 | ЭММ | Эксплуатация машин |  |  | 203 | 11 | 3 |  | 2 | [7 empty] | 51542.15 | 1 | 51542.15
50 | 0 | 0 | 1 | 231 | 0 | ЭММсНРиСП | Эксплуатация машин по ТСН-2001.16 |  |  | 231 | 12 | 3 |  | 2 | [7 empty] | 0 | 1 | 0
50 | 0 | 0 | 1 | 204 | 17625.53 | ЗПМ | ЗП машинистов |  |  | 204 | 13 | 3 |  | 2 | [7 empty] | 17625.53 | 1 | 17625.53
50 | 0 | 0 | 1 | 205 | 95182.63 | ОЗП | Основная ЗП рабочих |  |  | 205 | 14 | 3 |  | 2 | [7 empty] | 95182.63 | 1 | 95182.63
50 | 0 | 0 | 1 | 232 | 0 | ОЗПсНРиСП | Основная ЗП рабочих по ТСН-2001.16 |  |  | 232 | 15 | 3 |  | 2 | [7 empty] | 0 | 1 | 0
50 | 0 | 0 | 1 | 214 | 712348.6 | Строит | Строительные работы с НР и СП |  |  | 214 | 16 | 3 |  | 2 | [7 empty] | 712348.6 | 1 | 712348.6
50 | 0 | 0 | 1 | 215 | 0 | Монтаж | Монтажные работы с НР и СП |  |  | 215 | 17 | 3 |  | 2 | [7 empty] | 0 | 1 | 0
50 | 0 | 0 | 1 | 217 | 0 | Прочие | Прочие работы с НР и СП |  |  | 217 | 18 | 3 |  | 2 | [7 empty] | 0 | 1 | 0
50 | 0 | 0 | 1 | 230 | 0 | ПрочиеЗатр | Прочие затраты по ТСН-2001.16 |  |  | 230 | 19 | 3 |  | 2 | [7 empty] | 0 | 1 | 0
50 | 0 | 0 | 1 | 206 | 0 | ВозврМат | Возврат материалов |  |  | 206 | 20 | 3 |  | 2 | [7 empty] | 0 | 1 | 0
50 | 0 | 0 | 1 | 207 | 246.8119 | ТрудСтр | Трудозатраты строителей |  |  | 207 | 21 | 3 |  | 7 | [7 empty] | 246.8119 | 1 | 246.8119
50 | 0 | 0 | 1 | 208 | 32.3166 | ТрудМаш | Трудозатраты машинистов |  |  | 208 | 22 | 3 |  | 7 | [7 empty] | 32.3166 | 1 | 32.3166
50 | 0 | 0 | 1 | 209 | 0 | ТранспМат | Транспорт материалов |  |  | 209 | 23 | 3 |  | 2 | [7 empty] | 0 | 1 | 0
50 | 0 | 0 | 1 | 233 | 17286.28 | Перевозка | Перевозка грузов |  |  | 233 | 24 | 3 |  | 2 | [7 empty] | 17286.28 | 1 | 17286.28
50 | 0 | 0 | 1 | 210 | 121067.41 | НР | Накладные расходы |  |  | 210 | 25 | 3 |  | 2 | [7 empty] | 121067.41 | 1 | 121067.41
50 | 0 | 0 | 1 | 211 | 69128.33 | СмПриб | Сметная прибыль |  |  | 211 | 26 | 3 |  | 2 | [7 empty] | 69128.33 | 1 | 69128.33
50 | 0 | 0 | 1 | 224 | 712348.6 | Всего | Всего с НР и СП |  |  | 224 | 27 | 3 |  | 2 | [7 empty] | 712348.6 | 1 | 712348.6
70 | 1 |  | 1 | СТР_РЕК | СТРОИТЕЛЬСТВО и РЕКОНСТРУКЦИЯ зданий и сооружений всех назначений | 1 | 0 |  | 1 | 0 |  |  | 0 |  | Строительство и реконструкция
70 | 1 |  | 2 | РЕМ_ЖИЛ | КАП. РЕМ. ЖИЛЫХ И ОБЩЕСТВЕННЫХ ЗДАНИЙ | 0 | 0 |  | 1 | 0 |  |  | 0 |  | Капитальный ремонт жилых и общественных зданий
70 | 1 |  | 3 | РЕМ_ПР | КАП. РЕМ. ПРОИЗВОДСТВЕННЫХ ЗД. и СООРУЖЕНИЙ, НАРУЖНЫХ ИНЖЕНЕРНЫХ СЕТЕЙ, УЛИЦ И ДОРОГ МЕСТНОГО ЗНАЧЕНИЯ, ИНЖ,СООРУЖЕНИЙ ( ГИДРОТЕХ,СООРУЖ, МОСТОВ И ПУТЕПРОВОДОВ И Т.П.) | 0 | 0 |  | 1 | 0 |  |  | 0 |  | Капитальный ремонт прозводственных зданий
70 | 1 |  | 4 | Территория | для территории Российской Федерации, не относящейся к районам Крайнего Севера и приравненным к ним местностям | 1 | 0 |  | 2 | 0 |  |  | 0
70 | 1 |  | 5 | МПРКС | для территории Российской Федерации, относящейся к местностям, приравненным к районам Крайнего Севера | 0 | 0 |  | 2 | 0 |  |  | 0
70 | 1 |  | 6 | РКС | для территории Российской Федерации, относящейся к районам Крайнего Севера | 0 | 0 |  | 2 | 0 |  |  | 0
70 | 1 |  | 7 | СЛЖ | При определении сметной стоимости строительства объектов капитального строительства, относящихся к особо опасным и технически сложным. За исключением АЭС. | 0 | 0 | Для сборников ФЕР ( при производстве работ на технически сложных объектах ): · { СЛЖ } - (вкл.) - работа на сложных объектах (к=1,2 к НР) · { СЛЖ } - (выкл.) - работа на обычных объектах | 0 | 0 |  |  | 0 |  | Сложные объекты
70 | 1 |  | 8 | АЭС | При определении сметной стоимости строительства объектов капитального строительства АЭС. | 0 | 0 | Для сборника ФЕРм -39 и ФЕРМ-08 ( при работах по контролю сварных соединений) : {мАЭС} - ( вкл.) - при выполнении работ по на АЭС (HР=101%; СП= 68%; {мАЭС} - (выкл.) - при выполнении работ на обычных объектах | 0 | 0 |  |  | 0 |  | АЭС
70 | 1 |  | 9 | ОПТ/В | {вкл} - Прокладка МЕЖДУГОРОДНЫХ ВОЛОКОННО-ОПТИЧЕСКИХ ЛИНИЙ (для ФЕРм10, отд. 6 разд.3) {выкл} - Прокладка ГОРОДСКИХ ВОЛОКОННО-ОПТИТЕСКИХ ЛИНИЙ (для ФЕРм10, отд. 6 разд.3) | 0 | 0 | Для сборников ФЕРм-10 ( волоконно-оптические линии связи ): · {М_ГОР_опт} - ( вкл.) - междугородные сети связи ( НР=120% , СП=70% ) · {М_ГОР_опт} - ( выкл.) - городские сети связи ( НР=100%; СП=65%) | 0 | 0 |  |  | 0 |  | Прокладка междугородных в/опт. кабелей
70 | 1 |  | 10 | АВИ | (вкл) - При работах по ДИСПЕТЧЕРЕЗАЦИИ управления движением АВИАТРАНСПОРТОМ {вкл} (монтажные работы ) | 0 | 0 | Для сборников ФЕРм 08;10;11 : · {мАВИА} - (вкл.) - производство монтажных работы по диспетчеризации управления движением авиатранспортном (НР=95%, СП=55%) ; · {мАВИА} - (выкл. ) - при производстве работ на прочих объектах , кром | 0 | 0 |  |  | 0 |  | Диспетчеризация авитранспорта
70 | 1 |  | 11 | ЗАКР | {вкл} - Обслуживающие и сопутстующие работы в тоннелях при производве работ ЗАКРЫТЫМ СПОСОБОМ {выкл} - Обслуживающие и сопутстующие работы в тоннелях при производве работ ОТКРЫТЫМ | 0 | 0 | Для сборника ФЕР -29 ( сопутствующие работы в тоннелях и метро. ): · {ЗАКР} - (вкл.) - при выполнении работ в тоннелях и метро закрытым способом (НР=145% , СП=75%); · {ЗАКР} - (выкл.) - при выполнении работ в тоннелях и метро отк | 0 | 0 |  |  | 0 |  | Производство работ закрытым способом (обслуживающие процессы)
70 | 1 |  | 12 | ГОР | (вкл) - ФЕРм-08, выполнение работ на горнорудных объектах (выкл) - ФЕРм-08, выполнение работ на других объектах | 0 | 0 |  | 0 | 0 |  |  | 0 |  | Выполнение работ на горнорудных объектах
70 | 1 |  | 13 | ОБ_ПР | Объект производственного назначения | 0 | 0 |  | 3 | 0 |  |  | 0
70 | 1 |  | 14 | ОБ_НПР | Объект непроизводственного назначения | 1 | 0 |  | 3 | 0 |  |  | 0
70 | 1 |  | 1 | К_НР_РЕМ | при ремонте жилых и общественных зданий если ( если {РЕМ_ЖИЛ}= [вкл.] | 0.9 | 1 | Для сборников ФЕР и ФЕРмр : · Значение {_МДСрем_НР}= 0,90 - при ремонте зданий жилого и гражданского назначений ( 0,90 к НР) ; · Значение {_МДСрем_НР}= 1,00 - при строительстве и реконструкции объектов всех назначений | 0 | 0 |  |  | 0 |  | п.25
70 | 1 |  | 2 | К_СП_РЕМ | к нормам СП при капитальном ремонте зданий и сооружений всех назначений ( если или {РЕМ_ЖИЛ}=[вкл] , или (РЕМ_ПР}=[вкл] ) | 0.85 | 1 | Для сборников ФЕР и ФЕРмр : · Значение {_МДСрем_СП} = 0.85 - при ремонте зданий всех назначений ( 0,85 к СП); · Значение {_МДСрем_СП} = 1,00 - при строительстве и реконструкции объектов всех назначений | 0 | 0 |  |  | 0 |  | п.16
70 | 1 |  | 3 | К_НР_СЛЖ | При определении сметной стоимости строительства объектов капитального строительства, относящихся к особо опасным и технически сложным. За исключением объектов атомных электрических станций. ( если {СЛЖ} = [вкл] ) | 1.03 | 0 |  | 0 | 0 |  |  | 0 |  | п.27 СЛОЖН
70 | 1 |  | 4 | К_НР_АЭС | При определении сметной стоимости строительства объектов капитального строительства, относящихся к особо опасным и технически сложным. Для объектов атомных электрических станций. ( если {АЭС} = [вкл] ) | 1.15 | 0 |  | 0 | 0 |  |  | 0 |  | п.27 АЭС
70 | 1 |  | 5 | Р_ОКР | Разрядность округления результата расчета НР и СП (с 05.04.2020 - до семи знаков после запятой) | 7 | 0 |  | 0 | 0 |  |  | 0
70 | 1 |  | 6 | Лист_НРиСП |  | 2 | 0 |  | 0 | 0 |  |  | 0
-1
75 | Текущий уровень цен | 2026 | 2 | 0 | 0 | 0 | 1 | 0 | 4 | 0 | 0 | 0 | 92789514 | 1
3 | Индексы за итогом | 1 | 9.92 | 15.72 | 44.85 | 44.85 | 1 | 1 | 2 | 1 | 15.3 | 1 | 9.92 | 1 | 1 | 1 | 15.3 | [21 empty] | 92789515
65 |  | 1 | 0 | 245

## SourceObSm (hidden)
0 | Smeta.RU (Terminal) (495) 974-1589 |  | _OBSM_ |  | 0 | 0 | 0 | Smeta.RU (Terminal) | ООО "ОДСК" Доп. раб. место FStS-0031510 | 1 | 31510 | 66416438 | 11 | 15 | 0 | 0
1 | 51 | 1 |  | 0 | 6.3.4 Устройство внутриплощ. наружных сетей бытовой канализации поз.18.2- IIкв.2026 | Комплекс из 2-х многоквартирных домов со встроенными нежилыми помещениями поз.18.1 и 18.2, расположенный в 32, 33 микрорайонах в г. Липецке на земельном участке с кадастровым номером 48:20:0043601:296 (поз.18.2) |  | 0 | 39-24-НВК | 0 | 0 | 131083 |  | 0 | 0 | 0 | 0 | 4 | 0 | [11 empty] | 2 | [5 empty] | Сметные нормы списания | Коды ценников | 1 | 1 | 0 | 0 | 0 | 0 | 2 | 2 | 1 | 1 | 0 | 0 | 1 | 0 | 0 | ФЕР 2020 года (421пр за итогом по статьям) НОВОЕ СТРОИТЕЛЬСТВО | Версия 1.6.0 ГСН (ГЭСН, ФЕР) и ТЕР (Методики НР (812/пр, 636/пр, 611/пр) и СП (774/пр и 317/пр) применять с 11.09.2022 г.) [Комплекс из 2-х многоквартирных домов поз.17.1 и 17.2, расположенный в 32, 33 микрорайонах в г. Липецке на земельном участке ~ | ФЕР-2020 с Изм.9 от 2021.12.20 | ФЕР-2020 с Изм.9 от 2021.12.20 | ФЕР-2020 с Изм.9 от 2021.12.20 | ФЕР-2020 с Изм.9 от 2021.12.20 | Поправки для базы ФЕР-2020 И9 от 2023.11.21 (в ред. 557/пр+648/пр) Новое строительство | 0 | 0 | 489201672 | 9 | ГОСУДАРСТВЕННЫЕ СМЕТНЫЕ НОРМАТИВЫ (ФЕР-2020), утвержденные приказами Минстроя России от 26 декабря 2019 г. № 876/пр (в редакции приказов Минстроя РФ от 30 марта 2020 г. № 172/пр, от 1 июня 2020 г. № 294/пр, от 30 июня 2020 г. № 352/пр, от 20 октября 2020 г. № 636/пр, от 9 февраля 2021 г. № 51/пр, от 24 мая 2021 г. № 321/пр, от 24 июня 2021 г. № 408/пр, от 14 октября 2021 № 746/пр, от 20 декабря 2021 № 962/пр) | ГСН | 44551 | 395 | 0 | 0
22 | 1 | 0 | 92789514 | 0 | 2 | 1
3 | 1 | 6.3.4 | Наружные сети бытовой канализации К-1 | 712.35 | 0 | 0 | 0 | 712.35 | 112.81 | 863.01 | 0 | 0 | 712.35 | [6 empty] | 0 | -1 | 0 | 522152.86 | 358141.8 | 0 | 0 | 0 | 51542.15 | 17625.53 | 95182.63 | 712348.6 | 0 | 0 | 0 | 246.8119 | 32.3166 | 0 | 121067.41 | 69128.33 | 712348.6
51 |  |  |  | 712.35 | 0 | 0 | 0 | 712.35 | 112.81 | 863.01 | 0 | 0 | 712.35
50 | 0 | 0 | 1 | 201 | 522152.86 | ПЗ | Прямые затраты |  |  | 201 | 1 | 3 |  | 2
50 | 0 | 0 | 1 | 202 | 358141.8 | СтМатОб | Стоимость материальных ресурсов (всего) |  |  | 202 | 2 | 3 |  | 2
50 | 0 | 0 | 1 | 222 | 0 | СтМатОбЗак | Стоимость материалов и оборудования заказчика |  |  | 222 | 3 | 3 |  | 2
50 | 0 | 0 | 1 | 225 | 358141.8 | СтМатОбПод | Стоимость материалов и оборудования подрядчика |  |  | 225 | 4 | 3 |  | 2
50 | 0 | 0 | 1 | 226 | 358141.8 | СтМат | Стоимость материалов (всего) |  |  | 226 | 5 | 3 |  | 2
50 | 0 | 0 | 1 | 227 | 0 | СтМатЗак | Стоимость материалов заказчика |  |  | 227 | 6 | 3 |  | 2
50 | 0 | 0 | 1 | 228 | 358141.8 | СтМатПод | Стоимость материалов подрядчика |  |  | 228 | 7 | 3 |  | 2
50 | 0 | 0 | 1 | 216 | 0 | Оборуд | Стоимость оборудования (всего) |  |  | 216 | 8 | 3 |  | 2
50 | 0 | 0 | 1 | 223 | 0 | ОборудЗак | Стоимость оборудования заказчика |  |  | 223 | 9 | 3 |  | 2
50 | 0 | 0 | 1 | 229 | 0 | ОборудПод | Стоимость оборудования подрядчика |  |  | 229 | 10 | 3 |  | 2
50 | 0 | 0 | 1 | 203 | 51542.15 | ЭММ | Эксплуатация машин |  |  | 203 | 11 | 3 |  | 2
50 | 0 | 0 | 1 | 231 | 0 | ЭММсНРиСП | Эксплуатация машин по ТСН-2001.16 |  |  | 231 | 12 | 3 |  | 2
50 | 0 | 0 | 1 | 204 | 17625.53 | ЗПМ | ЗП машинистов |  |  | 204 | 13 | 3 |  | 2
50 | 0 | 0 | 1 | 205 | 95182.63 | ОЗП | Основная ЗП рабочих |  |  | 205 | 14 | 3 |  | 2
50 | 0 | 0 | 1 | 232 | 0 | ОЗПсНРиСП | Основная ЗП рабочих по ТСН-2001.16 |  |  | 232 | 15 | 3 |  | 2
50 | 0 | 0 | 1 | 214 | 712348.6 | Строит | Строительные работы с НР и СП |  |  | 214 | 16 | 3 |  | 2
50 | 0 | 0 | 1 | 215 | 0 | Монтаж | Монтажные работы с НР и СП |  |  | 215 | 17 | 3 |  | 2
50 | 0 | 0 | 1 | 217 | 0 | Прочие | Прочие работы с НР и СП |  |  | 217 | 18 | 3 |  | 2
50 | 0 | 0 | 1 | 230 | 0 | ПрочиеЗатр | Прочие затраты по ТСН-2001.16 |  |  | 230 | 19 | 3 |  | 2
50 | 0 | 0 | 1 | 206 | 0 | ВозврМат | Возврат материалов |  |  | 206 | 20 | 3 |  | 2
50 | 0 | 0 | 1 | 207 | 246.8119 | ТрудСтр | Трудозатраты строителей |  |  | 207 | 21 | 3 |  | -1
50 | 0 | 0 | 1 | 208 | 32.3166 | ТрудМаш | Трудозатраты машинистов |  |  | 208 | 22 | 3 |  | -1
50 | 0 | 0 | 1 | 209 | 0 | ТранспМат | Транспорт материалов |  |  | 209 | 23 | 3 |  | 2
50 | 0 | 0 | 1 | 233 | 17286.28 | Перевозка | Перевозка грузов |  |  | 233 | 24 | 3 |  | 2
50 | 0 | 0 | 1 | 210 | 121067.41 | НР | Накладные расходы |  |  | 210 | 25 | 3 |  | 2
50 | 0 | 0 | 1 | 211 | 69128.33 | СмПриб | Сметная прибыль |  |  | 211 | 26 | 3 |  | 2
50 | 0 | 0 | 1 | 224 | 712348.6 | Всего | Всего с НР и СП |  |  | 224 | 27 | 3 |  | 2
-1
75 | Текущий уровень цен | 2026 | 2 | 0 | 0 | 0 | 1 | 0 | 4 | 0 | 0 | 0 | 92789514 | 1
3 | Индексы за итогом | 1 | 9.92 | 15.72 | 44.85 | 44.85 | 1 | 1 | 2 | 1 | 15.3 | 1 | 9.92 | 1 | 1 | 1 | 15.3 |  |  |  |  | 92789515

## SmtRes (hidden)
25 | 92789514 | 92789579 | 49510681 | 70 | 1 | 1 | 1 | 1-100-20 |  | Затраты труда рабочих (Средний разряд - 2) | 1191 | 1013 | чел.-ч. | чел.-ч. | 1 | 0 | 2031828327 | 7.85 | 0 | 0 | 0 | 349.83 | 0 | 0 | 0 | 7.8 | 1 | 1 | 1 | 44.85 | 4 | 0 | 1 | 1 | 0 | 0 | 7.85 |  | 1 | 2 | 92789585 | 1 | 0 | 1 | 0 | 0 | 0 | 0 | 0 | 0 | 0 | 0 | 0 | 0 | 0 | 0 | 0 | 0 | 0 | 0 | 0 | 0 | 0 | 0 | 0 | 0 | 609.26 | 1.7416 | 0 | 1.7416 | 349.83 | 7.8 | 44.85 | 61.23 | 0 | 0 | 0 | 0 | 609.26 | 609.26 | 0 | 0 | 0
25 | 92789514 | 92789579 | 49510905 | 70 | 1 | 1 | 1 | 4-100-00 |  | Затраты труда машинистов | 1191 | 1013 | чел.-ч. | чел.-ч. | 1 | 0 | -1417349443 | 22.21 | 0 | 0 | 0 | 0 | 0 | 0 | 0 | 0 | 1 | 1 | 44.85 | 1 | 4 | 0 | 1 | 1 | 0 | 0 | 22.21 |  | 2 | 2 | 92789586 | 1 | 0 | 2 | 0 | 0 | 0 | 0 | 0 | 0 | 0 | 0 | 0 | 0 | 0 | 0 | 0 | 0 | 0 | 0 | 0 | 0 | 0 | 0 | 0 | 0 |  | 0 | 0 | 4.9275 | 0 | 0 | 1 | 0 | 0 | 0 | 0 | 0 | 0 | 0 | 0 | 0 | 0
25 | 92789514 | 92789579 | 49672022 | 1 | 1 | 1 | 2 | 91.01.01-035 | ФСЭМ-2001, 91.01.01-035 , приказ Минстроя России № 876/пр от 26.12.2019 | Бульдозеры, мощность 79 кВт (108 л.с.) | 1367 | 1011 | маш.-ч. | маш.-ч. | 1 | 0 | -177383015 | 5.55 | 0 | 1242.98 | 605.48 | 0 | 0 | 79.07 | 13.5 | 0 | 1 | 15.72 | 44.85 | 1 | 4 | 0 | 1 | 1 | 0 | 0 | 5.55 |  | 0 | 2 | 92789587 | 1 | 0 | 3 | 0 | 0 | 0 | 0 | 0 | 0 | 0 | 0 | 0 | 0 | 0 | 0 | 0 | 0 | 0 | 0 | 0 | 0 | 0 | 0 | 0 | 0 |  | 0 | 0 | 1.2313 | 1242.98 | 79.07 | 15.72 | 438.84 | 74.93 | 0 | 1530.51 | 745.54 | 0 | 1530.51 | 0 | 0 | 0
25 | 92789514 | 92789579 | 49672080 | 1 | 1 | 1 | 2 | 91.01.05-067 | ФСЭМ-2001, 91.01.05-067 , приказ Минстроя России № 876/пр от 26.12.2019 | Экскаваторы на гусеничном ходу импортного производства, емкость ковша 0,65 м3 | 1367 | 1011 | маш.-ч. | маш.-ч. | 1 | 0 | -641497682 | 16.66 | 0 | 2831.64 | 605.48 | 0 | 0 | 180.13 | 13.5 | 0 | 1 | 15.72 | 44.85 | 1 | 4 | 0 | 1 | 1 | 0 | 0 | 16.66 |  | 0 | 2 | 92789588 | 1 | 0 | 4 | 0 | 0 | 0 | 0 | 0 | 0 | 0 | 0 | 0 | 0 | 0 | 0 | 0 | 0 | 0 | 0 | 0 | 0 | 0 | 0 | 0 | 0 |  | 0 | 0 | 3.6962 | 2831.64 | 180.13 | 15.72 | 3000.97 | 224.91 | 0 | 10466.27 | 2237.97 | 0 | 10466.27 | 0 | 0 | 0
25 | 92789514 | 92789579 | 49527444 | 1 | 1 | 1 | 3 | 02.2.05.04-1777 | ФССЦ-2001, 02.2.05.04-1777, приказ Минстроя России № 876/пр от 26.12.2019 | Щебень М 800, фракция 20-40 мм, группа 2 | 1339 | 1007 | м3 | м3 | 1 | 0 | -1769920836 | 0.12 | 1075.33 | 0 | 0 | 0 | 108.4 | 0 | 0 | 0 | 9.92 | 1 | 1 | 1 | 4 | 0 | 1 | 1 | 0 | 0 | 0.12 |  | 0 | 2 | 92789589 | 1 | 0 | 5 | 0 | 0 | 0 | 0 | 0 | 0 | 0 | 0 | 0 | 0 | 0 | 0 | 0 | 0 | 0 | 0 | 0 | 0 | 0 | 0 | 0 | 0 |  | 0 | 0 | 0.026623 | 1075.33 | 108.4 | 9.92 | 13.01 | 0 | 28.63 | 0 | 0 | 0 | 28.63 | 0 | 0 | 0
27 | 92789514 | 92789591 | 49510681 | 70 | 1 | 1 | 1 | 1-100-20 |  | Затраты труда рабочих (Средний разряд - 2) | 1191 | 1013 | чел.-ч. | чел.-ч. | 1 | 0 | 2031828327 | 3.32 | 0 | 0 | 0 | 349.83 | 0 | 0 | 0 | 7.8 | 1 | 1 | 1 | 44.85 | 4 | 0 | 1 | 0 | 0 | 0 | 3.32 |  | 1 | 2 | 92789597 | 1 | 0 | 6 | 0 | 0 | 0 | 0 | 0 | 0 | 0 | 0 | 0 | 0 | 0 | 0 | 0 | 0 | 0 | 0 | 0 | 0 | 0 | 0 | 0 | 0 | 257.68 | 0.73658 | 0 | 0.73658 | 349.83 | 7.8 | 44.85 | 25.9 | 0 | 0 | 0 | 0 | 257.68 | 257.68 | 0 | 0 | 0
27 | 92789514 | 92789591 | 49510905 | 70 | 1 | 1 | 1 | 4-100-00 |  | Затраты труда машинистов | 1191 | 1013 | чел.-ч. | чел.-ч. | 1 | 0 | -1417349443 | 3.69 | 0 | 0 | 0 | 0 | 0 | 0 | 0 | 0 | 1 | 1 | 44.85 | 1 | 4 | 0 | 1 | 0 | 0 | 0 | 3.69 |  | 2 | 2 | 92789598 | 1 | 0 | 7 | 0 | 0 | 0 | 0 | 0 | 0 | 0 | 0 | 0 | 0 | 0 | 0 | 0 | 0 | 0 | 0 | 0 | 0 | 0 | 0 | 0 | 0 |  | 0 | 0 | 0.81866 | 0 | 0 | 1 | 0 | 0 | 0 | 0 | 0 | 0 | 0 | 0 | 0 | 0
27 | 92789514 | 92789591 | 49672022 | 1 | 1 | 1 | 2 | 91.01.01-035 | ФСЭМ-2001, 91.01.01-035 , приказ Минстроя России № 876/пр от 26.12.2019 | Бульдозеры, мощность 79 кВт (108 л.с.) | 1367 | 1011 | маш.-ч. | маш.-ч. | 1 | 0 | -177383015 | 3.61 | 0 | 1242.98 | 605.48 | 0 | 0 | 79.07 | 13.5 | 0 | 1 | 15.72 | 44.85 | 1 | 4 | 0 | 1 | 0 | 0 | 0 | 3.61 |  | 0 | 2 | 92789599 | 1 | 0 | 8 | 0 | 0 | 0 | 0 | 0 | 0 | 0 | 0 | 0 | 0 | 0 | 0 | 0 | 0 | 0 | 0 | 0 | 0 | 0 | 0 | 0 | 0 |  | 0 | 0 | 0.80091 | 1242.98 | 79.07 | 15.72 | 285.44 | 48.74 | 0 | 995.52 | 484.94 | 0 | 995.52 | 0 | 0 | 0
27 | 92789514 | 92789591 | 49673509 | 1 | 1 | 1 | 2 | 91.14.03-001 | ФСЭМ-2001, 91.14.03-001 , приказ Минстроя России № 876/пр от 26.12.2019 | Автомобили-самосвалы, грузоподъемность до 7 т | 1367 | 1011 | маш.-ч. | маш.-ч. | 1 | 0 | 1222335095 | 0.08 | 0 | 1407.57 | 520.26 | 0 | 0 | 89.54 | 11.6 | 0 | 1 | 15.72 | 44.85 | 1 | 4 | 0 | 1 | 0 | 0 | 0 | 0.08 |  | 0 | 2 | 92789600 | 1 | 0 | 9 | 0 | 0 | 0 | 0 | 0 | 0 | 0 | 0 | 0 | 0 | 0 | 0 | 0 | 0 | 0 | 0 | 0 | 0 | 0 | 0 | 0 | 0 |  | 0 | 0 | 0.017749 | 1407.57 | 89.54 | 15.72 | 7.16 | 0.93 | 0 | 24.98 | 9.23 | 0 | 24.98 | 0 | 0 | 0
27 | 92789514 | 92789591 | 49527444 | 1 | 1 | 1 | 3 | 02.2.05.04-1777 | ФССЦ-2001, 02.2.05.04-1777, приказ Минстроя России № 876/пр от 26.12.2019 | Щебень М 800, фракция 20-40 мм, группа 2 | 1339 | 1007 | м3 | м3 | 1 | 0 | -1769920836 | 0.04 | 1075.33 | 0 | 0 | 0 | 108.4 | 0 | 0 | 0 | 9.92 | 1 | 1 | 1 | 4 | 0 | 1 | 0 | 0 | 0 | 0.04 |  | 0 | 2 | 92789601 | 1 | 0 | 10 | 0 | 0 | 0 | 0 | 0 | 0 | 0 | 0 | 0 | 0 | 0 | 0 | 0 | 0 | 0 | 0 | 0 | 0 | 0 | 0 | 0 | 0 |  | 0 | 0 | 0.0088744 | 1075.33 | 108.4 | 9.92 | 4.34 | 0 | 9.54 | 0 | 0 | 0 | 9.54 | 0 | 0 | 0
28 | 92789514 | 92789602 | 49510905 | 70 | 1 | 1 | 1 | 4-100-00 |  | Затраты труда машинистов | 1191 | 1013 | чел.-ч. | чел.-ч. | 1 | 0 | -1417349443 | 23.69 | 0 | 0 | 0 | 0 | 0 | 0 | 0 | 0 | 1 | 1 | 44.85 | 1 | 4 | 0 | 1 | 1 | 0 | 0 | 23.69 |  | 2 | 2 | 92789605 | 1 | 0 | 11 | 0 | 0 | 0 | 0 | 0 | 0 | 0 | 0 | 0 | 0 | 0 | 0 | 0 | 0 | 0 | 0 | 0 | 0 | 0 | 0 | 0 | 0 |  | 0 | 0 | 3.165 | 0 | 0 | 1 | 0 | 0 | 0 | 0 | 0 | 0 | 0 | 0 | 0 | 0
28 | 92789514 | 92789602 | 49672087 | 1 | 1 | 1 | 2 | 91.01.05-086 | ФСЭМ-2001, 91.01.05-086 , приказ Минстроя России № 876/пр от 26.12.2019 | Экскаваторы одноковшовые дизельные на гусеничном ходу, емкость ковша 0,65 м3 | 1367 | 1011 | маш.-ч. | маш.-ч. | 1 | 0 | 145565111 | 23.69 | 0 | 1812.04 | 605.48 | 0 | 0 | 115.27 | 13.5 | 0 | 1 | 15.72 | 44.85 | 1 | 4 | 0 | 1 | 1 | 0 | 0 | 23.69 |  | 0 | 2 | 92789606 | 1 | 0 | 12 | 0 | 0 | 0 | 0 | 0 | 0 | 0 | 0 | 0 | 0 | 0 | 0 | 0 | 0 | 0 | 0 | 0 | 0 | 0 | 0 | 0 | 0 |  | 0 | 0 | 3.165 | 1812.04 | 115.27 | 15.72 | 2730.75 | 319.82 | 0 | 5735.08 | 1916.33 | 0 | 5735.08 | 0 | 0 | 0
29 | 92789514 | 92789607 | 49510681 | 70 | 1 | 1 | 1 | 1-100-20 |  | Затраты труда рабочих (Средний разряд - 2) | 1191 | 1013 | чел.-ч. | чел.-ч. | 1 | 0 | 2031828327 | 184.8 | 0 | 0 | 0 | 349.83 | 0 | 0 | 0 | 7.8 | 1 | 1 | 1 | 44.85 | 4 | 0 | 1 | 1 | 0 | 0 | 154 | )*1,2 | 1 | 2 | 92789609 | 1 | 0 | 13 | 0 | 0 | 0 | 0 | 0 | 0 | 0 | 0 | 0 | 0 | 0 | 0 | 0 | 0 | 0 | 0 | 0 | 0 | 0 | 0 | 0 | 0 | 4040.54 | 13.86 | 0 | 13.86 | 349.83 | 7.8 | 44.85 | 1441.44 | 0 | 0 | 0 | 0 | 4848.64 | 4848.64 | 0 | 0 | 0
30 | 92789514 | 92789610 | 49510715 | 70 | 1 | 1 | 1 | 1-100-30 |  | Затраты труда рабочих (Средний разряд - 3) | 1191 | 1013 | чел.-ч. | чел.-ч. | 1 | 0 | 1049124552 | 247 | 0 | 0 | 0 | 382.57 | 0 | 0 | 0 | 8.53 | 1 | 1 | 1 | 44.85 | 4 | 0 | 1 | 1 | 0 | 0 | 247 |  | 1 | 2 | 92789614 | 1 | 0 | 14 | 0 | 0 | 0 | 0 | 0 | 0 | 0 | 0 | 0 | 0 | 0 | 0 | 0 | 0 | 0 | 0 | 0 | 0 | 0 | 0 | 0 | 0 | 3307.32 | 8.645 | 0 | 8.645 | 382.57 | 8.53 | 44.85 | 2106.91 | 0 | 0 | 0 | 0 | 3307.32 | 3307.32 | 0 | 0 | 0
30 | 92789514 | 92789610 | 49510905 | 70 | 1 | 1 | 1 | 4-100-00 |  | Затраты труда машинистов | 1191 | 1013 | чел.-ч. | чел.-ч. | 1 | 0 | -1417349443 | 80 | 0 | 0 | 0 | 0 | 0 | 0 | 0 | 0 | 1 | 1 | 44.85 | 1 | 4 | 0 | 1 | 1 | 0 | 0 | 80 |  | 2 | 2 | 92789615 | 1 | 0 | 15 | 0 | 0 | 0 | 0 | 0 | 0 | 0 | 0 | 0 | 0 | 0 | 0 | 0 | 0 | 0 | 0 | 0 | 0 | 0 | 0 | 0 | 0 |  | 0 | 0 | 2.8 | 0 | 0 | 1 | 0 | 0 | 0 | 0 | 0 | 0 | 0 | 0 | 0 | 0
30 | 92789514 | 92789610 | 49672646 | 1 | 1 | 1 | 2 | 91.05.14-025 | ФСЭМ-2001, 91.05.14-025 , приказ Минстроя России № 876/пр от 26.12.2019 | Краны переносные 1 т | 1367 | 1011 | маш.-ч. | маш.-ч. | 1 | 0 | -599105367 | 80 | 0 | 427.58 | 451.19 | 0 | 0 | 27.2 | 10.06 | 0 | 1 | 15.72 | 44.85 | 1 | 4 | 0 | 1 | 1 | 0 | 0 | 80 |  | 0 | 2 | 92789616 | 1 | 0 | 16 | 0 | 0 | 0 | 0 | 0 | 0 | 0 | 0 | 0 | 0 | 0 | 0 | 0 | 0 | 0 | 0 | 0 | 0 | 0 | 0 | 0 | 0 |  | 0 | 0 | 2.8 | 427.58 | 27.2 | 15.72 | 2176 | 804.8 | 0 | 1197.22 | 1263.33 | 0 | 1197.22 | 0 | 0 | 0
31 | 92789514 | 92789617 | 49510697 | 70 | 1 | 1 | 1 | 1-100-25 |  | Затраты труда рабочих (Средний разряд - 2,5) | 1191 | 1013 | чел.-ч. | чел.-ч. | 1 | 0 | 388411409 | 10.2 | 0 | 0 | 0 | 366.42 | 0 | 0 | 0 | 8.17 | 1 | 1 | 1 | 44.85 | 4 | 0 | 1 | 0 | 0 | 0 | 10.2 |  | 1 | 2 | 92789622 | 1 | 0 | 17 | 0 | 0 | 0 | 0 | 0 | 0 | 0 | 0 | 0 | 0 | 0 | 0 | 0 | 0 | 0 | 0 | 0 | 0 | 0 | 0 | 0 | 0 | 2840.52 | 7.752 | 0 | 7.752 | 366.42 | 8.17 | 44.85 | 83.33 | 0 | 0 | 0 | 0 | 2840.49 | 2840.49 | 0 | 0 | 0
31 | 92789514 | 92789617 | 49510905 | 70 | 1 | 1 | 1 | 4-100-00 |  | Затраты труда машинистов | 1191 | 1013 | чел.-ч. | чел.-ч. | 1 | 0 | -1417349443 | 0.32 | 0 | 0 | 0 | 0 | 0 | 0 | 0 | 0 | 1 | 1 | 44.85 | 1 | 4 | 0 | 1 | 0 | 0 | 0 | 0.32 |  | 2 | 2 | 92789623 | 1 | 0 | 18 | 0 | 0 | 0 | 0 | 0 | 0 | 0 | 0 | 0 | 0 | 0 | 0 | 0 | 0 | 0 | 0 | 0 | 0 | 0 | 0 | 0 | 0 |  | 0 | 0 | 0.2432 | 0 | 0 | 1 | 0 | 0 | 0 | 0 | 0 | 0 | 0 | 0 | 0 | 0
31 | 92789514 | 92789617 | 49672727 | 1 | 1 | 1 | 2 | 91.06.05-011 | ФСЭМ-2001, 91.06.05-011 , приказ Минстроя России № 876/пр от 26.12.2019 | Погрузчики, грузоподъемность 5 т | 1367 | 1011 | маш.-ч. | маш.-ч. | 1 | 0 | -896236776 | 0.32 | 0 | 1414.64 | 451.19 | 0 | 0 | 89.99 | 10.06 | 0 | 1 | 15.72 | 44.85 | 1 | 4 | 0 | 1 | 0 | 0 | 0 | 0.32 |  | 0 | 2 | 92789624 | 1 | 0 | 19 | 0 | 0 | 0 | 0 | 0 | 0 | 0 | 0 | 0 | 0 | 0 | 0 | 0 | 0 | 0 | 0 | 0 | 0 | 0 | 0 | 0 | 0 |  | 0 | 0 | 0.2432 | 1414.64 | 89.99 | 15.72 | 28.8 | 3.22 | 0 | 344.04 | 109.73 | 0 | 344.04 | 0 | 0 | 0
31 | 92789514 | 92789617 | 49527507 | 1 | 1 | 1 | 3 | 02.3.01.02-1012 | ФССЦ-2001, 02.3.01.02-1012, приказ Минстроя России № 876/пр от 26.12.2019 | Песок природный II класс, средний, круглые сита | 1339 | 1007 | м3 | м3 | 1 | 0 | 458429195 | 11 | 595.1 | 0 | 0 | 0 | 59.99 | 0 | 0 | 0 | 9.92 | 1 | 1 | 1 | 0 | 0 | 0 | 1 | 0 | 0 | 11 |  | 0 | 1 | -1 | 0 | 0 |  | 0 | 0 | 0 | 0 | 0 | 0 | 0 | 0 | 0 | 0 | 0 | 0 | 0 | 0 | 0 | 0 | 0 | 0 | 0 | 0 | 0 | 0 |  | 0 | 0 | 8.36 | 595.1 | 59.99 | 9.92 | 659.89 | 0 | 4975.04 | 0 | 0 | 0 | 4975.04 | 0 | 0 | 0
33 | 92789514 | 92789627 | 49510737 | 70 | 1 | 1 | 1 | 1-100-36 |  | Затраты труда рабочих (Средний разряд - 3,6) | 1191 | 1013 | чел.-ч. | чел.-ч. | 1 | 0 | -1810713292 | 22.74 | 0 | 0 | 0 | 411.72 | 0 | 0 | 0 | 9.18 | 1 | 1 | 1 | 44.85 | 4 | 0 | 1 | 1 | 0 | 0 | 22.74 |  | 1 | 2 | 92789634 | 1 | 0 | 21 | 0 | 0 | 0 | 0 | 0 | 0 | 0 | 0 | 0 | 0 | 0 | 0 | 0 | 0 | 0 | 0 | 0 | 0 | 0 | 0 | 0 | 0 | 5992.05 | 14.5536 | 0 | 14.5536 | 411.72 | 9.18 | 44.85 | 208.75 | 0 | 0 | 0 | 0 | 5992.01 | 5992.01 | 0 | 0 | 0
33 | 92789514 | 92789627 | 49510905 | 70 | 1 | 1 | 1 | 4-100-00 |  | Затраты труда машинистов | 1191 | 1013 | чел.-ч. | чел.-ч. | 1 | 0 | -1417349443 | 0.09 | 0 | 0 | 0 | 0 | 0 | 0 | 0 | 0 | 1 | 1 | 44.85 | 1 | 4 | 0 | 1 | 1 | 0 | 0 | 0.09 |  | 2 | 2 | 92789635 | 1 | 0 | 22 | 0 | 0 | 0 | 0 | 0 | 0 | 0 | 0 | 0 | 0 | 0 | 0 | 0 | 0 | 0 | 0 | 0 | 0 | 0 | 0 | 0 | 0 |  | 0 | 0 | 0.0576 | 0 | 0 | 1 | 0 | 0 | 0 | 0 | 0 | 0 | 0 | 0 | 0 | 0
33 | 92789514 | 92789627 | 49672573 | 1 | 1 | 1 | 2 | 91.05.05-015 | ФСЭМ-2001, 91.05.05-015 , приказ Минстроя России № 876/пр от 26.12.2019 | Краны на автомобильном ходу, грузоподъемность 16 т | 1367 | 1011 | маш.-ч. | маш.-ч. | 1 | 0 | -430484415 | 0.04 | 0 | 1814.09 | 605.48 | 0 | 0 | 115.4 | 13.5 | 0 | 1 | 15.72 | 44.85 | 1 | 4 | 0 | 1 | 1 | 0 | 0 | 0.04 |  | 0 | 2 | 92789636 | 1 | 0 | 23 | 0 | 0 | 0 | 0 | 0 | 0 | 0 | 0 | 0 | 0 | 0 | 0 | 0 | 0 | 0 | 0 | 0 | 0 | 0 | 0 | 0 | 0 |  | 0 | 0 | 0.0256 | 1814.09 | 115.4 | 15.72 | 4.62 | 0.54 | 0 | 46.44 | 15.5 | 0 | 46.44 | 0 | 0 | 0
33 | 92789514 | 92789627 | 49673503 | 1 | 1 | 1 | 2 | 91.14.02-001 | ФСЭМ-2001, 91.14.02-001 , приказ Минстроя России № 876/пр от 26.12.2019 | Автомобили бортовые, грузоподъемность до 5 т | 1367 | 1011 | маш.-ч. | маш.-ч. | 1 | 0 | 509054691 | 0.05 | 0 | 1032.96 | 520.26 | 0 | 0 | 65.71 | 11.6 | 0 | 1 | 15.72 | 44.85 | 1 | 4 | 0 | 1 | 1 | 0 | 0 | 0.05 |  | 0 | 2 | 92789637 | 1 | 0 | 24 | 0 | 0 | 0 | 0 | 0 | 0 | 0 | 0 | 0 | 0 | 0 | 0 | 0 | 0 | 0 | 0 | 0 | 0 | 0 | 0 | 0 | 0 |  | 0 | 0 | 0.032 | 1032.96 | 65.71 | 15.72 | 3.29 | 0.58 | 0 | 33.05 | 16.65 | 0 | 33.05 | 0 | 0 | 0
33 | 92789514 | 92789627 | 49523203 | 1 | 1 | 1 | 3 | 01.7.03.01-0001 | ФССЦ-2001, 01.7.03.01-0001, приказ Минстроя России № 876/пр от 26.12.2019 | Вода | 1339 | 1007 | м3 | м3 | 1 | 0 | -143474561 | 2.05 | 24.2 | 0 | 0 | 0 | 2.44 | 0 | 0 | 0 | 9.92 | 1 | 1 | 1 | 4 | 0 | 1 | 1 | 0 | 0 | 2.05 |  | 0 | 2 | 92789638 | 1 | 0 | 25 | 0 | 0 | 0 | 0 | 0 | 0 | 0 | 0 | 0 | 0 | 0 | 0 | 0 | 0 | 0 | 0 | 0 | 0 | 0 | 0 | 0 | 0 |  | 0 | 0 | 1.312 | 24.2 | 2.44 | 9.92 | 5 | 0 | 31.75 | 0 | 0 | 0 | 31.75 | 0 | 0 | 0
33 | 92789514 | 92789627 | 0 | 0 | 1 | 1 | 3 | Прайс |  | Труба двухслойная гофрированная "POLYCORR" DN/ID 160 SN8 | 1301 | 1003 | м | м | 1 | 0 | 1344496100 | 100 | 1312.5 | 0 | 0 | 0 | 1338.75 | 0 | 0 | 0 | 9.92 | 1 | 1 | 1 | 0 | 0 | 0 | 1 | 0 | 0 | 100 |  | 0 | 1 | -1 | 0 | 0 |  | 0 | 0 | 0 | 0 | 0 | 0 | 0 | 0 | 0 | 0 | 0 | 0 | 0 | 0 | 0 | 0 | 0 | 0 | 0 | 0 | 0 | 0 |  | 0 | 0 | 64 | 1312.5 | 1338.75 | 9.92 | 133875 | 0 | 849945.6 | 0 | 0 | 0 | 849945.6 | 0 | 0 | 0
35 | 92789514 | 92789641 | 49510731 | 70 | 1 | 1 | 1 | 1-100-35 |  | Затраты труда рабочих (Средний разряд - 3,5) | 1191 | 1013 | чел.-ч. | чел.-ч. | 1 | 0 | 1893946532 | 4.14 | 0 | 0 | 0 | 406.79 | 0 | 0 | 0 | 9.07 | 1 | 1 | 1 | 44.85 | 4 | 0 | 1 | 1 | 0 | 0 | 4.14 |  | 1 | 2 | 92789648 | 1 | 0 | 27 | 0 | 0 | 0 | 0 | 0 | 0 | 0 | 0 | 0 | 0 | 0 | 0 | 0 | 0 | 0 | 0 | 0 | 0 | 0 | 0 | 0 | 0 | 336.82 | 0.828 | 0 | 0.828 | 406.79 | 9.07 | 44.85 | 37.55 | 0 | 0 | 0 | 0 | 336.82 | 336.82 | 0 | 0 | 0
35 | 92789514 | 92789641 | 49510905 | 70 | 1 | 1 | 1 | 4-100-00 |  | Затраты труда машинистов | 1191 | 1013 | чел.-ч. | чел.-ч. | 1 | 0 | -1417349443 | 2.26 | 0 | 0 | 0 | 0 | 0 | 0 | 0 | 0 | 1 | 1 | 44.85 | 1 | 4 | 0 | 1 | 1 | 0 | 0 | 2.26 |  | 2 | 2 | 92789649 | 1 | 0 | 28 | 0 | 0 | 0 | 0 | 0 | 0 | 0 | 0 | 0 | 0 | 0 | 0 | 0 | 0 | 0 | 0 | 0 | 0 | 0 | 0 | 0 | 0 |  | 0 | 0 | 0.452 | 0 | 0 | 1 | 0 | 0 | 0 | 0 | 0 | 0 | 0 | 0 | 0 | 0
35 | 92789514 | 92789641 | 49672573 | 1 | 1 | 1 | 2 | 91.05.05-015 | ФСЭМ-2001, 91.05.05-015 , приказ Минстроя России № 876/пр от 26.12.2019 | Краны на автомобильном ходу, грузоподъемность 16 т | 1367 | 1011 | маш.-ч. | маш.-ч. | 1 | 0 | -430484415 | 0.01 | 0 | 1814.09 | 605.48 | 0 | 0 | 115.4 | 13.5 | 0 | 1 | 15.72 | 44.85 | 1 | 4 | 0 | 1 | 1 | 0 | 0 | 0.01 |  | 0 | 2 | 92789650 | 1 | 0 | 29 | 0 | 0 | 0 | 0 | 0 | 0 | 0 | 0 | 0 | 0 | 0 | 0 | 0 | 0 | 0 | 0 | 0 | 0 | 0 | 0 | 0 | 0 |  | 0 | 0 | 0.002 | 1814.09 | 115.4 | 15.72 | 1.15 | 0.14 | 0 | 3.63 | 1.21 | 0 | 3.63 | 0 | 0 | 0
35 | 92789514 | 92789641 | 49673503 | 1 | 1 | 1 | 2 | 91.14.02-001 | ФСЭМ-2001, 91.14.02-001 , приказ Минстроя России № 876/пр от 26.12.2019 | Автомобили бортовые, грузоподъемность до 5 т | 1367 | 1011 | маш.-ч. | маш.-ч. | 1 | 0 | 509054691 | 0.01 | 0 | 1032.96 | 520.26 | 0 | 0 | 65.71 | 11.6 | 0 | 1 | 15.72 | 44.85 | 1 | 4 | 0 | 1 | 1 | 0 | 0 | 0.01 |  | 0 | 2 | 92789651 | 1 | 0 | 30 | 0 | 0 | 0 | 0 | 0 | 0 | 0 | 0 | 0 | 0 | 0 | 0 | 0 | 0 | 0 | 0 | 0 | 0 | 0 | 0 | 0 | 0 |  | 0 | 0 | 0.002 | 1032.96 | 65.71 | 15.72 | 0.66 | 0.12 | 0 | 2.07 | 1.04 | 0 | 2.07 | 0 | 0 | 0
35 | 92789514 | 92789641 | 49673647 | 1 | 1 | 1 | 2 | 91.17.04-031 | ФСЭМ-2001, 91.17.04-031 , приказ Минстроя России № 876/пр от 26.12.2019 | Агрегаты для сварки полиэтиленовых труб | 1367 | 1011 | маш.-ч. | маш.-ч. | 1 | 0 | 1573447407 | 2.24 | 0 | 1573.57 | 605.48 | 0 | 0 | 100.1 | 13.5 | 0 | 1 | 15.72 | 44.85 | 1 | 4 | 0 | 1 | 1 | 0 | 0 | 2.24 |  | 0 | 2 | 92789652 | 1 | 0 | 31 | 0 | 0 | 0 | 0 | 0 | 0 | 0 | 0 | 0 | 0 | 0 | 0 | 0 | 0 | 0 | 0 | 0 | 0 | 0 | 0 | 0 | 0 |  | 0 | 0 | 0.448 | 1573.57 | 100.1 | 15.72 | 224.22 | 30.24 | 0 | 704.96 | 271.26 | 0 | 704.96 | 0 | 0 | 0
35 | 92789514 | 92789641 | 0 | 0 | 1 | 1 | 3 | Прайс |  | Тройник 87 гр ПВХ ф160х160х160 | 1371 | 1013 | ШТ | ШТ | 1 | 0 | -350850053 | 10 | 4624.99 | 0 | 0 | 0 | 4717.49 | 0 | 0 | 0 | 9.92 | 1 | 1 | 1 | 0 | 0 | 0 | 1 | 0 | 0 | 10 |  | 0 | 1 | -1 | 0 | 0 |  | 0 | 0 | 0 | 0 | 0 | 0 | 0 | 0 | 0 | 0 | 0 | 0 | 0 | 0 | 0 | 0 | 0 | 0 | 0 | 0 | 0 | 0 |  | 0 | 0 | 2 | 4624.99 | 4717.49 | 9.92 | 47174.9 | 0 | 93595 | 0 | 0 | 0 | 93595 | 0 | 0 | 0
37 | 92789514 | 92789655 | 49510731 | 70 | 1 | 1 | 1 | 1-100-35 |  | Затраты труда рабочих (Средний разряд - 3,5) | 1191 | 1013 | чел.-ч. | чел.-ч. | 1 | 0 | 1893946532 | 8.77 | 0 | 0 | 0 | 406.79 | 0 | 0 | 0 | 9.07 | 1 | 1 | 1 | 44.85 | 4 | 0 | 1 | 1 | 0 | 0 | 8.77 |  | 1 | 2 | 92789664 | 1 | 0 | 33 | 0 | 0 | 0 | 0 | 0 | 0 | 0 | 0 | 0 | 0 | 0 | 0 | 0 | 0 | 0 | 0 | 0 | 0 | 0 | 0 | 0 | 0 | 3567.54 | 8.77 | 0 | 8.77 | 406.79 | 9.07 | 44.85 | 79.54 | 0 | 0 | 0 | 0 | 3567.55 | 3567.55 | 0 | 0 | 0
37 | 92789514 | 92789655 | 49673658 | 1 | 1 | 1 | 2 | 91.17.04-042 | ФСЭМ-2001, 91.17.04-042 , приказ Минстроя России № 876/пр от 26.12.2019 | Аппараты для газовой сварки и резки | 1367 | 1011 | маш.-ч. | маш.-ч. | 1 | 0 | 2077867240 | 0.04 | 0 | 18.86 | 0 | 0 | 0 | 1.2 | 0 | 0 | 1 | 15.72 | 44.85 | 1 | 4 | 0 | 1 | 1 | 0 | 0 | 0.04 |  | 0 | 2 | 92789665 | 1 | 0 | 34 | 0 | 0 | 0 | 0 | 0 | 0 | 0 | 0 | 0 | 0 | 0 | 0 | 0 | 0 | 0 | 0 | 0 | 0 | 0 | 0 | 0 | 0 |  | 0 | 0 | 0.04 | 18.86 | 1.2 | 15.72 | 0.05 | 0 | 0 | 0.75 | 0 | 0 | 0.75 | 0 | 0 | 0
37 | 92789514 | 92789655 | 49673715 | 1 | 1 | 1 | 2 | 91.17.04-233 | ФСЭМ-2001, 91.17.04-233 , приказ Минстроя России № 876/пр от 26.12.2019 | Установки для сварки ручной дуговой (постоянного тока) | 1367 | 1011 | маш.-ч. | маш.-ч. | 1 | 0 | 829370094 | 0.04 | 0 | 127.33 | 0 | 0 | 0 | 8.1 | 0 | 0 | 1 | 15.72 | 44.85 | 1 | 4 | 0 | 1 | 1 | 0 | 0 | 0.04 |  | 0 | 2 | 92789666 | 1 | 0 | 35 | 0 | 0 | 0 | 0 | 0 | 0 | 0 | 0 | 0 | 0 | 0 | 0 | 0 | 0 | 0 | 0 | 0 | 0 | 0 | 0 | 0 | 0 |  | 0 | 0 | 0.04 | 127.33 | 8.1 | 15.72 | 0.32 | 0 | 0 | 5.09 | 0 | 0 | 5.09 | 0 | 0 | 0
37 | 92789514 | 92789655 | 49521584 | 1 | 1 | 1 | 3 | 01.3.02.03-0001 | ФССЦ-2001, 01.3.02.03-0001, приказ Минстроя России № 876/пр от 26.12.2019 | Ацетилен газообразный технический | 1339 | 1007 | м3 | м3 | 1 | 0 | -888710213 | 0.0067 | 382.02 | 0 | 0 | 0 | 38.51 | 0 | 0 | 0 | 9.92 | 1 | 1 | 1 | 4 | 0 | 1 | 1 | 0 | 0 | 0.0067 |  | 0 | 2 | 92789667 | 1 | 0 | 36 | 0 | 0 | 0 | 0 | 0 | 0 | 0 | 0 | 0 | 0 | 0 | 0 | 0 | 0 | 0 | 0 | 0 | 0 | 0 | 0 | 0 | 0 |  | 0 | 0 | 0.0067 | 382.02 | 38.51 | 9.92 | 0.26 | 0 | 2.56 | 0 | 0 | 0 | 2.56 | 0 | 0 | 0
37 | 92789514 | 92789655 | 49521602 | 1 | 1 | 1 | 3 | 01.3.02.08-0001 | ФССЦ-2001, 01.3.02.08-0001, приказ Минстроя России № 876/пр от 26.12.2019 | Кислород газообразный технический | 1339 | 1007 | м3 | м3 | 1 | 0 | -1761807714 | 0.033 | 61.7 | 0 | 0 | 0 | 6.22 | 0 | 0 | 0 | 9.92 | 1 | 1 | 1 | 4 | 0 | 1 | 1 | 0 | 0 | 0.033 |  | 0 | 2 | 92789668 | 1 | 0 | 37 | 0 | 0 | 0 | 0 | 0 | 0 | 0 | 0 | 0 | 0 | 0 | 0 | 0 | 0 | 0 | 0 | 0 | 0 | 0 | 0 | 0 | 0 |  | 0 | 0 | 0.033 | 61.7 | 6.22 | 9.92 | 0.21 | 0 | 2.04 | 0 | 0 | 0 | 2.04 | 0 | 0 | 0
37 | 92789514 | 92789655 | 49521846 | 1 | 1 | 1 | 3 | 01.3.05.16-0022 | ФССЦ-2001, 01.3.05.16-0022, приказ Минстроя России № 876/пр от 26.12.2019 | Карбид кальция для кусков 50/80 | 1348 | 1009 | т | т | 1000 | 0 | -1311344359 | 3e-05 | 30156.8 | 0 | 0 | 0 | 3040 | 0 | 0 | 0 | 9.92 | 1 | 1 | 1 | 4 | 0 | 1 | 1 | 0 | 0 | 3e-05 |  | 0 | 2 | 92789669 | 1 | 0 | 38 | 0 | 0 | 0 | 0 | 0 | 0 | 0 | 0 | 0 | 0 | 0 | 0 | 0 | 0 | 0 | 0 | 0 | 0 | 0 | 0 | 0 | 0 |  | 0 | 0 | 3e-05 | 30156.8 | 3040 | 9.92 | 0.09 | 0 | 0.9 | 0 | 0 | 0 | 0.9 | 0 | 0 | 0
37 | 92789514 | 92789655 | 49524288 | 1 | 1 | 1 | 3 | 01.7.11.07-0032 | ФССЦ-2001, 01.7.11.07-0032, приказ Минстроя России № 876/пр от 26.12.2019 | Электроды сварочные Э42, диаметр 4 мм | 1348 | 1009 | т | т | 1000 | 0 | 1163323608 | 1e-05 | 102324.9 | 0 | 0 | 0 | 10315.01 | 0 | 0 | 0 | 9.92 | 1 | 1 | 1 | 4 | 0 | 1 | 1 | 0 | 0 | 1e-05 |  | 0 | 2 | 92789670 | 1 | 0 | 39 | 0 | 0 | 0 | 0 | 0 | 0 | 0 | 0 | 0 | 0 | 0 | 0 | 0 | 0 | 0 | 0 | 0 | 0 | 0 | 0 | 0 | 0 |  | 0 | 0 | 1e-05 | 102324.9 | 10315.01 | 9.92 | 0.1 | 0 | 1.02 | 0 | 0 | 0 | 1.02 | 0 | 0 | 0
37 | 92789514 | 92789655 | 49579152 | 1 | 1 | 1 | 3 | 23.5.02.02-0070 | ФССЦ-2001, 23.5.02.02-0070, приказ Минстроя России № 876/пр от 26.12.2019 | Трубы стальные электросварные прямошовные со снятой фаской из стали марок Ст2кп-Ст4кп и Ст2пс-Ст4пс, наружный диаметр 159 мм, толщина стенки 3,2 мм | 1301 | 1003 | м | м | 1 | 0 | 628842202 | 3 | 1450.6 | 0 | 0 | 0 | 1525.48 | 0 | 0 | 0 | 9.92 | 1 | 1 | 1 | 0 | 1 | 0 | 1 | 0 | 0 | 3 |  | 0 | 1 | -1 | 0 | 0 |  | 0 | 0 | 0 | 0 | 0 | 0 | 0 | 0 | 0 | 0 | 0 | 0 | 0 | 0 | 0 | 0 | 0 | 0 | 0 | 0 | 0 | 0 |  | 0 | 0 | 3 | 1450.6 | 1525.48 | 9.92 | 4576.44 | 0 | 45398.28 | 0 | 0 | 0 | 45398.28 | 0 | 0 | 0
39 | 92789514 | 92789673 | 49510749 | 70 | 1 | 1 | 1 | 1-100-38 |  | Затраты труда рабочих (Средний разряд - 3,8) | 1191 | 1013 | чел.-ч. | чел.-ч. | 1 | 0 | -2012709214 | 256 | 0 | 0 | 0 | 421.59 | 0 | 0 | 0 | 9.4 | 1 | 1 | 1 | 44.85 | 4 | 0 | 1 | 1 | 0 | 0 | 256 |  | 1 | 2 | 92789687 | 1 | 0 | 41 | 0 | 0 | 0 | 0 | 0 | 0 | 0 | 0 | 0 | 0 | 0 | 0 | 0 | 0 | 0 | 0 | 0 | 0 | 0 | 0 | 0 | 0 | 323.78 | 0.768 | 0 | 0.768 | 421.59 | 9.4 | 44.85 | 2406.4 | 0 | 0 | 0 | 0 | 323.78 | 323.78 | 0 | 0 | 0
39 | 92789514 | 92789673 | 49510905 | 70 | 1 | 1 | 1 | 4-100-00 |  | Затраты труда машинистов | 1191 | 1013 | чел.-ч. | чел.-ч. | 1 | 0 | -1417349443 | 20.03 | 0 | 0 | 0 | 0 | 0 | 0 | 0 | 0 | 1 | 1 | 44.85 | 1 | 4 | 0 | 1 | 1 | 0 | 0 | 20.03 |  | 2 | 2 | 92789688 | 1 | 0 | 42 | 0 | 0 | 0 | 0 | 0 | 0 | 0 | 0 | 0 | 0 | 0 | 0 | 0 | 0 | 0 | 0 | 0 | 0 | 0 | 0 | 0 | 0 |  | 0 | 0 | 0.06009 | 0 | 0 | 1 | 0 | 0 | 0 | 0 | 0 | 0 | 0 | 0 | 0 | 0
39 | 92789514 | 92789673 | 49672693 | 1 | 1 | 1 | 2 | 91.06.03-045 | ФСЭМ-2001, 91.06.03-045 , приказ Минстроя России № 876/пр от 26.12.2019 | Лебедки ручные и рычажные тяговым усилием 14,72 кН (1,5 т) | 1367 | 1011 | маш.-ч. | маш.-ч. | 1 | 0 | 959294136 | 4.33 | 0 | 11 | 0 | 0 | 0 | 0.7 | 0 | 0 | 1 | 15.72 | 44.85 | 1 | 4 | 0 | 1 | 1 | 0 | 0 | 4.33 |  | 0 | 2 | 92789689 | 1 | 0 | 43 | 0 | 0 | 0 | 0 | 0 | 0 | 0 | 0 | 0 | 0 | 0 | 0 | 0 | 0 | 0 | 0 | 0 | 0 | 0 | 0 | 0 | 0 |  | 0 | 0 | 0.01299 | 11 | 0.7 | 15.72 | 3.03 | 0 | 0 | 0.14 | 0 | 0 | 0.14 | 0 | 0 | 0
39 | 92789514 | 92789673 | 49672727 | 1 | 1 | 1 | 2 | 91.06.05-011 | ФСЭМ-2001, 91.06.05-011 , приказ Минстроя России № 876/пр от 26.12.2019 | Погрузчики, грузоподъемность 5 т | 1367 | 1011 | маш.-ч. | маш.-ч. | 1 | 0 | -896236776 | 0.23 | 0 | 1414.64 | 451.19 | 0 | 0 | 89.99 | 10.06 | 0 | 1 | 15.72 | 44.85 | 1 | 4 | 0 | 1 | 1 | 0 | 0 | 0.23 |  | 0 | 2 | 92789690 | 1 | 0 | 44 | 0 | 0 | 0 | 0 | 0 | 0 | 0 | 0 | 0 | 0 | 0 | 0 | 0 | 0 | 0 | 0 | 0 | 0 | 0 | 0 | 0 | 0 |  | 0 | 0 | 0.00069 | 1414.64 | 89.99 | 15.72 | 20.7 | 2.31 | 0 | 0.98 | 0.31 | 0 | 0.98 | 0 | 0 | 0
39 | 92789514 | 92789673 | 49672975 | 1 | 1 | 1 | 2 | 91.08.04-022 | ФСЭМ-2001, 91.08.04-022 , приказ Минстроя России № 876/пр от 26.12.2019 | Котлы битумные передвижные 1000 л | 1367 | 1011 | маш.-ч. | маш.-ч. | 1 | 0 | -750897744 | 57.5 | 0 | 786 | 0 | 0 | 0 | 50 | 0 | 0 | 1 | 15.72 | 44.85 | 1 | 4 | 0 | 1 | 1 | 0 | 0 | 57.5 |  | 0 | 2 | 92789691 | 1 | 0 | 45 | 0 | 0 | 0 | 0 | 0 | 0 | 0 | 0 | 0 | 0 | 0 | 0 | 0 | 0 | 0 | 0 | 0 | 0 | 0 | 0 | 0 | 0 |  | 0 | 0 | 0.1725 | 786 | 50 | 15.72 | 2875 | 0 | 0 | 135.59 | 0 | 0 | 135.59 | 0 | 0 | 0
39 | 92789514 | 92789673 | 49673282 | 1 | 1 | 1 | 2 | 91.10.05-004 | ФСЭМ-2001, 91.10.05-004 , приказ Минстроя России № 876/пр от 26.12.2019 | Трубоукладчики для труб диаметром до 400 мм, грузоподъемность 6,3 т | 1367 | 1011 | маш.-ч. | маш.-ч. | 1 | 0 | 778103420 | 19.8 | 0 | 2515.67 | 645.84 | 0 | 0 | 160.03 | 14.4 | 0 | 1 | 15.72 | 44.85 | 1 | 4 | 0 | 1 | 1 | 0 | 0 | 19.8 |  | 0 | 2 | 92789692 | 1 | 0 | 46 | 0 | 0 | 0 | 0 | 0 | 0 | 0 | 0 | 0 | 0 | 0 | 0 | 0 | 0 | 0 | 0 | 0 | 0 | 0 | 0 | 0 | 0 |  | 0 | 0 | 0.0594 | 2515.67 | 160.03 | 15.72 | 3168.59 | 285.12 | 0 | 149.43 | 38.36 | 0 | 149.43 | 0 | 0 | 0
39 | 92789514 | 92789673 | 49521340 | 1 | 1 | 1 | 3 | 01.2.03.02-0001 | ФССЦ-2001, 01.2.03.02-0001, приказ Минстроя России № 876/пр от 26.12.2019 | Грунтовка битумная под полимерное или резиновое покрытие | 1348 | 1009 | т | т | 1000 | 0 | 1352449241 | 0.08 | 308115.2 | 0 | 0 | 0 | 31060 | 0 | 0 | 0 | 9.92 | 1 | 1 | 1 | 4 | 0 | 1 | 1 | 0 | 0 | 0.08 |  | 0 | 2 | 92789693 | 1 | 0 | 47 | 0 | 0 | 0 | 0 | 0 | 0 | 0 | 0 | 0 | 0 | 0 | 0 | 0 | 0 | 0 | 0 | 0 | 0 | 0 | 0 | 0 | 0 |  | 0 | 0 | 0.00024 | 308115.2 | 31060 | 9.92 | 2484.8 | 0 | 73.95 | 0 | 0 | 0 | 73.95 | 0 | 0 | 0
39 | 92789514 | 92789673 | 49521354 | 1 | 1 | 1 | 3 | 01.2.03.03-0007 | ФССЦ-2001, 01.2.03.03-0007, приказ Минстроя России № 876/пр от 26.12.2019 | Мастика битумная | 1348 | 1009 | т | т | 1000 | 0 | -2132521053 | 4.83 | 32900.18 | 0 | 0 | 0 | 3316.55 | 0 | 0 | 0 | 9.92 | 1 | 1 | 1 | 0 | 0 | 0 | 1 | 0 | 0 | 4.83 |  | 0 | 1 | -1 | 0 | 0 |  | 0 | 0 | 0 | 0 | 0 | 0 | 0 | 0 | 0 | 0 | 0 | 0 | 0 | 0 | 0 | 0 | 0 | 0 | 0 | 0 | 0 | 0 |  | 0 | 0 | 0.01449 | 32900.18 | 3316.55 | 9.92 | 16018.94 | 0 | 476.72 | 0 | 0 | 0 | 476.72 | 0 | 0 | 0
39 | 92789514 | 92789673 | 49523127 | 1 | 1 | 1 | 3 | 01.7.02.02-0021 | ФССЦ-2001, 01.7.02.02-0021, приказ Минстроя России № 876/пр от 26.12.2019 | Бумага оберточная листовая | 1329 | 1005 | 1000 м2 | 1000 м2 | 1000 | 0 | 833178468 | 1.04 | 12419.84 | 0 | 0 | 0 | 1252 | 0 | 0 | 0 | 9.92 | 1 | 1 | 1 | 4 | 0 | 1 | 1 | 0 | 0 | 1.04 |  | 0 | 2 | 92789695 | 1 | 0 | 49 | 0 | 0 | 0 | 0 | 0 | 0 | 0 | 0 | 0 | 0 | 0 | 0 | 0 | 0 | 0 | 0 | 0 | 0 | 0 | 0 | 0 | 0 |  | 0 | 0 | 0.00312 | 12419.84 | 1252 | 9.92 | 1302.08 | 0 | 38.75 | 0 | 0 | 0 | 38.75 | 0 | 0 | 0
39 | 92789514 | 92789673 | 49526676 | 1 | 1 | 1 | 3 | 01.7.20.08-0021 | ФССЦ-2001, 01.7.20.08-0021, приказ Минстроя России № 876/пр от 26.12.2019 | Брезент | 1327 | 1005 | м2 | м2 | 1 | 0 | -685026659 | 1.2 | 371.31 | 0 | 0 | 0 | 37.43 | 0 | 0 | 0 | 9.92 | 1 | 1 | 1 | 4 | 0 | 1 | 1 | 0 | 0 | 1.2 |  | 0 | 2 | 92789696 | 1 | 0 | 50 | 0 | 0 | 0 | 0 | 0 | 0 | 0 | 0 | 0 | 0 | 0 | 0 | 0 | 0 | 0 | 0 | 0 | 0 | 0 | 0 | 0 | 0 |  | 0 | 0 | 0.0036 | 371.31 | 37.43 | 9.92 | 44.92 | 0 | 1.34 | 0 | 0 | 0 | 1.34 | 0 | 0 | 0
39 | 92789514 | 92789673 | 49526698 | 1 | 1 | 1 | 3 | 01.7.20.08-0162 | ФССЦ-2001, 01.7.20.08-0162, приказ Минстроя России № 876/пр от 26.12.2019 | Ткань мешочная | 1330 | 1005 | 10 м2 | 10 м2 | 10 | 0 | 167210676 | 0.31 | 840.72 | 0 | 0 | 0 | 84.75 | 0 | 0 | 0 | 9.92 | 1 | 1 | 1 | 4 | 0 | 1 | 1 | 0 | 0 | 0.31 |  | 0 | 2 | 92789697 | 1 | 0 | 51 | 0 | 0 | 0 | 0 | 0 | 0 | 0 | 0 | 0 | 0 | 0 | 0 | 0 | 0 | 0 | 0 | 0 | 0 | 0 | 0 | 0 | 0 |  | 0 | 0 | 0.00093 | 840.72 | 84.75 | 9.92 | 26.27 | 0 | 0.78 | 0 | 0 | 0 | 0.78 | 0 | 0 | 0
39 | 92789514 | 92789673 | 49546539 | 1 | 1 | 1 | 3 | 11.1.02.04-0031 | ФССЦ-2001, 11.1.02.04-0031, приказ Минстроя России № 876/пр от 26.12.2019 | Лесоматериалы круглые, хвойных пород, для строительства, диаметр 14-24 см, длина 3-6,5 м | 1339 | 1007 | м3 | м3 | 1 | 0 | -1106705582 | 0.25 | 5538.63 | 0 | 0 | 0 | 558.33 | 0 | 0 | 0 | 9.92 | 1 | 1 | 1 | 4 | 0 | 1 | 1 | 0 | 0 | 0.25 |  | 0 | 2 | 92789698 | 1 | 0 | 52 | 0 | 0 | 0 | 0 | 0 | 0 | 0 | 0 | 0 | 0 | 0 | 0 | 0 | 0 | 0 | 0 | 0 | 0 | 0 | 0 | 0 | 0 |  | 0 | 0 | 0.00075 | 5538.63 | 558.33 | 9.92 | 139.58 | 0 | 4.15 | 0 | 0 | 0 | 4.15 | 0 | 0 | 0
39 | 92789514 | 92789673 | 49549926 | 1 | 1 | 1 | 3 | 12.2.03.11-0041 | ФССЦ-2001, 12.2.03.11-0041, приказ Минстроя России № 876/пр от 26.12.2019 | Холсты стекловолокнистые термовлагоустойчивые | 1330 | 1005 | 10 м2 | 10 м2 | 10 | 0 | -1400230193 | 120 | 106.24 | 0 | 0 | 0 | 10.71 | 0 | 0 | 0 | 9.92 | 1 | 1 | 1 | 4 | 0 | 1 | 1 | 0 | 0 | 120 |  | 0 | 2 | 92789699 | 1 | 0 | 53 | 0 | 0 | 0 | 0 | 0 | 0 | 0 | 0 | 0 | 0 | 0 | 0 | 0 | 0 | 0 | 0 | 0 | 0 | 0 | 0 | 0 | 0 |  | 0 | 0 | 0.36 | 106.24 | 10.71 | 9.92 | 1285.2 | 0 | 38.25 | 0 | 0 | 0 | 38.25 | 0 | 0 | 0
41 | 92789514 | 92789701 | 49510731 | 70 | 1 | 1 | 1 | 1-100-35 |  | Затраты труда рабочих (Средний разряд - 3,5) | 1191 | 1013 | чел.-ч. | чел.-ч. | 1 | 0 | 1893946532 | 2.36 | 0 | 0 | 0 | 406.79 | 0 | 0 | 0 | 9.07 | 1 | 1 | 1 | 44.85 | 4 | 0 | 1 | 1 | 0 | 0 | 2.36 |  | 1 | 2 | 92789706 | 1 | 0 | 54 | 0 | 0 | 0 | 0 | 0 | 0 | 0 | 0 | 0 | 0 | 0 | 0 | 0 | 0 | 0 | 0 | 0 | 0 | 0 | 0 | 0 | 0 | 9600.23 | 23.6 | 0 | 23.6 | 406.79 | 9.07 | 44.85 | 21.41 | 0 | 0 | 0 | 0 | 9600.24 | 9600.24 | 0 | 0 | 0
41 | 92789514 | 92789701 | 49521371 | 1 | 1 | 1 | 3 | 01.2.03.03-0043 | ФССЦ-2001, 01.2.03.03-0043, приказ Минстроя России № 876/пр от 26.12.2019 | Мастика битумно-кукерсольная холодная | 1348 | 1009 | т | т | 1000 | 0 | -1566861784 | 0.00078 | 31934.46 | 0 | 0 | 0 | 3219.2 | 0 | 0 | 0 | 9.92 | 1 | 1 | 1 | 4 | 0 | 1 | 1 | 0 | 0 | 0.00078 |  | 0 | 2 | 92789707 | 1 | 0 | 55 | 0 | 0 | 0 | 0 | 0 | 0 | 0 | 0 | 0 | 0 | 0 | 0 | 0 | 0 | 0 | 0 | 0 | 0 | 0 | 0 | 0 | 0 |  | 0 | 0 | 0.0078 | 31934.46 | 3219.2 | 9.92 | 2.51 | 0 | 249.09 | 0 | 0 | 0 | 249.09 | 0 | 0 | 0
41 | 92789514 | 92789701 | 49523852 | 1 | 1 | 1 | 3 | 01.7.07.29-0111 | ФССЦ-2001, 01.7.07.29-0111, приказ Минстроя России № 876/пр от 26.12.2019 | Пакля пропитанная | 1346 | 1009 | кг | кг | 1 | 0 | -1291279003 | 6.8 | 89.68 | 0 | 0 | 0 | 9.04 | 0 | 0 | 0 | 9.92 | 1 | 1 | 1 | 4 | 0 | 1 | 1 | 0 | 0 | 6.8 |  | 0 | 2 | 92789708 | 1 | 0 | 56 | 0 | 0 | 0 | 0 | 0 | 0 | 0 | 0 | 0 | 0 | 0 | 0 | 0 | 0 | 0 | 0 | 0 | 0 | 0 | 0 | 0 | 0 |  | 0 | 0 | 68 | 89.68 | 9.04 | 9.92 | 61.47 | 0 | 6098.24 | 0 | 0 | 0 | 6098.24 | 0 | 0 | 0
41 | 92789514 | 92789701 | 49527818 | 1 | 1 | 1 | 3 | 03.2.02.08-0001 | ФССЦ-2001, 03.2.02.08-0001, приказ Минстроя России № 876/пр от 26.12.2019 | Цемент гипсоглиноземистый расширяющийся | 1348 | 1009 | т | т | 1000 | 0 | 393168258 | 0.00152 | 18213.12 | 0 | 0 | 0 | 1836 | 0 | 0 | 0 | 9.92 | 1 | 1 | 1 | 4 | 0 | 1 | 1 | 0 | 0 | 0.00152 |  | 0 | 2 | 92789709 | 1 | 0 | 57 | 0 | 0 | 0 | 0 | 0 | 0 | 0 | 0 | 0 | 0 | 0 | 0 | 0 | 0 | 0 | 0 | 0 | 0 | 0 | 0 | 0 | 0 |  | 0 | 0 | 0.0152 | 18213.12 | 1836 | 9.92 | 2.79 | 0 | 276.84 | 0 | 0 | 0 | 276.84 | 0 | 0 | 0
42 | 92789514 | 92789710 | 49510731 | 70 | 1 | 1 | 1 | 1-100-35 |  | Затраты труда рабочих (Средний разряд - 3,5) | 1191 | 1013 | чел.-ч. | чел.-ч. | 1 | 0 | 1893946532 | 138.69 | 0 | 0 | 0 | 406.79 | 0 | 0 | 0 | 9.07 | 1 | 1 | 1 | 44.85 | 4 | 0 | 1 | 1 | 0 | 0 | 138.69 |  | 1 | 2 | 92789727 | 1 | 0 | 58 | 0 | 0 | 0 | 0 | 0 | 0 | 0 | 0 | 0 | 0 | 0 | 0 | 0 | 0 | 0 | 0 | 0 | 0 | 0 | 0 | 0 | 0 | 27024.05 | 66.4325 | 0 | 66.4325 | 406.79 | 9.07 | 44.85 | 1257.92 | 0 | 0 | 0 | 0 | 27024.08 | 27024.08 | 0 | 0 | 0
42 | 92789514 | 92789710 | 49510905 | 70 | 1 | 1 | 1 | 4-100-00 |  | Затраты труда машинистов | 1191 | 1013 | чел.-ч. | чел.-ч. | 1 | 0 | -1417349443 | 21.87 | 0 | 0 | 0 | 0 | 0 | 0 | 0 | 0 | 1 | 1 | 44.85 | 1 | 4 | 0 | 1 | 1 | 0 | 0 | 21.87 |  | 2 | 2 | 92789728 | 1 | 0 | 59 | 0 | 0 | 0 | 0 | 0 | 0 | 0 | 0 | 0 | 0 | 0 | 0 | 0 | 0 | 0 | 0 | 0 | 0 | 0 | 0 | 0 | 0 |  | 0 | 0 | 10.4757 | 0 | 0 | 1 | 0 | 0 | 0 | 0 | 0 | 0 | 0 | 0 | 0 | 0
42 | 92789514 | 92789710 | 49672573 | 1 | 1 | 1 | 2 | 91.05.05-015 | ФСЭМ-2001, 91.05.05-015 , приказ Минстроя России № 876/пр от 26.12.2019 | Краны на автомобильном ходу, грузоподъемность 16 т | 1367 | 1011 | маш.-ч. | маш.-ч. | 1 | 0 | -430484415 | 17.32 | 0 | 1814.09 | 605.48 | 0 | 0 | 115.4 | 13.5 | 0 | 1 | 15.72 | 44.85 | 1 | 4 | 0 | 1 | 1 | 0 | 0 | 17.32 |  | 0 | 2 | 92789729 | 1 | 0 | 60 | 0 | 0 | 0 | 0 | 0 | 0 | 0 | 0 | 0 | 0 | 0 | 0 | 0 | 0 | 0 | 0 | 0 | 0 | 0 | 0 | 0 | 0 |  | 0 | 0 | 8.2963 | 1814.09 | 115.4 | 15.72 | 1998.73 | 233.82 | 0 | 15050.2 | 5023.23 | 0 | 15050.2 | 0 | 0 | 0
42 | 92789514 | 92789710 | 49672727 | 1 | 1 | 1 | 2 | 91.06.05-011 | ФСЭМ-2001, 91.06.05-011 , приказ Минстроя России № 876/пр от 26.12.2019 | Погрузчики, грузоподъемность 5 т | 1367 | 1011 | маш.-ч. | маш.-ч. | 1 | 0 | -896236776 | 0.17 | 0 | 1414.64 | 451.19 | 0 | 0 | 89.99 | 10.06 | 0 | 1 | 15.72 | 44.85 | 1 | 4 | 0 | 1 | 1 | 0 | 0 | 0.17 |  | 0 | 2 | 92789730 | 1 | 0 | 61 | 0 | 0 | 0 | 0 | 0 | 0 | 0 | 0 | 0 | 0 | 0 | 0 | 0 | 0 | 0 | 0 | 0 | 0 | 0 | 0 | 0 | 0 |  | 0 | 0 | 0.08143 | 1414.64 | 89.99 | 15.72 | 15.3 | 1.71 | 0 | 115.19 | 36.74 | 0 | 115.19 | 0 | 0 | 0
42 | 92789514 | 92789710 | 49673048 | 1 | 1 | 1 | 2 | 91.08.09-025 | ФСЭМ-2001, 91.08.09-025 , приказ Минстроя России № 876/пр от 26.12.2019 | Трамбовки электрические | 1367 | 1011 | маш.-ч. | маш.-ч. | 1 | 0 | 605808563 | 0.26 | 0 | 105.32 | 0 | 0 | 0 | 6.7 | 0 | 0 | 1 | 15.72 | 44.85 | 1 | 4 | 0 | 1 | 1 | 0 | 0 | 0.26 |  | 0 | 2 | 92789731 | 1 | 0 | 62 | 0 | 0 | 0 | 0 | 0 | 0 | 0 | 0 | 0 | 0 | 0 | 0 | 0 | 0 | 0 | 0 | 0 | 0 | 0 | 0 | 0 | 0 |  | 0 | 0 | 0.12454 | 105.32 | 6.7 | 15.72 | 1.74 | 0 | 0 | 13.12 | 0 | 0 | 13.12 | 0 | 0 | 0
42 | 92789514 | 92789710 | 49673503 | 1 | 1 | 1 | 2 | 91.14.02-001 | ФСЭМ-2001, 91.14.02-001 , приказ Минстроя России № 876/пр от 26.12.2019 | Автомобили бортовые, грузоподъемность до 5 т | 1367 | 1011 | маш.-ч. | маш.-ч. | 1 | 0 | 509054691 | 4.23 | 0 | 1032.96 | 520.26 | 0 | 0 | 65.71 | 11.6 | 0 | 1 | 15.72 | 44.85 | 1 | 4 | 0 | 1 | 1 | 0 | 0 | 4.23 |  | 0 | 2 | 92789732 | 1 | 0 | 63 | 0 | 0 | 0 | 0 | 0 | 0 | 0 | 0 | 0 | 0 | 0 | 0 | 0 | 0 | 0 | 0 | 0 | 0 | 0 | 0 | 0 | 0 |  | 0 | 0 | 2.0262 | 1032.96 | 65.71 | 15.72 | 277.95 | 49.07 | 0 | 2092.95 | 1054.14 | 0 | 2092.95 | 0 | 0 | 0
42 | 92789514 | 92789710 | 49673592 | 1 | 1 | 1 | 2 | 91.16.01-002 | ФСЭМ-2001, 91.16.01-002 , приказ Минстроя России № 876/пр от 26.12.2019 | Электростанции передвижные, мощность 4 кВт | 1367 | 1011 | маш.-ч. | маш.-ч. | 1 | 0 | -1911188290 | 0.15 | 0 | 426.17 | 520.26 | 0 | 0 | 27.11 | 11.6 | 0 | 1 | 15.72 | 44.85 | 1 | 4 | 0 | 1 | 1 | 0 | 0 | 0.15 |  | 0 | 2 | 92789733 | 1 | 0 | 64 | 0 | 0 | 0 | 0 | 0 | 0 | 0 | 0 | 0 | 0 | 0 | 0 | 0 | 0 | 0 | 0 | 0 | 0 | 0 | 0 | 0 | 0 |  | 0 | 0 | 0.07185 | 426.17 | 27.11 | 15.72 | 4.07 | 1.74 | 0 | 30.62 | 37.38 | 0 | 30.62 | 0 | 0 | 0
42 | 92789514 | 92789710 | 49526056 | 1 | 1 | 1 | 3 | 01.7.16.04-0013 | ФССЦ-2001, 01.7.16.04-0013, приказ Минстроя России № 876/пр от 26.12.2019 | Опалубка металлическая | 1348 | 1009 | т | т | 1000 | 0 | -2023495432 | 0.017 | 39066.94 | 0 | 0 | 0 | 3938.2 | 0 | 0 | 0 | 9.92 | 1 | 1 | 1 | 4 | 0 | 1 | 1 | 0 | 0 | 0.017 |  | 0 | 2 | 92789734 | 1 | 0 | 65 | 0 | 0 | 0 | 0 | 0 | 0 | 0 | 0 | 0 | 0 | 0 | 0 | 0 | 0 | 0 | 0 | 0 | 0 | 0 | 0 | 0 | 0 |  | 0 | 0 | 0.008143 | 39066.94 | 3938.2 | 9.92 | 66.95 | 0 | 318.12 | 0 | 0 | 0 | 318.12 | 0 | 0 | 0
42 | 92789514 | 92789710 | 49527507 | 1 | 1 | 1 | 3 | 02.3.01.02-1012 | ФССЦ-2001, 02.3.01.02-1012, приказ Минстроя России № 876/пр от 26.12.2019 | Песок природный II класс, средний, круглые сита | 1339 | 1007 | м3 | м3 | 1 | 0 | 458429195 | 1.6 | 595.1 | 0 | 0 | 0 | 59.99 | 0 | 0 | 0 | 9.92 | 1 | 1 | 1 | 4 | 0 | 1 | 1 | 0 | 0 | 1.6 |  | 0 | 2 | 92789735 | 1 | 0 | 66 | 0 | 0 | 0 | 0 | 0 | 0 | 0 | 0 | 0 | 0 | 0 | 0 | 0 | 0 | 0 | 0 | 0 | 0 | 0 | 0 | 0 | 0 |  | 0 | 0 | 0.7664 | 595.1 | 59.99 | 9.92 | 95.98 | 0 | 456.08 | 0 | 0 | 0 | 456.08 | 0 | 0 | 0
42 | 92789514 | 92789710 | 49527747 | 1 | 1 | 1 | 3 | 03.2.01.01-0001 | ФССЦ-2001, 03.2.01.01-0001, приказ Минстроя России № 876/пр от 26.12.2019 | Портландцемент общестроительного назначения бездобавочный М400 Д0 (ЦЕМ I 32,5Н) | 1348 | 1009 | т | т | 1000 | 0 | -1212497377 | 0.008 | 4087.04 | 0 | 0 | 0 | 412 | 0 | 0 | 0 | 9.92 | 1 | 1 | 1 | 4 | 0 | 1 | 1 | 0 | 0 | 0.008 |  | 0 | 2 | 92789736 | 1 | 0 | 67 | 0 | 0 | 0 | 0 | 0 | 0 | 0 | 0 | 0 | 0 | 0 | 0 | 0 | 0 | 0 | 0 | 0 | 0 | 0 | 0 | 0 | 0 |  | 0 | 0 | 0.003832 | 4087.04 | 412 | 9.92 | 3.3 | 0 | 15.66 | 0 | 0 | 0 | 15.66 | 0 | 0 | 0
42 | 92789514 | 92789710 | 49528288 | 1 | 1 | 1 | 3 | 04.1.02.05-0006 | ФССЦ-2001, 04.1.02.05-0006, приказ Минстроя России № 876/пр от 26.12.2019 | Смеси бетонные тяжелого бетона (БСТ), класс В15 (М200) | 1339 | 1007 | м3 | м3 | 1 | 0 | 2039656126 | 4.1 | 5880.18 | 0 | 0 | 0 | 592.76 | 0 | 0 | 0 | 9.92 | 1 | 1 | 1 | 4 | 0 | 1 | 1 | 0 | 0 | 4.1 |  | 0 | 2 | 92789737 | 1 | 0 | 68 | 0 | 0 | 0 | 0 | 0 | 0 | 0 | 0 | 0 | 0 | 0 | 0 | 0 | 0 | 0 | 0 | 0 | 0 | 0 | 0 | 0 | 0 |  | 0 | 0 | 1.9639 | 5880.18 | 592.76 | 9.92 | 2430.32 | 0 | 11548.09 | 0 | 0 | 0 | 11548.09 | 0 | 0 | 0
42 | 92789514 | 92789710 | 49528500 | 1 | 1 | 1 | 3 | 04.3.01.03-0001 | ФССЦ-2001, 04.3.01.03-0001, приказ Минстроя России № 876/пр от 26.12.2019 | Раствор асбоцементный | 1339 | 1007 | м3 | м3 | 1 | 0 | -969632993 | 0.12 | 3918.4 | 0 | 0 | 0 | 395 | 0 | 0 | 0 | 9.92 | 1 | 1 | 1 | 4 | 0 | 1 | 1 | 0 | 0 | 0.12 |  | 0 | 2 | 92789738 | 1 | 0 | 69 | 0 | 0 | 0 | 0 | 0 | 0 | 0 | 0 | 0 | 0 | 0 | 0 | 0 | 0 | 0 | 0 | 0 | 0 | 0 | 0 | 0 | 0 |  | 0 | 0 | 0.05748 | 3918.4 | 395 | 9.92 | 47.4 | 0 | 225.23 | 0 | 0 | 0 | 225.23 | 0 | 0 | 0
42 | 92789514 | 92789710 | 49528525 | 1 | 1 | 1 | 3 | 04.3.01.09-0012 | ФССЦ-2001, 04.3.01.09-0012, приказ Минстроя России № 876/пр от 26.12.2019 | Раствор готовый кладочный, цементный, М50 | 1339 | 1007 | м3 | м3 | 1 | 0 | 810710044 | 0.77 | 4820.13 | 0 | 0 | 0 | 485.9 | 0 | 0 | 0 | 9.92 | 1 | 1 | 1 | 4 | 0 | 1 | 1 | 0 | 0 | 0.77 |  | 0 | 2 | 92789739 | 1 | 0 | 70 | 0 | 0 | 0 | 0 | 0 | 0 | 0 | 0 | 0 | 0 | 0 | 0 | 0 | 0 | 0 | 0 | 0 | 0 | 0 | 0 | 0 | 0 |  | 0 | 0 | 0.36883 | 4820.13 | 485.9 | 9.92 | 374.14 | 0 | 1777.81 | 0 | 0 | 0 | 1777.81 | 0 | 0 | 0
42 | 92789514 | 92789710 | 49539501 | 1 | 1 | 1 | 3 | 07.2.05.01-0032 | ФССЦ-2001, 07.2.05.01-0032, приказ Минстроя России № 876/пр от 26.12.2019 | Ограждения лестничных проемов, лестничные марши, пожарные лестницы | 1348 | 1009 | т | т | 1000 | 0 | 1853686766 | 0.12818 | 159086.16 | 0 | 0 | 0 | 165247.96 | 0 | 0 | 0 | 9.92 | 1 | 1 | 1 | 0 | 1 | 0 | 1 | 0 | 0 | 0.12818 |  | 0 | 2 | 92789742 | 2 | 22528 | 73 | 0 | 0 | 0 | 0 | 0 | 0 | 0 | 0 | 0 | 0 | 0 | 0 | 0 | 0 | 0 | 0 | 0 | 0 | 0 | 0 | 0 | 0 |  | 0 | 0 | 0.0614 | 159086.16 | 165247.96 | 9.92 | 21182.09 | 0 | 100650.55 | 0 | 0 | 0 | 100650.55 | 0 | 0 | 0
42 | 92789514 | 92789710 | 49541180 | 1 | 1 | 1 | 3 | 08.1.02.06-0041 | ФССЦ-2001, 08.1.02.06-0041, приказ Минстроя России № 876/пр от 26.12.2019 | Люк чугунный легкий | 1371 | 1013 | ШТ | ШТ | 1 | 0 | 566891904 | 6.263 | 7850 | 0 | 0 | 0 | 8255.22 | 0 | 0 | 0 | 9.92 | 1 | 1 | 1 | 0 | 1 | 0 | 1 | 0 | 0 | 6.263 |  | 0 | 1 | -1 | 0 | 0 |  | 0 | 0 | 0 | 0 | 0 | 0 | 0 | 0 | 0 | 0 | 0 | 0 | 0 | 0 | 0 | 0 | 0 | 0 | 0 | 0 | 0 | 0 |  | 0 | 0 | 3 | 7850 | 8255.22 | 9.92 | 51702.84 | 0 | 245675.34 | 0 | 0 | 0 | 245675.34 | 0 | 0 | 0
42 | 92789514 | 92789710 | 49541182 | 1 | 1 | 1 | 3 | 08.1.02.06-0043 | ФССЦ-2001, 08.1.02.06-0043, приказ Минстроя России № 876/пр от 26.12.2019 | Люк чугунный тяжелый | 1371 | 1013 | ШТ | ШТ | 1 | 0 | -1511305007 | 2.0877 | 9580 | 0 | 0 | 0 | 10074.52 | 0 | 0 | 0 | 9.92 | 1 | 1 | 1 | 0 | 0 | 0 | 1 | 0 | 0 | 2.0877 |  | 0 | 1 | -1 | 0 | 0 |  | 0 | 0 | 0 | 0 | 0 | 0 | 0 | 0 | 0 | 0 | 0 | 0 | 0 | 0 | 0 | 0 | 0 | 0 | 0 | 0 | 0 | 0 |  | 0 | 0 | 1 | 9580 | 10074.52 | 9.92 | 21032.4 | 0 | 99939.24 | 0 | 0 | 0 | 99939.24 | 0 | 0 | 0
52 | 92789514 | 92789753 | 49510779 | 70 | 1 | 1 | 1 | 1-100-47 |  | Затраты труда рабочих (Средний разряд - 4,7) | 1191 | 1013 | чел.-ч. | чел.-ч. | 1 | 0 | -981676222 | 5.31 | 0 | 0 | 0 | 477.65 | 0 | 0 | 0 | 10.65 | 1 | 1 | 1 | 44.85 | 4 | 0 | 1 | 0 | 0 | 0 | 5.31 |  | 1 | 2 | 92789762 | 1 | 0 | 75 | 0 | 0 | 0 | 0 | 0 | 0 | 0 | 0 | 0 | 0 | 0 | 0 | 0 | 0 | 0 | 0 | 0 | 0 | 0 | 0 | 0 | 0 | 68.48 | 0.14337 | 0 | 0.14337 | 477.65 | 10.65 | 44.85 | 56.55 | 0 | 0 | 0 | 0 | 68.48 | 68.48 | 0 | 0 | 0
52 | 92789514 | 92789753 | 49510905 | 70 | 1 | 1 | 1 | 4-100-00 |  | Затраты труда машинистов | 1191 | 1013 | чел.-ч. | чел.-ч. | 1 | 0 | -1417349443 | 0.02 | 0 | 0 | 0 | 0 | 0 | 0 | 0 | 0 | 1 | 1 | 44.85 | 1 | 4 | 0 | 1 | 0 | 0 | 0 | 0.02 |  | 2 | 2 | 92789763 | 1 | 0 | 76 | 0 | 0 | 0 | 0 | 0 | 0 | 0 | 0 | 0 | 0 | 0 | 0 | 0 | 0 | 0 | 0 | 0 | 0 | 0 | 0 | 0 | 0 |  | 0 | 0 | 0.00054 | 0 | 0 | 1 | 0 | 0 | 0 | 0 | 0 | 0 | 0 | 0 | 0 | 0
52 | 92789514 | 92789753 | 49672708 | 1 | 1 | 1 | 2 | 91.06.03-060 | ФСЭМ-2001, 91.06.03-060 , приказ Минстроя России № 876/пр от 26.12.2019 | Лебедки электрические тяговым усилием до 5,79 кН (0,59 т) | 1367 | 1011 | маш.-ч. | маш.-ч. | 1 | 0 | 208619310 | 0.01 | 0 | 26.72 | 0 | 0 | 0 | 1.7 | 0 | 0 | 1 | 15.72 | 44.85 | 1 | 4 | 0 | 1 | 0 | 0 | 0 | 0.01 |  | 0 | 2 | 92789764 | 1 | 0 | 77 | 0 | 0 | 0 | 0 | 0 | 0 | 0 | 0 | 0 | 0 | 0 | 0 | 0 | 0 | 0 | 0 | 0 | 0 | 0 | 0 | 0 | 0 |  | 0 | 0 | 0.00027 | 26.72 | 1.7 | 15.72 | 0.02 | 0 | 0 | 0.01 | 0 | 0 | 0.01 | 0 | 0 | 0
52 | 92789514 | 92789753 | 49672727 | 1 | 1 | 1 | 2 | 91.06.05-011 | ФСЭМ-2001, 91.06.05-011 , приказ Минстроя России № 876/пр от 26.12.2019 | Погрузчики, грузоподъемность 5 т | 1367 | 1011 | маш.-ч. | маш.-ч. | 1 | 0 | -896236776 | 0.01 | 0 | 1414.64 | 451.19 | 0 | 0 | 89.99 | 10.06 | 0 | 1 | 15.72 | 44.85 | 1 | 4 | 0 | 1 | 0 | 0 | 0 | 0.01 |  | 0 | 2 | 92789765 | 1 | 0 | 78 | 0 | 0 | 0 | 0 | 0 | 0 | 0 | 0 | 0 | 0 | 0 | 0 | 0 | 0 | 0 | 0 | 0 | 0 | 0 | 0 | 0 | 0 |  | 0 | 0 | 0.00027 | 1414.64 | 89.99 | 15.72 | 0.9 | 0.1 | 0 | 0.38 | 0.12 | 0 | 0.38 | 0 | 0 | 0
52 | 92789514 | 92789753 | 49673503 | 1 | 1 | 1 | 2 | 91.14.02-001 | ФСЭМ-2001, 91.14.02-001 , приказ Минстроя России № 876/пр от 26.12.2019 | Автомобили бортовые, грузоподъемность до 5 т | 1367 | 1011 | маш.-ч. | маш.-ч. | 1 | 0 | 509054691 | 0.01 | 0 | 1032.96 | 520.26 | 0 | 0 | 65.71 | 11.6 | 0 | 1 | 15.72 | 44.85 | 1 | 4 | 0 | 1 | 0 | 0 | 0 | 0.01 |  | 0 | 2 | 92789766 | 1 | 0 | 79 | 0 | 0 | 0 | 0 | 0 | 0 | 0 | 0 | 0 | 0 | 0 | 0 | 0 | 0 | 0 | 0 | 0 | 0 | 0 | 0 | 0 | 0 |  | 0 | 0 | 0.00027 | 1032.96 | 65.71 | 15.72 | 0.66 | 0.12 | 0 | 0.28 | 0.14 | 0 | 0.28 | 0 | 0 | 0
52 | 92789514 | 92789753 | 49674142 | 1 | 1 | 1 | 2 | 91.21.01-012 | ФСЭМ-2001, 91.21.01-012 , приказ Минстроя России № 876/пр от 26.12.2019 | Агрегаты окрасочные высокого давления для окраски поверхностей конструкций, мощность 1 кВт | 1367 | 1011 | маш.-ч. | маш.-ч. | 1 | 0 | -1745017968 | 1.12 | 0 | 107.21 | 0 | 0 | 0 | 6.82 | 0 | 0 | 1 | 15.72 | 44.85 | 1 | 4 | 0 | 1 | 0 | 0 | 0 | 1.12 |  | 0 | 2 | 92789767 | 1 | 0 | 80 | 0 | 0 | 0 | 0 | 0 | 0 | 0 | 0 | 0 | 0 | 0 | 0 | 0 | 0 | 0 | 0 | 0 | 0 | 0 | 0 | 0 | 0 |  | 0 | 0 | 0.03024 | 107.21 | 6.82 | 15.72 | 7.64 | 0 | 0 | 3.24 | 0 | 0 | 3.24 | 0 | 0 | 0
52 | 92789514 | 92789753 | 49554249 | 1 | 1 | 1 | 3 | 14.4.01.01-0003 | ФССЦ-2001, 14.4.01.01-0003, приказ Минстроя России № 876/пр от 26.12.2019 | Грунтовка ГФ-021 | 1348 | 1009 | т | т | 1000 | 0 | 264248573 | 0.009 | 154950.4 | 0 | 0 | 0 | 15620 | 0 | 0 | 0 | 9.92 | 1 | 1 | 1 | 4 | 0 | 1 | 0 | 0 | 0 | 0.009 |  | 0 | 2 | 92789768 | 1 | 0 | 81 | 0 | 0 | 0 | 0 | 0 | 0 | 0 | 0 | 0 | 0 | 0 | 0 | 0 | 0 | 0 | 0 | 0 | 0 | 0 | 0 | 0 | 0 |  | 0 | 0 | 0.000243 | 154950.4 | 15620 | 9.92 | 140.58 | 0 | 37.65 | 0 | 0 | 0 | 37.65 | 0 | 0 | 0
52 | 92789514 | 92789753 | 49555305 | 1 | 1 | 1 | 3 | 14.5.09.02-0002 | ФССЦ-2001, 14.5.09.02-0002, приказ Минстроя России № 876/пр от 26.12.2019 | Ксилол нефтяной, марка А | 1348 | 1009 | т | т | 1000 | 0 | 151166323 | 0.0015 | 75788.8 | 0 | 0 | 0 | 7640 | 0 | 0 | 0 | 9.92 | 1 | 1 | 1 | 4 | 0 | 1 | 0 | 0 | 0 | 0.0015 |  | 0 | 2 | 92789769 | 1 | 0 | 82 | 0 | 0 | 0 | 0 | 0 | 0 | 0 | 0 | 0 | 0 | 0 | 0 | 0 | 0 | 0 | 0 | 0 | 0 | 0 | 0 | 0 | 0 |  | 0 | 0 | 4.05e-05 | 75788.8 | 7640 | 9.92 | 11.46 | 0 | 3.07 | 0 | 0 | 0 | 3.07 | 0 | 0 | 0
53 | 92789514 | 92789770 | 49510731 | 70 | 1 | 1 | 1 | 1-100-35 |  | Затраты труда рабочих (Средний разряд - 3,5) | 1191 | 1013 | чел.-ч. | чел.-ч. | 1 | 0 | 1893946532 | 4.26 | 0 | 0 | 0 | 406.79 | 0 | 0 | 0 | 9.07 | 1 | 1 | 1 | 44.85 | 4 | 0 | 1 | 1 | 0 | 0 | 2.13 | )*2 | 1 | 2 | 92789779 | 1 | 0 | 83 | 0 | 0 | 0 | 0 | 0 | 0 | 0 | 0 | 0 | 0 | 0 | 0 | 0 | 0 | 0 | 0 | 0 | 0 | 0 | 0 | 0 | 0 | 23.39 | 0.11502 | 0 | 0.11502 | 406.79 | 9.07 | 44.85 | 38.64 | 0 | 0 | 0 | 0 | 46.79 | 46.79 | 0 | 0 | 0
53 | 92789514 | 92789770 | 49510905 | 70 | 1 | 1 | 1 | 4-100-00 |  | Затраты труда машинистов | 1191 | 1013 | чел.-ч. | чел.-ч. | 1 | 0 | -1417349443 | 0.04 | 0 | 0 | 0 | 0 | 0 | 0 | 0 | 0 | 1 | 1 | 44.85 | 1 | 4 | 0 | 1 | 1 | 0 | 0 | 0.02 | )*2 | 2 | 2 | 92789780 | 1 | 0 | 84 | 0 | 0 | 0 | 0 | 0 | 0 | 0 | 0 | 0 | 0 | 0 | 0 | 0 | 0 | 0 | 0 | 0 | 0 | 0 | 0 | 0 | 0 |  | 0 | 0 | 0.00108 | 0 | 0 | 1 | 0 | 0 | 0 | 0 | 0 | 0 | 0 | 0 | 0 | 0
53 | 92789514 | 92789770 | 49672708 | 1 | 1 | 1 | 2 | 91.06.03-060 | ФСЭМ-2001, 91.06.03-060 , приказ Минстроя России № 876/пр от 26.12.2019 | Лебедки электрические тяговым усилием до 5,79 кН (0,59 т) | 1367 | 1011 | маш.-ч. | маш.-ч. | 1 | 0 | 208619310 | 0.02 | 0 | 26.72 | 0 | 0 | 0 | 1.7 | 0 | 0 | 1 | 15.72 | 44.85 | 1 | 4 | 0 | 1 | 1 | 0 | 0 | 0.01 | )*2 | 0 | 2 | 92789781 | 1 | 0 | 85 | 0 | 0 | 0 | 0 | 0 | 0 | 0 | 0 | 0 | 0 | 0 | 0 | 0 | 0 | 0 | 0 | 0 | 0 | 0 | 0 | 0 | 0 |  | 0 | 0 | 0.00054 | 26.72 | 1.7 | 15.72 | 0.04 | 0 | 0 | 0.01 | 0 | 0 | 0.01 | 0 | 0 | 0
53 | 92789514 | 92789770 | 49672727 | 1 | 1 | 1 | 2 | 91.06.05-011 | ФСЭМ-2001, 91.06.05-011 , приказ Минстроя России № 876/пр от 26.12.2019 | Погрузчики, грузоподъемность 5 т | 1367 | 1011 | маш.-ч. | маш.-ч. | 1 | 0 | -896236776 | 0.02 | 0 | 1414.64 | 451.19 | 0 | 0 | 89.99 | 10.06 | 0 | 1 | 15.72 | 44.85 | 1 | 4 | 0 | 1 | 1 | 0 | 0 | 0.01 | )*2 | 0 | 2 | 92789782 | 1 | 0 | 86 | 0 | 0 | 0 | 0 | 0 | 0 | 0 | 0 | 0 | 0 | 0 | 0 | 0 | 0 | 0 | 0 | 0 | 0 | 0 | 0 | 0 | 0 |  | 0 | 0 | 0.00054 | 1414.64 | 89.99 | 15.72 | 1.8 | 0.2 | 0 | 0.76 | 0.24 | 0 | 0.76 | 0 | 0 | 0
53 | 92789514 | 92789770 | 49673503 | 1 | 1 | 1 | 2 | 91.14.02-001 | ФСЭМ-2001, 91.14.02-001 , приказ Минстроя России № 876/пр от 26.12.2019 | Автомобили бортовые, грузоподъемность до 5 т | 1367 | 1011 | маш.-ч. | маш.-ч. | 1 | 0 | 509054691 | 0.02 | 0 | 1032.96 | 520.26 | 0 | 0 | 65.71 | 11.6 | 0 | 1 | 15.72 | 44.85 | 1 | 4 | 0 | 1 | 1 | 0 | 0 | 0.01 | )*2 | 0 | 2 | 92789783 | 1 | 0 | 87 | 0 | 0 | 0 | 0 | 0 | 0 | 0 | 0 | 0 | 0 | 0 | 0 | 0 | 0 | 0 | 0 | 0 | 0 | 0 | 0 | 0 | 0 |  | 0 | 0 | 0.00054 | 1032.96 | 65.71 | 15.72 | 1.32 | 0.24 | 0 | 0.56 | 0.28 | 0 | 0.56 | 0 | 0 | 0
53 | 92789514 | 92789770 | 49674142 | 1 | 1 | 1 | 2 | 91.21.01-012 | ФСЭМ-2001, 91.21.01-012 , приказ Минстроя России № 876/пр от 26.12.2019 | Агрегаты окрасочные высокого давления для окраски поверхностей конструкций, мощность 1 кВт | 1367 | 1011 | маш.-ч. | маш.-ч. | 1 | 0 | -1745017968 | 1.3 | 0 | 107.21 | 0 | 0 | 0 | 6.82 | 0 | 0 | 1 | 15.72 | 44.85 | 1 | 4 | 0 | 1 | 1 | 0 | 0 | 0.65 | )*2 | 0 | 2 | 92789784 | 1 | 0 | 88 | 0 | 0 | 0 | 0 | 0 | 0 | 0 | 0 | 0 | 0 | 0 | 0 | 0 | 0 | 0 | 0 | 0 | 0 | 0 | 0 | 0 | 0 |  | 0 | 0 | 0.0351 | 107.21 | 6.82 | 15.72 | 8.86 | 0 | 0 | 3.76 | 0 | 0 | 3.76 | 0 | 0 | 0
53 | 92789514 | 92789770 | 49554792 | 1 | 1 | 1 | 3 | 14.4.04.08-0003 | ФССЦ-2001, 14.4.04.08-0003, приказ Минстроя России № 876/пр от 26.12.2019 | Эмаль ПФ-115, серая | 1348 | 1009 | т | т | 1000 | 0 | 499358224 | 0.018 | 141983.67 | 0 | 0 | 0 | 14312.87 | 0 | 0 | 0 | 9.92 | 1 | 1 | 1 | 4 | 0 | 1 | 1 | 0 | 0 | 0.009 | )*2 | 0 | 2 | 92789785 | 1 | 0 | 89 | 0 | 0 | 0 | 0 | 0 | 0 | 0 | 0 | 0 | 0 | 0 | 0 | 0 | 0 | 0 | 0 | 0 | 0 | 0 | 0 | 0 | 0 |  | 0 | 0 | 0.000486 | 141983.67 | 14312.87 | 9.92 | 257.64 | 0 | 69 | 0 | 0 | 0 | 69 | 0 | 0 | 0
53 | 92789514 | 92789770 | 49555401 | 1 | 1 | 1 | 3 | 14.5.09.11-0102 | ФССЦ-2001, 14.5.09.11-0102, приказ Минстроя России № 876/пр от 26.12.2019 | Уайт-спирит | 1346 | 1009 | кг | кг | 1 | 0 | 58056778 | 2.8 | 66.17 | 0 | 0 | 0 | 6.67 | 0 | 0 | 0 | 9.92 | 1 | 1 | 1 | 4 | 0 | 1 | 1 | 0 | 0 | 1.4 | )*2 | 0 | 2 | 92789786 | 1 | 0 | 90 | 0 | 0 | 0 | 0 | 0 | 0 | 0 | 0 | 0 | 0 | 0 | 0 | 0 | 0 | 0 | 0 | 0 | 0 | 0 | 0 | 0 | 0 |  | 0 | 0 | 0.0756 | 66.17 | 6.67 | 9.92 | 18.68 | 0 | 5 | 0 | 0 | 0 | 5 | 0 | 0 | 0
54 | 92789514 | 92789787 | 49510731 | 70 | 1 | 1 | 1 | 1-100-35 |  | Затраты труда рабочих (Средний разряд - 3,5) | 1191 | 1013 | чел.-ч. | чел.-ч. | 1 | 0 | 1893946532 | 16.84 | 0 | 0 | 0 | 406.79 | 0 | 0 | 0 | 9.07 | 1 | 1 | 1 | 44.85 | 4 | 0 | 1 | 1 | 0 | 0 | 16.84 |  | 1 | 2 | 92789793 | 1 | 0 | 91 | 0 | 0 | 0 | 0 | 0 | 0 | 0 | 0 | 0 | 0 | 0 | 0 | 0 | 0 | 0 | 0 | 0 | 0 | 0 | 0 | 0 | 0 | 6850.34 | 16.84 | 0 | 16.84 | 406.79 | 9.07 | 44.85 | 152.74 | 0 | 0 | 0 | 0 | 6850.34 | 6850.34 | 0 | 0 | 0
54 | 92789514 | 92789787 | 49527507 | 1 | 1 | 1 | 3 | 02.3.01.02-1012 | ФССЦ-2001, 02.3.01.02-1012, приказ Минстроя России № 876/пр от 26.12.2019 | Песок природный II класс, средний, круглые сита | 1339 | 1007 | м3 | м3 | 1 | 0 | 458429195 | 0.2 | 595.1 | 0 | 0 | 0 | 59.99 | 0 | 0 | 0 | 9.92 | 1 | 1 | 1 | 4 | 0 | 1 | 1 | 0 | 0 | 0.2 |  | 0 | 2 | 92789794 | 1 | 0 | 92 | 0 | 0 | 0 | 0 | 0 | 0 | 0 | 0 | 0 | 0 | 0 | 0 | 0 | 0 | 0 | 0 | 0 | 0 | 0 | 0 | 0 | 0 |  | 0 | 0 | 0.2 | 595.1 | 59.99 | 9.92 | 12 | 0 | 119.02 | 0 | 0 | 0 | 119.02 | 0 | 0 | 0
54 | 92789514 | 92789787 | 49527755 | 1 | 1 | 1 | 3 | 03.2.01.02-0011 | ФССЦ-2001, 03.2.01.02-0011, приказ Минстроя России № 876/пр от 26.12.2019 | Портландцемент с минеральными добавками М300 Д20 (ЦЕМ II 22,5Н) | 1348 | 1009 | т | т | 1000 | 0 | 819297291 | 0.001 | 4206.08 | 0 | 0 | 0 | 424 | 0 | 0 | 0 | 9.92 | 1 | 1 | 1 | 4 | 0 | 1 | 1 | 0 | 0 | 0.001 |  | 0 | 2 | 92789795 | 1 | 0 | 93 | 0 | 0 | 0 | 0 | 0 | 0 | 0 | 0 | 0 | 0 | 0 | 0 | 0 | 0 | 0 | 0 | 0 | 0 | 0 | 0 | 0 | 0 |  | 0 | 0 | 0.001 | 4206.08 | 424 | 9.92 | 0.42 | 0 | 4.21 | 0 | 0 | 0 | 4.21 | 0 | 0 | 0
54 | 92789514 | 92789787 | 49528287 | 1 | 1 | 1 | 3 | 04.1.02.05-0005 | ФССЦ-2001, 04.1.02.05-0005, приказ Минстроя России № 876/пр от 26.12.2019 | Смеси бетонные тяжелого бетона (БСТ), класс В12,5 (М150) | 1339 | 1007 | м3 | м3 | 1 | 0 | -203951308 | 0.065 | 5952 | 0 | 0 | 0 | 600 | 0 | 0 | 0 | 9.92 | 1 | 1 | 1 | 4 | 0 | 1 | 1 | 0 | 0 | 0.065 |  | 0 | 2 | 92789796 | 1 | 0 | 94 | 0 | 0 | 0 | 0 | 0 | 0 | 0 | 0 | 0 | 0 | 0 | 0 | 0 | 0 | 0 | 0 | 0 | 0 | 0 | 0 | 0 | 0 |  | 0 | 0 | 0.065 | 5952 | 600 | 9.92 | 39 | 0 | 386.88 | 0 | 0 | 0 | 386.88 | 0 | 0 | 0
54 | 92789514 | 92789787 | 49528527 | 1 | 1 | 1 | 3 | 04.3.01.09-0014 | ФССЦ-2001, 04.3.01.09-0014, приказ Минстроя России № 876/пр от 26.12.2019 | Раствор готовый кладочный, цементный, М100 | 1339 | 1007 | м3 | м3 | 1 | 0 | 461598558 | 0.001 | 5156.42 | 0 | 0 | 0 | 519.8 | 0 | 0 | 0 | 9.92 | 1 | 1 | 1 | 4 | 0 | 1 | 1 | 0 | 0 | 0.001 |  | 0 | 2 | 92789797 | 1 | 0 | 95 | 0 | 0 | 0 | 0 | 0 | 0 | 0 | 0 | 0 | 0 | 0 | 0 | 0 | 0 | 0 | 0 | 0 | 0 | 0 | 0 | 0 | 0 |  | 0 | 0 | 0.001 | 5156.42 | 519.8 | 9.92 | 0.52 | 0 | 5.16 | 0 | 0 | 0 | 5.16 | 0 | 0 | 0
55 | 92789514 | 92789798 | 49510753 | 70 | 1 | 1 | 1 | 1-100-39 |  | Затраты труда рабочих (Средний разряд - 3,9) | 1191 | 1013 | чел.-ч. | чел.-ч. | 1 | 0 | 1608048003 | 95.38 | 0 | 0 | 0 | 426.52 | 0 | 0 | 0 | 9.51 | 1 | 1 | 1 | 44.85 | 4 | 0 | 1 | 1 | 0 | 0 | 95.38 |  | 1 | 2 | 92789802 | 1 | 0 | 96 | 0 | 0 | 0 | 0 | 0 | 0 | 0 | 0 | 0 | 0 | 0 | 0 | 0 | 0 | 0 | 0 | 0 | 0 | 0 | 0 | 0 | 0 | 813.64 | 1.9076 | 0 | 1.9076 | 426.52 | 9.51 | 44.85 | 907.06 | 0 | 0 | 0 | 0 | 813.63 | 813.63 | 0 | 0 | 0
55 | 92789514 | 92789798 | 49673738 | 1 | 1 | 1 | 2 | 91.18.01-508 | ФСЭМ-2001, 91.18.01-508 , приказ Минстроя России № 876/пр от 26.12.2019 | Компрессоры передвижные с электродвигателем, производительность до 5,0 м3/мин | 1367 | 1011 | маш.-ч. | маш.-ч. | 1 | 0 | -1506375854 | 26.36 | 0 | 767.29 | 0 | 0 | 0 | 48.81 | 0 | 0 | 1 | 15.72 | 44.85 | 1 | 4 | 0 | 1 | 1 | 0 | 0 | 26.36 |  | 0 | 2 | 92789803 | 1 | 0 | 97 | 0 | 0 | 0 | 0 | 0 | 0 | 0 | 0 | 0 | 0 | 0 | 0 | 0 | 0 | 0 | 0 | 0 | 0 | 0 | 0 | 0 | 0 |  | 0 | 0 | 0.5272 | 767.29 | 48.81 | 15.72 | 1286.63 | 0 | 0 | 404.52 | 0 | 0 | 404.52 | 0 | 0 | 0
55 | 92789514 | 92789798 | 49674191 | 1 | 1 | 1 | 2 | 91.21.10-003 | ФСЭМ-2001, 91.21.10-003 , приказ Минстроя России № 876/пр от 26.12.2019 | Молотки при работе от передвижных компрессорных станций отбойные пневматические | 1367 | 1011 | маш.-ч. | маш.-ч. | 1 | 0 | 1998121820 | 52.71 | 0 | 24.05 | 0 | 0 | 0 | 1.53 | 0 | 0 | 1 | 15.72 | 44.85 | 1 | 4 | 0 | 1 | 1 | 0 | 0 | 52.71 |  | 0 | 2 | 92789804 | 1 | 0 | 98 | 0 | 0 | 0 | 0 | 0 | 0 | 0 | 0 | 0 | 0 | 0 | 0 | 0 | 0 | 0 | 0 | 0 | 0 | 0 | 0 | 0 | 0 |  | 0 | 0 | 1.0542 | 24.05 | 1.53 | 15.72 | 80.65 | 0 | 0 | 25.35 | 0 | 0 | 25.35 | 0 | 0 | 0
56 | 92789514 | 92789805 | 49510695 | 70 | 1 | 1 | 1 | 1-100-24 |  | Затраты труда рабочих (Средний разряд - 2,4) | 1191 | 1013 | чел.-ч. | чел.-ч. | 1 | 0 | -844220143 | 75.58 | 0 | 0 | 0 | 362.84 | 0 | 0 | 0 | 8.09 | 1 | 1 | 1 | 44.85 | 4 | 0 | 1 | 1 | 0 | 0 | 75.58 |  | 1 | 2 | 92789819 | 1 | 0 | 99 | 0 | 0 | 0 | 0 | 0 | 0 | 0 | 0 | 0 | 0 | 0 | 0 | 0 | 0 | 0 | 0 | 0 | 0 | 0 | 0 | 0 | 0 | 548.46 | 1.5116 | 0 | 1.5116 | 362.84 | 8.09 | 44.85 | 611.44 | 0 | 0 | 0 | 0 | 548.47 | 548.47 | 0 | 0 | 0
56 | 92789514 | 92789805 | 49510905 | 70 | 1 | 1 | 1 | 4-100-00 |  | Затраты труда машинистов | 1191 | 1013 | чел.-ч. | чел.-ч. | 1 | 0 | -1417349443 | 0.43 | 0 | 0 | 0 | 0 | 0 | 0 | 0 | 0 | 1 | 1 | 44.85 | 1 | 4 | 0 | 1 | 1 | 0 | 0 | 0.43 |  | 2 | 2 | 92789820 | 1 | 0 | 100 | 0 | 0 | 0 | 0 | 0 | 0 | 0 | 0 | 0 | 0 | 0 | 0 | 0 | 0 | 0 | 0 | 0 | 0 | 0 | 0 | 0 | 0 |  | 0 | 0 | 0.0086 | 0 | 0 | 1 | 0 | 0 | 0 | 0 | 0 | 0 | 0 | 0 | 0 | 0
56 | 92789514 | 92789805 | 49672708 | 1 | 1 | 1 | 2 | 91.06.03-060 | ФСЭМ-2001, 91.06.03-060 , приказ Минстроя России № 876/пр от 26.12.2019 | Лебедки электрические тяговым усилием до 5,79 кН (0,59 т) | 1367 | 1011 | маш.-ч. | маш.-ч. | 1 | 0 | 208619310 | 0.23 | 0 | 26.72 | 0 | 0 | 0 | 1.7 | 0 | 0 | 1 | 15.72 | 44.85 | 1 | 4 | 0 | 1 | 1 | 0 | 0 | 0.23 |  | 0 | 2 | 92789821 | 1 | 0 | 101 | 0 | 0 | 0 | 0 | 0 | 0 | 0 | 0 | 0 | 0 | 0 | 0 | 0 | 0 | 0 | 0 | 0 | 0 | 0 | 0 | 0 | 0 |  | 0 | 0 | 0.0046 | 26.72 | 1.7 | 15.72 | 0.39 | 0 | 0 | 0.12 | 0 | 0 | 0.12 | 0 | 0 | 0
56 | 92789514 | 92789805 | 49673503 | 1 | 1 | 1 | 2 | 91.14.02-001 | ФСЭМ-2001, 91.14.02-001 , приказ Минстроя России № 876/пр от 26.12.2019 | Автомобили бортовые, грузоподъемность до 5 т | 1367 | 1011 | маш.-ч. | маш.-ч. | 1 | 0 | 509054691 | 0.43 | 0 | 1032.96 | 520.26 | 0 | 0 | 65.71 | 11.6 | 0 | 1 | 15.72 | 44.85 | 1 | 4 | 0 | 1 | 1 | 0 | 0 | 0.43 |  | 0 | 2 | 92789822 | 1 | 0 | 102 | 0 | 0 | 0 | 0 | 0 | 0 | 0 | 0 | 0 | 0 | 0 | 0 | 0 | 0 | 0 | 0 | 0 | 0 | 0 | 0 | 0 | 0 |  | 0 | 0 | 0.0086 | 1032.96 | 65.71 | 15.72 | 28.26 | 4.99 | 0 | 8.88 | 4.47 | 0 | 8.88 | 0 | 0 | 0
56 | 92789514 | 92789805 | 49523203 | 1 | 1 | 1 | 3 | 01.7.03.01-0001 | ФССЦ-2001, 01.7.03.01-0001, приказ Минстроя России № 876/пр от 26.12.2019 | Вода | 1339 | 1007 | м3 | м3 | 1 | 0 | -143474561 | 0.0137 | 24.2 | 0 | 0 | 0 | 2.44 | 0 | 0 | 0 | 9.92 | 1 | 1 | 1 | 4 | 0 | 1 | 1 | 0 | 0 | 0.0137 |  | 0 | 2 | 92789823 | 1 | 0 | 103 | 0 | 0 | 0 | 0 | 0 | 0 | 0 | 0 | 0 | 0 | 0 | 0 | 0 | 0 | 0 | 0 | 0 | 0 | 0 | 0 | 0 | 0 |  | 0 | 0 | 0.000274 | 24.2 | 2.44 | 9.92 | 0.03 | 0 | 0.01 | 0 | 0 | 0 | 0.01 | 0 | 0 | 0
56 | 92789514 | 92789805 | 49525587 | 1 | 1 | 1 | 3 | 01.7.15.06-0111 | ФССЦ-2001, 01.7.15.06-0111, приказ Минстроя России № 876/пр от 26.12.2019 | Гвозди строительные | 1348 | 1009 | т | т | 1000 | 0 | -45966985 | 0.0059 | 118821.76 | 0 | 0 | 0 | 11978 | 0 | 0 | 0 | 9.92 | 1 | 1 | 1 | 4 | 0 | 1 | 1 | 0 | 0 | 0.0059 |  | 0 | 2 | 92789824 | 1 | 0 | 104 | 0 | 0 | 0 | 0 | 0 | 0 | 0 | 0 | 0 | 0 | 0 | 0 | 0 | 0 | 0 | 0 | 0 | 0 | 0 | 0 | 0 | 0 |  | 0 | 0 | 0.000118 | 118821.76 | 11978 | 9.92 | 70.67 | 0 | 14.02 | 0 | 0 | 0 | 14.02 | 0 | 0 | 0
56 | 92789514 | 92789805 | 49527726 | 1 | 1 | 1 | 3 | 03.1.02.03-0011 | ФССЦ-2001, 03.1.02.03-0011, приказ Минстроя России № 876/пр от 26.12.2019 | Известь строительная негашеная комовая, сорт I | 1348 | 1009 | т | т | 1000 | 0 | 1174253204 | 0.0049 | 7286.24 | 0 | 0 | 0 | 734.5 | 0 | 0 | 0 | 9.92 | 1 | 1 | 1 | 4 | 0 | 1 | 1 | 0 | 0 | 0.0049 |  | 0 | 2 | 92789825 | 1 | 0 | 105 | 0 | 0 | 0 | 0 | 0 | 0 | 0 | 0 | 0 | 0 | 0 | 0 | 0 | 0 | 0 | 0 | 0 | 0 | 0 | 0 | 0 | 0 |  | 0 | 0 | 9.8e-05 | 7286.24 | 734.5 | 9.92 | 3.6 | 0 | 0.71 | 0 | 0 | 0 | 0.71 | 0 | 0 | 0
56 | 92789514 | 92789805 | 49528285 | 1 | 1 | 1 | 3 | 04.1.02.05-0003 | ФССЦ-2001, 04.1.02.05-0003, приказ Минстроя России № 876/пр от 26.12.2019 | Смеси бетонные тяжелого бетона (БСТ), класс В7,5 (М100) | 1339 | 1007 | м3 | м3 | 1 | 0 | 1123371630 | 1.04 | 5555.2 | 0 | 0 | 0 | 560 | 0 | 0 | 0 | 9.92 | 1 | 1 | 1 | 0 | 0 | 0 | 1 | 0 | 0 | 1.04 |  | 0 | 1 | -1 | 0 | 0 |  | 0 | 0 | 0 | 0 | 0 | 0 | 0 | 0 | 0 | 0 | 0 | 0 | 0 | 0 | 0 | 0 | 0 | 0 | 0 | 0 | 0 | 0 |  | 0 | 0 | 0.0208 | 5555.2 | 560 | 9.92 | 582.4 | 0 | 115.55 | 0 | 0 | 0 | 115.55 | 0 | 0 | 0
56 | 92789514 | 92789805 | 49542609 | 1 | 1 | 1 | 3 | 08.3.03.04-0012 | ФССЦ-2001, 08.3.03.04-0012, приказ Минстроя России № 876/пр от 26.12.2019 | Проволока светлая, диаметр 1,1 мм | 1348 | 1009 | т | т | 1000 | 0 | 2041074766 | 0.0005 | 101184 | 0 | 0 | 0 | 10200 | 0 | 0 | 0 | 9.92 | 1 | 1 | 1 | 4 | 0 | 1 | 1 | 0 | 0 | 0.0005 |  | 0 | 2 | 92789827 | 1 | 0 | 107 | 0 | 0 | 0 | 0 | 0 | 0 | 0 | 0 | 0 | 0 | 0 | 0 | 0 | 0 | 0 | 0 | 0 | 0 | 0 | 0 | 0 | 0 |  | 0 | 0 | 1e-05 | 101184 | 10200 | 9.92 | 5.1 | 0 | 1.01 | 0 | 0 | 0 | 1.01 | 0 | 0 | 0
56 | 92789514 | 92789805 | 49542647 | 1 | 1 | 1 | 3 | 08.3.03.06-0002 | ФССЦ-2001, 08.3.03.06-0002, приказ Минстроя России № 876/пр от 26.12.2019 | Проволока горячекатаная в мотках, диаметр 6,3-6,5 мм | 1348 | 1009 | т | т | 1000 | 0 | -120483918 | 0.0095 | 44195.58 | 0 | 0 | 0 | 4455.2 | 0 | 0 | 0 | 9.92 | 1 | 1 | 1 | 4 | 0 | 1 | 1 | 0 | 0 | 0.0095 |  | 0 | 2 | 92789828 | 1 | 0 | 108 | 0 | 0 | 0 | 0 | 0 | 0 | 0 | 0 | 0 | 0 | 0 | 0 | 0 | 0 | 0 | 0 | 0 | 0 | 0 | 0 | 0 | 0 |  | 0 | 0 | 0.00019 | 44195.58 | 4455.2 | 9.92 | 42.32 | 0 | 8.4 | 0 | 0 | 0 | 8.4 | 0 | 0 | 0
56 | 92789514 | 92789805 | 49543601 | 1 | 1 | 1 | 3 | 08.4.03.04-0001 | ФССЦ-2001, 08.4.03.04-0001, приказ Минстроя России № 876/пр от 26.12.2019 | Сталь арматурная, горячекатаная, класс А-I, А-II, А-III | 1348 | 1009 | т | т | 1000 | 0 | 1291003592 | 0.05 | 56048 | 0 | 0 | 0 | 5650 | 0 | 0 | 0 | 9.92 | 1 | 1 | 1 | 4 | 0 | 1 | 1 | 0 | 0 | 0.05 |  | 0 | 2 | 92789829 | 1 | 0 | 109 | 0 | 0 | 0 | 0 | 0 | 0 | 0 | 0 | 0 | 0 | 0 | 0 | 0 | 0 | 0 | 0 | 0 | 0 | 0 | 0 | 0 | 0 |  | 0 | 0 | 0.001 | 56048 | 5650 | 9.92 | 282.5 | 0 | 56.05 | 0 | 0 | 0 | 56.05 | 0 | 0 | 0
56 | 92789514 | 92789805 | 49546633 | 1 | 1 | 1 | 3 | 11.1.03.01-0079 | ФССЦ-2001, 11.1.03.01-0079, приказ Минстроя России № 876/пр от 26.12.2019 | Бруски обрезные, хвойных пород, длина 4-6,5 м, ширина 75-150 мм, толщина 40-75 мм, сорт III | 1339 | 1007 | м3 | м3 | 1 | 0 | -369593091 | 0.21 | 12767.04 | 0 | 0 | 0 | 1287 | 0 | 0 | 0 | 9.92 | 1 | 1 | 1 | 4 | 0 | 1 | 1 | 0 | 0 | 0.21 |  | 0 | 2 | 92789830 | 1 | 0 | 110 | 0 | 0 | 0 | 0 | 0 | 0 | 0 | 0 | 0 | 0 | 0 | 0 | 0 | 0 | 0 | 0 | 0 | 0 | 0 | 0 | 0 | 0 |  | 0 | 0 | 0.0042 | 12767.04 | 1287 | 9.92 | 270.27 | 0 | 53.62 | 0 | 0 | 0 | 53.62 | 0 | 0 | 0
56 | 92789514 | 92789805 | 49546817 | 1 | 1 | 1 | 3 | 11.1.03.06-0091 | ФССЦ-2001, 11.1.03.06-0091, приказ Минстроя России № 876/пр от 26.12.2019 | Доска обрезная, хвойных пород, ширина 75-150 мм, толщина 32-40 мм, длина 4-6,5 м, сорт III | 1339 | 1007 | м3 | м3 | 1 | 0 | -330517304 | 0.18 | 11457.6 | 0 | 0 | 0 | 1155 | 0 | 0 | 0 | 9.92 | 1 | 1 | 1 | 4 | 0 | 1 | 1 | 0 | 0 | 0.18 |  | 0 | 2 | 92789831 | 1 | 0 | 111 | 0 | 0 | 0 | 0 | 0 | 0 | 0 | 0 | 0 | 0 | 0 | 0 | 0 | 0 | 0 | 0 | 0 | 0 | 0 | 0 | 0 | 0 |  | 0 | 0 | 0.0036 | 11457.6 | 1155 | 9.92 | 207.9 | 0 | 41.25 | 0 | 0 | 0 | 41.25 | 0 | 0 | 0
58 | 92789514 | 92789833 | 49510715 | 70 | 1 | 1 | 1 | 1-100-30 |  | Затраты труда рабочих (Средний разряд - 3) | 1191 | 1013 | чел.-ч. | чел.-ч. | 1 | 0 | 1049124552 | 24.7 | 0 | 0 | 0 | 382.57 | 0 | 0 | 0 | 8.53 | 1 | 1 | 1 | 44.85 | 4 | 0 | 1 | 1 | 0 | 0 | 24.7 |  | 1 | 2 | 92789836 | 1 | 0 | 112 | 0 | 0 | 0 | 0 | 0 | 0 | 0 | 0 | 0 | 0 | 0 | 0 | 0 | 0 | 0 | 0 | 0 | 0 | 0 | 0 | 0 | 0 | 604.77 | 1.5808 | 0 | 1.5808 | 382.57 | 8.53 | 44.85 | 210.69 | 0 | 0 | 0 | 0 | 604.77 | 604.77 | 0 | 0 | 0
58 | 92789514 | 92789833 | 49523203 | 1 | 1 | 1 | 3 | 01.7.03.01-0001 | ФССЦ-2001, 01.7.03.01-0001, приказ Минстроя России № 876/пр от 26.12.2019 | Вода | 1339 | 1007 | м3 | м3 | 1 | 0 | -143474561 | 64.8 | 24.2 | 0 | 0 | 0 | 2.44 | 0 | 0 | 0 | 9.92 | 1 | 1 | 1 | 4 | 0 | 1 | 1 | 0 | 0 | 64.8 |  | 0 | 2 | 92789837 | 1 | 0 | 113 | 0 | 0 | 0 | 0 | 0 | 0 | 0 | 0 | 0 | 0 | 0 | 0 | 0 | 0 | 0 | 0 | 0 | 0 | 0 | 0 | 0 | 0 |  | 0 | 0 | 4.1472 | 24.2 | 2.44 | 9.92 | 158.11 | 0 | 100.36 | 0 | 0 | 0 | 100.36 | 0 | 0 | 0
59 | 92789514 | 92789838 | 49510657 | 70 | 1 | 1 | 1 | 1-100-15 |  | Затраты труда рабочих (Средний разряд - 1,5) | 1191 | 1013 | чел.-ч. | чел.-ч. | 1 | 0 | -1046754522 | 88.5 | 0 | 0 | 0 | 336.38 | 0 | 0 | 0 | 7.5 | 1 | 1 | 1 | 44.85 | 4 | 0 | 1 | 0 | 0 | 0 | 88.5 |  | 1 | 2 | 92789841 | 1 | 0 | 114 | 0 | 0 | 0 | 0 | 0 | 0 | 0 | 0 | 0 | 0 | 0 | 0 | 0 | 0 | 0 | 0 | 0 | 0 | 0 | 0 | 0 | 0 | 12503.06 | 37.17 | 0 | 37.17 | 336.38 | 7.5 | 44.85 | 663.75 | 0 | 0 | 0 | 0 | 12503.24 | 12503.24 | 0 | 0 | 0
59 | 92789514 | 92789838 | 49527507 | 1 | 1 | 1 | 3 | 02.3.01.02-1012 | ФССЦ-2001, 02.3.01.02-1012, приказ Минстроя России № 876/пр от 26.12.2019 | Песок природный II класс, средний, круглые сита | 1339 | 1007 | м3 | м3 | 1 | 0 | 458429195 | 110 | 595.1 | 0 | 0 | 0 | 59.99 | 0 | 0 | 0 | 9.92 | 1 | 1 | 1 | 0 | 0 | 0 | 1 | 0 | 0 | 110 |  | 0 | 1 | -1 | 0 | 0 |  | 0 | 0 | 0 | 0 | 0 | 0 | 0 | 0 | 0 | 0 | 0 | 0 | 0 | 0 | 0 | 0 | 0 | 0 | 0 | 0 | 0 | 0 |  | 0 | 0 | 46.2 | 595.1 | 59.99 | 9.92 | 6598.9 | 0 | 27493.62 | 0 | 0 | 0 | 27493.62 | 0 | 0 | 0
61 | 92789514 | 92789843 | 49510657 | 70 | 1 | 1 | 1 | 1-100-15 |  | Затраты труда рабочих (Средний разряд - 1,5) | 1191 | 1013 | чел.-ч. | чел.-ч. | 1 | 0 | -1046754522 | 88.5 | 0 | 0 | 0 | 336.38 | 0 | 0 | 0 | 7.5 | 1 | 1 | 1 | 44.85 | 4 | 0 | 1 | 0 | 0 | 0 | 88.5 |  | 1 | 2 | 92789845 | 1 | 0 | 115 | 0 | 0 | 0 | 0 | 0 | 0 | 0 | 0 | 0 | 0 | 0 | 0 | 0 | 0 | 0 | 0 | 0 | 0 | 0 | 0 | 0 | 0 | 1488.46 | 4.425 | 0 | 4.425 | 336.38 | 7.5 | 44.85 | 663.75 | 0 | 0 | 0 | 0 | 1488.48 | 1488.48 | 0 | 0 | 0
62 | 92789514 | 92789846 | 49510905 | 70 | 1 | 1 | 1 | 4-100-00 |  | Затраты труда машинистов | 1191 | 1013 | чел.-ч. | чел.-ч. | 1 | 0 | -1417349443 | 6.91 | 0 | 0 | 0 | 0 | 0 | 0 | 0 | 0 | 1 | 1 | 44.85 | 1 | 4 | 0 | 1 | 1 | 0 | 0 | 6.91 |  | 2 | 2 | 92789850 | 1 | 0 | 116 | 0 | 0 | 0 | 0 | 0 | 0 | 0 | 0 | 0 | 0 | 0 | 0 | 0 | 0 | 0 | 0 | 0 | 0 | 0 | 0 | 0 | 0 |  | 0 | 0 | 0.88448 | 0 | 0 | 1 | 0 | 0 | 0 | 0 | 0 | 0 | 0 | 0 | 0 | 0
62 | 92789514 | 92789846 | 49672021 | 1 | 1 | 1 | 2 | 91.01.01-034 | ФСЭМ-2001, 91.01.01-034 , приказ Минстроя России № 876/пр от 26.12.2019 | Бульдозеры, мощность 59 кВт (80 л.с.) | 1367 | 1011 | маш.-ч. | маш.-ч. | 1 | 0 | 1462623597 | 6.91 | 0 | 934.87 | 520.26 | 0 | 0 | 59.47 | 11.6 | 0 | 1 | 15.72 | 44.85 | 1 | 4 | 0 | 1 | 1 | 0 | 0 | 6.91 |  | 0 | 2 | 92789851 | 1 | 0 | 117 | 0 | 0 | 0 | 0 | 0 | 0 | 0 | 0 | 0 | 0 | 0 | 0 | 0 | 0 | 0 | 0 | 0 | 0 | 0 | 0 | 0 | 0 |  | 0 | 0 | 0.88448 | 934.87 | 59.47 | 15.72 | 410.94 | 80.16 | 0 | 826.87 | 460.16 | 0 | 826.87 | 0 | 0 | 0
62 | 92789514 | 92789846 | 49527507 | 1 | 1 | 1 | 3 | 02.3.01.02-1012 | ФССЦ-2001, 02.3.01.02-1012, приказ Минстроя России № 876/пр от 26.12.2019 | Песок природный II класс, средний, круглые сита | 1339 | 1007 | м3 | м3 | 1 | 0 | 458429195 | 1100 | 595.1 | 0 | 0 | 0 | 59.99 | 0 | 0 | 0 | 9.92 | 1 | 1 | 1 | 0 | 0 | 0 | 1 | 0 | 0 | 1100 |  | 0 | 1 | -1 | 0 | 0 |  | 0 | 0 | 0 | 0 | 0 | 0 | 0 | 0 | 0 | 0 | 0 | 0 | 0 | 0 | 0 | 0 | 0 | 0 | 0 | 0 | 0 | 0 |  | 0 | 0 | 140.8 | 595.1 | 59.99 | 9.92 | 65989 | 0 | 83790.08 | 0 | 0 | 0 | 83790.08 | 0 | 0 | 0
64 | 92789514 | 92789853 | 49510905 | 70 | 1 | 1 | 1 | 4-100-00 |  | Затраты труда машинистов | 1191 | 1013 | чел.-ч. | чел.-ч. | 1 | 0 | -1417349443 | 8.06 | 0 | 0 | 0 | 0 | 0 | 0 | 0 | 0 | 1 | 1 | 44.85 | 1 | 4 | 0 | 1 | 0 | 0 | 0 | 8.06 |  | 2 | 2 | 92789856 | 1 | 0 | 118 | 0 | 0 | 0 | 0 | 0 | 0 | 0 | 0 | 0 | 0 | 0 | 0 | 0 | 0 | 0 | 0 | 0 | 0 | 0 | 0 | 0 | 0 |  | 0 | 0 | 1.1252 | 0 | 0 | 1 | 0 | 0 | 0 | 0 | 0 | 0 | 0 | 0 | 0 | 0
64 | 92789514 | 92789853 | 49672021 | 1 | 1 | 1 | 2 | 91.01.01-034 | ФСЭМ-2001, 91.01.01-034 , приказ Минстроя России № 876/пр от 26.12.2019 | Бульдозеры, мощность 59 кВт (80 л.с.) | 1367 | 1011 | маш.-ч. | маш.-ч. | 1 | 0 | 1462623597 | 8.06 | 0 | 934.87 | 520.26 | 0 | 0 | 59.47 | 11.6 | 0 | 1 | 15.72 | 44.85 | 1 | 4 | 0 | 1 | 0 | 0 | 0 | 8.06 |  | 0 | 2 | 92789857 | 1 | 0 | 119 | 0 | 0 | 0 | 0 | 0 | 0 | 0 | 0 | 0 | 0 | 0 | 0 | 0 | 0 | 0 | 0 | 0 | 0 | 0 | 0 | 0 | 0 |  | 0 | 0 | 1.1252 | 934.87 | 59.47 | 15.72 | 479.33 | 93.5 | 0 | 1051.89 | 585.38 | 0 | 1051.89 | 0 | 0 | 0
65 | 92789514 | 92789858 | 49510715 | 70 | 1 | 1 | 1 | 1-100-30 |  | Затраты труда рабочих (Средний разряд - 3) | 1191 | 1013 | чел.-ч. | чел.-ч. | 1 | 0 | 1049124552 | 12.53 | 0 | 0 | 0 | 382.57 | 0 | 0 | 0 | 8.53 | 1 | 1 | 1 | 44.85 | 4 | 0 | 1 | 0 | 0 | 0 | 12.53 |  | 1 | 2 | 92789863 | 1 | 0 | 120 | 0 | 0 | 0 | 0 | 0 | 0 | 0 | 0 | 0 | 0 | 0 | 0 | 0 | 0 | 0 | 0 | 0 | 0 | 0 | 0 | 0 | 0 | 12827.7 | 33.5303 | 0 | 33.5303 | 382.57 | 8.53 | 44.85 | 106.88 | 0 | 0 | 0 | 0 | 12827.68 | 12827.68 | 0 | 0 | 0
65 | 92789514 | 92789858 | 49510905 | 70 | 1 | 1 | 1 | 4-100-00 |  | Затраты труда машинистов | 1191 | 1013 | чел.-ч. | чел.-ч. | 1 | 0 | -1417349443 | 2.62 | 0 | 0 | 0 | 0 | 0 | 0 | 0 | 0 | 1 | 1 | 44.85 | 1 | 4 | 0 | 1 | 0 | 0 | 0 | 2.62 |  | 2 | 2 | 92789864 | 1 | 0 | 121 | 0 | 0 | 0 | 0 | 0 | 0 | 0 | 0 | 0 | 0 | 0 | 0 | 0 | 0 | 0 | 0 | 0 | 0 | 0 | 0 | 0 | 0 |  | 0 | 0 | 7.0111 | 0 | 0 | 1 | 0 | 0 | 0 | 0 | 0 | 0 | 0 | 0 | 0 | 0
65 | 92789514 | 92789858 | 49673046 | 1 | 1 | 1 | 2 | 91.08.09-023 | ФСЭМ-2001, 91.08.09-023 , приказ Минстроя России № 876/пр от 26.12.2019 | Трамбовки пневматические при работе от передвижных компрессорных станций | 1367 | 1011 | маш.-ч. | маш.-ч. | 1 | 0 | -852670241 | 10.5 | 0 | 8.65 | 0 | 0 | 0 | 0.55 | 0 | 0 | 1 | 15.72 | 44.85 | 1 | 4 | 0 | 1 | 0 | 0 | 0 | 10.5 |  | 0 | 2 | 92789865 | 1 | 0 | 122 | 0 | 0 | 0 | 0 | 0 | 0 | 0 | 0 | 0 | 0 | 0 | 0 | 0 | 0 | 0 | 0 | 0 | 0 | 0 | 0 | 0 | 0 |  | 0 | 0 | 28.098 | 8.65 | 0.55 | 15.72 | 5.78 | 0 | 0 | 243.05 | 0 | 0 | 243.05 | 0 | 0 | 0
65 | 92789514 | 92789858 | 49673729 | 1 | 1 | 1 | 2 | 91.18.01-007 | ФСЭМ-2001, 91.18.01-007 , приказ Минстроя России № 876/пр от 26.12.2019 | Компрессоры передвижные с двигателем внутреннего сгорания, давление до 686 кПа (7 ат), производительность до 5 м3/мин | 1367 | 1011 | маш.-ч. | маш.-ч. | 1 | 0 | -1111507504 | 2.62 | 0 | 1414.8 | 451.19 | 0 | 0 | 90 | 10.06 | 0 | 1 | 15.72 | 44.85 | 1 | 4 | 0 | 1 | 0 | 0 | 0 | 2.62 |  | 0 | 2 | 92789866 | 1 | 0 | 123 | 0 | 0 | 0 | 0 | 0 | 0 | 0 | 0 | 0 | 0 | 0 | 0 | 0 | 0 | 0 | 0 | 0 | 0 | 0 | 0 | 0 | 0 |  | 0 | 0 | 7.0111 | 1414.8 | 90 | 15.72 | 235.8 | 26.36 | 0 | 9919.33 | 3163.35 | 0 | 9919.33 | 0 | 0 | 0
66 | 92789514 | 92789867 | 49510711 | 70 | 1 | 1 | 1 | 1-100-29 |  | Затраты труда рабочих (Средний разряд - 2,9) | 1191 | 1013 | чел.-ч. | чел.-ч. | 1 | 0 | -961628416 | 302 | 0 | 0 | 0 | 379.43 | 0 | 0 | 0 | 8.46 | 1 | 1 | 1 | 44.85 | 4 | 0 | 1 | 1 | 0 | 0 | 302 |  | 1 | 2 | 92789887 | 1 | 0 | 124 | 0 | 0 | 0 | 0 | 0 | 0 | 0 | 0 | 0 | 0 | 0 | 0 | 0 | 0 | 0 | 0 | 0 | 0 | 0 | 0 | 0 | 0 | 790.66 | 2.0838 | 0 | 2.0838 | 379.43 | 8.46 | 44.85 | 2554.92 | 0 | 0 | 0 | 0 | 790.66 | 790.66 | 0 | 0 | 0
66 | 92789514 | 92789867 | 49510905 | 70 | 1 | 1 | 1 | 4-100-00 |  | Затраты труда машинистов | 1191 | 1013 | чел.-ч. | чел.-ч. | 1 | 0 | -1417349443 | 48.23 | 0 | 0 | 0 | 0 | 0 | 0 | 0 | 0 | 1 | 1 | 44.85 | 1 | 4 | 0 | 1 | 1 | 0 | 0 | 48.23 |  | 2 | 2 | 92789888 | 1 | 0 | 125 | 0 | 0 | 0 | 0 | 0 | 0 | 0 | 0 | 0 | 0 | 0 | 0 | 0 | 0 | 0 | 0 | 0 | 0 | 0 | 0 | 0 | 0 |  | 0 | 0 | 0.33279 | 0 | 0 | 1 | 0 | 0 | 0 | 0 | 0 | 0 | 0 | 0 | 0 | 0
66 | 92789514 | 92789867 | 49672573 | 1 | 1 | 1 | 2 | 91.05.05-015 | ФСЭМ-2001, 91.05.05-015 , приказ Минстроя России № 876/пр от 26.12.2019 | Краны на автомобильном ходу, грузоподъемность 16 т | 1367 | 1011 | маш.-ч. | маш.-ч. | 1 | 0 | -430484415 | 1.14 | 0 | 1814.09 | 605.48 | 0 | 0 | 115.4 | 13.5 | 0 | 1 | 15.72 | 44.85 | 1 | 4 | 0 | 1 | 1 | 0 | 0 | 1.14 |  | 0 | 2 | 92789889 | 1 | 0 | 126 | 0 | 0 | 0 | 0 | 0 | 0 | 0 | 0 | 0 | 0 | 0 | 0 | 0 | 0 | 0 | 0 | 0 | 0 | 0 | 0 | 0 | 0 |  | 0 | 0 | 0.007866 | 1814.09 | 115.4 | 15.72 | 131.56 | 15.39 | 0 | 14.27 | 4.76 | 0 | 14.27 | 0 | 0 | 0
66 | 92789514 | 92789867 | 49672727 | 1 | 1 | 1 | 2 | 91.06.05-011 | ФСЭМ-2001, 91.06.05-011 , приказ Минстроя России № 876/пр от 26.12.2019 | Погрузчики, грузоподъемность 5 т | 1367 | 1011 | маш.-ч. | маш.-ч. | 1 | 0 | -896236776 | 2.88 | 0 | 1414.64 | 451.19 | 0 | 0 | 89.99 | 10.06 | 0 | 1 | 15.72 | 44.85 | 1 | 4 | 0 | 1 | 1 | 0 | 0 | 2.88 |  | 0 | 2 | 92789890 | 1 | 0 | 127 | 0 | 0 | 0 | 0 | 0 | 0 | 0 | 0 | 0 | 0 | 0 | 0 | 0 | 0 | 0 | 0 | 0 | 0 | 0 | 0 | 0 | 0 |  | 0 | 0 | 0.019872 | 1414.64 | 89.99 | 15.72 | 259.17 | 28.97 | 0 | 28.11 | 8.97 | 0 | 28.11 | 0 | 0 | 0
66 | 92789514 | 92789867 | 49672851 | 1 | 1 | 1 | 2 | 91.07.04-002 | ФСЭМ-2001, 91.07.04-002 , приказ Минстроя России № 876/пр от 26.12.2019 | Вибраторы поверхностные | 1367 | 1011 | маш.-ч. | маш.-ч. | 1 | 0 | -1322498708 | 18.71 | 0 | 7.86 | 0 | 0 | 0 | 0.5 | 0 | 0 | 1 | 15.72 | 44.85 | 1 | 4 | 0 | 1 | 1 | 0 | 0 | 18.71 |  | 0 | 2 | 92789891 | 1 | 0 | 128 | 0 | 0 | 0 | 0 | 0 | 0 | 0 | 0 | 0 | 0 | 0 | 0 | 0 | 0 | 0 | 0 | 0 | 0 | 0 | 0 | 0 | 0 |  | 0 | 0 | 0.1291 | 7.86 | 0.5 | 15.72 | 9.36 | 0 | 0 | 1.01 | 0 | 0 | 1.01 | 0 | 0 | 0
66 | 92789514 | 92789867 | 49672974 | 1 | 1 | 1 | 2 | 91.08.04-021 | ФСЭМ-2001, 91.08.04-021 , приказ Минстроя России № 876/пр от 26.12.2019 | Котлы битумные передвижные 400 л | 1367 | 1011 | маш.-ч. | маш.-ч. | 1 | 0 | -1193409272 | 6.25 | 0 | 471.6 | 0 | 0 | 0 | 30 | 0 | 0 | 1 | 15.72 | 44.85 | 1 | 4 | 0 | 1 | 1 | 0 | 0 | 6.25 |  | 0 | 2 | 92789892 | 1 | 0 | 129 | 0 | 0 | 0 | 0 | 0 | 0 | 0 | 0 | 0 | 0 | 0 | 0 | 0 | 0 | 0 | 0 | 0 | 0 | 0 | 0 | 0 | 0 |  | 0 | 0 | 0.043125 | 471.6 | 30 | 15.72 | 187.5 | 0 | 0 | 20.34 | 0 | 0 | 20.34 | 0 | 0 | 0
66 | 92789514 | 92789867 | 49673450 | 1 | 1 | 1 | 2 | 91.13.01-038 | ФСЭМ-2001, 91.13.01-038 , приказ Минстроя России № 876/пр от 26.12.2019 | Машины поливомоечные 6000 л | 1367 | 1011 | маш.-ч. | маш.-ч. | 1 | 0 | -859805338 | 22.3 | 0 | 1729.2 | 520.26 | 0 | 0 | 110 | 11.6 | 0 | 1 | 15.72 | 44.85 | 1 | 4 | 0 | 1 | 1 | 0 | 0 | 22.3 |  | 0 | 2 | 92789893 | 1 | 0 | 130 | 0 | 0 | 0 | 0 | 0 | 0 | 0 | 0 | 0 | 0 | 0 | 0 | 0 | 0 | 0 | 0 | 0 | 0 | 0 | 0 | 0 | 0 |  | 0 | 0 | 0.15387 | 1729.2 | 110 | 15.72 | 2453 | 258.68 | 0 | 266.07 | 80.05 | 0 | 266.07 | 0 | 0 | 0
66 | 92789514 | 92789867 | 49673503 | 1 | 1 | 1 | 2 | 91.14.02-001 | ФСЭМ-2001, 91.14.02-001 , приказ Минстроя России № 876/пр от 26.12.2019 | Автомобили бортовые, грузоподъемность до 5 т | 1367 | 1011 | маш.-ч. | маш.-ч. | 1 | 0 | 509054691 | 3.2 | 0 | 1032.96 | 520.26 | 0 | 0 | 65.71 | 11.6 | 0 | 1 | 15.72 | 44.85 | 1 | 4 | 0 | 1 | 1 | 0 | 0 | 3.2 |  | 0 | 2 | 92789894 | 1 | 0 | 131 | 0 | 0 | 0 | 0 | 0 | 0 | 0 | 0 | 0 | 0 | 0 | 0 | 0 | 0 | 0 | 0 | 0 | 0 | 0 | 0 | 0 | 0 |  | 0 | 0 | 0.02208 | 1032.96 | 65.71 | 15.72 | 210.27 | 37.12 | 0 | 22.81 | 11.49 | 0 | 22.81 | 0 | 0 | 0
66 | 92789514 | 92789867 | 49673591 | 1 | 1 | 1 | 2 | 91.16.01-001 | ФСЭМ-2001, 91.16.01-001 , приказ Минстроя России № 876/пр от 26.12.2019 | Электростанции передвижные, мощность 2 кВт | 1367 | 1011 | маш.-ч. | маш.-ч. | 1 | 0 | 893289166 | 18.71 | 0 | 350.4 | 520.26 | 0 | 0 | 22.29 | 11.6 | 0 | 1 | 15.72 | 44.85 | 1 | 4 | 0 | 1 | 1 | 0 | 0 | 18.71 |  | 0 | 2 | 92789895 | 1 | 0 | 132 | 0 | 0 | 0 | 0 | 0 | 0 | 0 | 0 | 0 | 0 | 0 | 0 | 0 | 0 | 0 | 0 | 0 | 0 | 0 | 0 | 0 | 0 |  | 0 | 0 | 0.1291 | 350.4 | 22.29 | 15.72 | 417.05 | 217.04 | 0 | 45.24 | 67.17 | 0 | 45.24 | 0 | 0 | 0
66 | 92789514 | 92789867 | 49521297 | 1 | 1 | 1 | 3 | 01.2.01.01-0019 | ФССЦ-2001, 01.2.01.01-0019, приказ Минстроя России № 876/пр от 26.12.2019 | Битумы нефтяные дорожные вязкие БНД 60/90, БНД 90/130 | 1348 | 1009 | т | т | 1000 | 0 | -44402568 | 0.007 | 16764.8 | 0 | 0 | 0 | 1690 | 0 | 0 | 0 | 9.92 | 1 | 1 | 1 | 4 | 0 | 1 | 1 | 0 | 0 | 0.007 |  | 0 | 2 | 92789896 | 1 | 0 | 133 | 0 | 0 | 0 | 0 | 0 | 0 | 0 | 0 | 0 | 0 | 0 | 0 | 0 | 0 | 0 | 0 | 0 | 0 | 0 | 0 | 0 | 0 |  | 0 | 0 | 4.83e-05 | 16764.8 | 1690 | 9.92 | 11.83 | 0 | 0.81 | 0 | 0 | 0 | 0.81 | 0 | 0 | 0
66 | 92789514 | 92789867 | 49523203 | 1 | 1 | 1 | 3 | 01.7.03.01-0001 | ФССЦ-2001, 01.7.03.01-0001, приказ Минстроя России № 876/пр от 26.12.2019 | Вода | 1339 | 1007 | м3 | м3 | 1 | 0 | -143474561 | 178 | 24.2 | 0 | 0 | 0 | 2.44 | 0 | 0 | 0 | 9.92 | 1 | 1 | 1 | 4 | 0 | 1 | 1 | 0 | 0 | 178 |  | 0 | 2 | 92789897 | 1 | 0 | 134 | 0 | 0 | 0 | 0 | 0 | 0 | 0 | 0 | 0 | 0 | 0 | 0 | 0 | 0 | 0 | 0 | 0 | 0 | 0 | 0 | 0 | 0 |  | 0 | 0 | 1.2282 | 24.2 | 2.44 | 9.92 | 434.32 | 0 | 29.72 | 0 | 0 | 0 | 29.72 | 0 | 0 | 0
66 | 92789514 | 92789867 | 49526698 | 1 | 1 | 1 | 3 | 01.7.20.08-0162 | ФССЦ-2001, 01.7.20.08-0162, приказ Минстроя России № 876/пр от 26.12.2019 | Ткань мешочная | 1330 | 1005 | 10 м2 | 10 м2 | 10 | 0 | 167210676 | 11 | 840.72 | 0 | 0 | 0 | 84.75 | 0 | 0 | 0 | 9.92 | 1 | 1 | 1 | 4 | 0 | 1 | 1 | 0 | 0 | 11 |  | 0 | 2 | 92789898 | 1 | 0 | 135 | 0 | 0 | 0 | 0 | 0 | 0 | 0 | 0 | 0 | 0 | 0 | 0 | 0 | 0 | 0 | 0 | 0 | 0 | 0 | 0 | 0 | 0 |  | 0 | 0 | 0.0759 | 840.72 | 84.75 | 9.92 | 932.25 | 0 | 63.81 | 0 | 0 | 0 | 63.81 | 0 | 0 | 0
66 | 92789514 | 92789867 | 49527507 | 1 | 1 | 1 | 3 | 02.3.01.02-1012 | ФССЦ-2001, 02.3.01.02-1012, приказ Минстроя России № 876/пр от 26.12.2019 | Песок природный II класс, средний, круглые сита | 1339 | 1007 | м3 | м3 | 1 | 0 | 458429195 | 40 | 595.1 | 0 | 0 | 0 | 59.99 | 0 | 0 | 0 | 9.92 | 1 | 1 | 1 | 4 | 0 | 1 | 1 | 0 | 0 | 40 |  | 0 | 2 | 92789899 | 1 | 0 | 136 | 0 | 0 | 0 | 0 | 0 | 0 | 0 | 0 | 0 | 0 | 0 | 0 | 0 | 0 | 0 | 0 | 0 | 0 | 0 | 0 | 0 | 0 |  | 0 | 0 | 0.276 | 595.1 | 59.99 | 9.92 | 2399.6 | 0 | 164.25 | 0 | 0 | 0 | 164.25 | 0 | 0 | 0
66 | 92789514 | 92789867 | 49528186 | 1 | 1 | 1 | 3 | 04.1.02.03-0006 | ФССЦ-2001, 04.1.02.03-0006, приказ Минстроя России № 876/пр от 26.12.2019 | Смеси бетонные тяжелого бетона (БСТ) для дорожных и аэродромных покрытий и оснований, класс В15 (М200) | 1339 | 1007 | м3 | м3 | 1 | 0 | 2037617379 | 204 | 6274 | 0 | 0 | 0 | 632.46 | 0 | 0 | 0 | 9.92 | 1 | 1 | 1 | 0 | 0 | 0 | 1 | 0 | 0 | 204 |  | 0 | 1 | -1 | 0 | 0 |  | 0 | 0 | 0 | 0 | 0 | 0 | 0 | 0 | 0 | 0 | 0 | 0 | 0 | 0 | 0 | 0 | 0 | 0 | 0 | 0 | 0 | 0 |  | 0 | 0 | 1.4076 | 6274 | 632.46 | 9.92 | 129021.84 | 0 | 8831.28 | 0 | 0 | 0 | 8831.28 | 0 | 0 | 0
66 | 92789514 | 92789867 | 49546752 | 1 | 1 | 1 | 3 | 11.1.03.06-0014 | ФССЦ-2001, 11.1.03.06-0014, приказ Минстроя России № 876/пр от 26.12.2019 | Доска обрезная, лиственных пород (береза, липа). длина 2-3,75 м, все ширины, толщина 25, 32, 40 мм, сорт I | 1339 | 1007 | м3 | м3 | 1 | 0 | -2109341268 | 0.24 | 13094.4 | 0 | 0 | 0 | 1320 | 0 | 0 | 0 | 9.92 | 1 | 1 | 1 | 4 | 0 | 1 | 1 | 0 | 0 | 0.24 |  | 0 | 2 | 92789902 | 1 | 0 | 139 | 0 | 0 | 0 | 0 | 0 | 0 | 0 | 0 | 0 | 0 | 0 | 0 | 0 | 0 | 0 | 0 | 0 | 0 | 0 | 0 | 0 | 0 |  | 0 | 0 | 0.001656 | 13094.4 | 1320 | 9.92 | 316.8 | 0 | 21.68 | 0 | 0 | 0 | 21.68 | 0 | 0 | 0
66 | 92789514 | 92789867 | 49546813 | 1 | 1 | 1 | 3 | 11.1.03.06-0087 | ФССЦ-2001, 11.1.03.06-0087, приказ Минстроя России № 876/пр от 26.12.2019 | Доска обрезная, хвойных пород, ширина 75-150 мм, толщина 25 мм, длина 4-6,5 м, сорт III | 1339 | 1007 | м3 | м3 | 1 | 0 | -896765309 | 0.19 | 10912 | 0 | 0 | 0 | 1100 | 0 | 0 | 0 | 9.92 | 1 | 1 | 1 | 4 | 0 | 1 | 1 | 0 | 0 | 0.19 |  | 0 | 2 | 92789903 | 1 | 0 | 140 | 0 | 0 | 0 | 0 | 0 | 0 | 0 | 0 | 0 | 0 | 0 | 0 | 0 | 0 | 0 | 0 | 0 | 0 | 0 | 0 | 0 | 0 |  | 0 | 0 | 0.001311 | 10912 | 1100 | 9.92 | 209 | 0 | 14.31 | 0 | 0 | 0 | 14.31 | 0 | 0 | 0
66 | 92789514 | 92789867 | 49548011 | 1 | 1 | 1 | 3 | 11.2.13.04-0012 | ФССЦ-2001, 11.2.13.04-0012, приказ Минстроя России № 876/пр от 26.12.2019 | Щиты из досок, толщина 40 мм | 1327 | 1005 | м2 | м2 | 1 | 0 | 257670470 | 12.2 | 571.69 | 0 | 0 | 0 | 57.63 | 0 | 0 | 0 | 9.92 | 1 | 1 | 1 | 4 | 0 | 1 | 1 | 0 | 0 | 12.2 |  | 0 | 2 | 92789904 | 1 | 0 | 141 | 0 | 0 | 0 | 0 | 0 | 0 | 0 | 0 | 0 | 0 | 0 | 0 | 0 | 0 | 0 | 0 | 0 | 0 | 0 | 0 | 0 | 0 |  | 0 | 0 | 0.08418 | 571.69 | 57.63 | 9.92 | 703.09 | 0 | 48.12 | 0 | 0 | 0 | 48.12 | 0 | 0 | 0
66 | 92789514 | 92789867 | 49549206 | 1 | 1 | 1 | 3 | 12.1.02.06-0012 | ФССЦ-2001, 12.1.02.06-0012, приказ Минстроя России № 876/пр от 26.12.2019 | Рубероид кровельный РКК-350 | 1327 | 1005 | м2 | м2 | 1 | 0 | 1262617901 | 7.58 | 74 | 0 | 0 | 0 | 7.46 | 0 | 0 | 0 | 9.92 | 1 | 1 | 1 | 4 | 0 | 1 | 1 | 0 | 0 | 7.58 |  | 0 | 2 | 92789905 | 1 | 0 | 142 | 0 | 0 | 0 | 0 | 0 | 0 | 0 | 0 | 0 | 0 | 0 | 0 | 0 | 0 | 0 | 0 | 0 | 0 | 0 | 0 | 0 | 0 |  | 0 | 0 | 0.052302 | 74 | 7.46 | 9.92 | 56.55 | 0 | 3.87 | 0 | 0 | 0 | 3.87 | 0 | 0 | 0
66 | 92789514 | 92789867 | 49555118 | 1 | 1 | 1 | 3 | 14.5.04.01-0011 | ФССЦ-2001, 14.5.04.01-0011, приказ Минстроя России № 876/пр от 26.12.2019 | Мастика бутилкаучуковая строительная для герметизации швов цементобетонных покрытий | 1346 | 1009 | кг | кг | 1 | 0 | -834770080 | 130 | 75.29 | 0 | 0 | 0 | 7.59 | 0 | 0 | 0 | 9.92 | 1 | 1 | 1 | 4 | 0 | 1 | 1 | 0 | 0 | 130 |  | 0 | 2 | 92789906 | 1 | 0 | 143 | 0 | 0 | 0 | 0 | 0 | 0 | 0 | 0 | 0 | 0 | 0 | 0 | 0 | 0 | 0 | 0 | 0 | 0 | 0 | 0 | 0 | 0 |  | 0 | 0 | 0.897 | 75.29 | 7.59 | 9.92 | 986.7 | 0 | 67.54 | 0 | 0 | 0 | 67.54 | 0 | 0 | 0
68 | 92789514 | 92789908 | 49510711 | 70 | 1 | 1 | 1 | 1-100-29 |  | Затраты труда рабочих (Средний разряд - 2,9) | 1191 | 1013 | чел.-ч. | чел.-ч. | 1 | 0 | -961628416 | 26.5 | 0 | 0 | 0 | 379.43 | 0 | 0 | 0 | 8.46 | 1 | 1 | 1 | 44.85 | 4 | 0 | 1 | 1 | 0 | 0 | 5.3 | )*5 | 1 | 2 | 92789918 | 1 | 0 | 144 | 0 | 0 | 0 | 0 | 0 | 0 | 0 | 0 | 0 | 0 | 0 | 0 | 0 | 0 | 0 | 0 | 0 | 0 | 0 | 0 | 0 | 0 | -13.88 | -0.18285 | 0 | -0.18285 | 379.43 | 8.46 | 44.85 | 224.2 | 0 | 0 | 0 | 0 | -69.38 | -69.38 | 0 | 0 | 0
68 | 92789514 | 92789908 | 49510905 | 70 | 1 | 1 | 1 | 4-100-00 |  | Затраты труда машинистов | 1191 | 1013 | чел.-ч. | чел.-ч. | 1 | 0 | -1417349443 | 6.8 | 0 | 0 | 0 | 0 | 0 | 0 | 0 | 0 | 1 | 1 | 44.85 | 1 | 4 | 0 | 1 | 1 | 0 | 0 | 1.36 | )*5 | 2 | 2 | 92789919 | 1 | 0 | 145 | 0 | 0 | 0 | 0 | 0 | 0 | 0 | 0 | 0 | 0 | 0 | 0 | 0 | 0 | 0 | 0 | 0 | 0 | 0 | 0 | 0 | 0 |  | 0 | 0 | -0.04692 | 0 | 0 | 1 | 0 | 0 | 0 | 0 | 0 | 0 | 0 | 0 | 0 | 0
68 | 92789514 | 92789908 | 49672573 | 1 | 1 | 1 | 2 | 91.05.05-015 | ФСЭМ-2001, 91.05.05-015 , приказ Минстроя России № 876/пр от 26.12.2019 | Краны на автомобильном ходу, грузоподъемность 16 т | 1367 | 1011 | маш.-ч. | маш.-ч. | 1 | 0 | -430484415 | 0.25 | 0 | 1814.09 | 605.48 | 0 | 0 | 115.4 | 13.5 | 0 | 1 | 15.72 | 44.85 | 1 | 4 | 0 | 1 | 1 | 0 | 0 | 0.05 | )*5 | 0 | 2 | 92789920 | 1 | 0 | 146 | 0 | 0 | 0 | 0 | 0 | 0 | 0 | 0 | 0 | 0 | 0 | 0 | 0 | 0 | 0 | 0 | 0 | 0 | 0 | 0 | 0 | 0 |  | 0 | 0 | -0.001725 | 1814.09 | 115.4 | 15.72 | 28.85 | 3.4 | 0 | -3.13 | -1.04 | 0 | -3.13 | 0 | 0 | 0
68 | 92789514 | 92789908 | 49672851 | 1 | 1 | 1 | 2 | 91.07.04-002 | ФСЭМ-2001, 91.07.04-002 , приказ Минстроя России № 876/пр от 26.12.2019 | Вибраторы поверхностные | 1367 | 1011 | маш.-ч. | маш.-ч. | 1 | 0 | -1322498708 | 5.8 | 0 | 7.86 | 0 | 0 | 0 | 0.5 | 0 | 0 | 1 | 15.72 | 44.85 | 1 | 4 | 0 | 1 | 1 | 0 | 0 | 1.16 | )*5 | 0 | 2 | 92789921 | 1 | 0 | 147 | 0 | 0 | 0 | 0 | 0 | 0 | 0 | 0 | 0 | 0 | 0 | 0 | 0 | 0 | 0 | 0 | 0 | 0 | 0 | 0 | 0 | 0 |  | 0 | 0 | -0.04002 | 7.86 | 0.5 | 15.72 | 2.9 | 0 | 0 | -0.31 | 0 | 0 | -0.31 | 0 | 0 | 0
68 | 92789514 | 92789908 | 49673503 | 1 | 1 | 1 | 2 | 91.14.02-001 | ФСЭМ-2001, 91.14.02-001 , приказ Минстроя России № 876/пр от 26.12.2019 | Автомобили бортовые, грузоподъемность до 5 т | 1367 | 1011 | маш.-ч. | маш.-ч. | 1 | 0 | 509054691 | 0.75 | 0 | 1032.96 | 520.26 | 0 | 0 | 65.71 | 11.6 | 0 | 1 | 15.72 | 44.85 | 1 | 4 | 0 | 1 | 1 | 0 | 0 | 0.15 | )*5 | 0 | 2 | 92789922 | 1 | 0 | 148 | 0 | 0 | 0 | 0 | 0 | 0 | 0 | 0 | 0 | 0 | 0 | 0 | 0 | 0 | 0 | 0 | 0 | 0 | 0 | 0 | 0 | 0 |  | 0 | 0 | -0.005175 | 1032.96 | 65.71 | 15.72 | 49.3 | 8.7 | 0 | -5.35 | -2.69 | 0 | -5.35 | 0 | 0 | 0
68 | 92789514 | 92789908 | 49673591 | 1 | 1 | 1 | 2 | 91.16.01-001 | ФСЭМ-2001, 91.16.01-001 , приказ Минстроя России № 876/пр от 26.12.2019 | Электростанции передвижные, мощность 2 кВт | 1367 | 1011 | маш.-ч. | маш.-ч. | 1 | 0 | 893289166 | 5.8 | 0 | 350.4 | 520.26 | 0 | 0 | 22.29 | 11.6 | 0 | 1 | 15.72 | 44.85 | 1 | 4 | 0 | 1 | 1 | 0 | 0 | 1.16 | )*5 | 0 | 2 | 92789923 | 1 | 0 | 149 | 0 | 0 | 0 | 0 | 0 | 0 | 0 | 0 | 0 | 0 | 0 | 0 | 0 | 0 | 0 | 0 | 0 | 0 | 0 | 0 | 0 | 0 |  | 0 | 0 | -0.04002 | 350.4 | 22.29 | 15.72 | 129.3 | 67.3 | 0 | -14.02 | -20.82 | 0 | -14.02 | 0 | 0 | 0
68 | 92789514 | 92789908 | 49528186 | 1 | 1 | 1 | 3 | 04.1.02.03-0006 | ФССЦ-2001, 04.1.02.03-0006, приказ Минстроя России № 876/пр от 26.12.2019 | Смеси бетонные тяжелого бетона (БСТ) для дорожных и аэродромных покрытий и оснований, класс В15 (М200) | 1339 | 1007 | м3 | м3 | 1 | 0 | 2037617379 | 51 | 6274 | 0 | 0 | 0 | 632.46 | 0 | 0 | 0 | 9.92 | 1 | 1 | 1 | 0 | 0 | 0 | 1 | 0 | 0 | 10.2 | )*5 | 0 | 1 | -1 | 0 | 0 |  | 0 | 0 | 0 | 0 | 0 | 0 | 0 | 0 | 0 | 0 | 0 | 0 | 0 | 0 | 0 | 0 | 0 | 0 | 0 | 0 | 0 | 0 |  | 0 | 0 | -0.3519 | 6274 | 632.46 | 9.92 | 32255.45 | 0 | -2207.82 | 0 | 0 | 0 | -2207.82 | 0 | 0 | 0
68 | 92789514 | 92789908 | 49546813 | 1 | 1 | 1 | 3 | 11.1.03.06-0087 | ФССЦ-2001, 11.1.03.06-0087, приказ Минстроя России № 876/пр от 26.12.2019 | Доска обрезная, хвойных пород, ширина 75-150 мм, толщина 25 мм, длина 4-6,5 м, сорт III | 1339 | 1007 | м3 | м3 | 1 | 0 | -896765309 | 0.05 | 10912 | 0 | 0 | 0 | 1100 | 0 | 0 | 0 | 9.92 | 1 | 1 | 1 | 4 | 0 | 1 | 1 | 0 | 0 | 0.01 | )*5 | 0 | 2 | 92789926 | 1 | 0 | 152 | 0 | 0 | 0 | 0 | 0 | 0 | 0 | 0 | 0 | 0 | 0 | 0 | 0 | 0 | 0 | 0 | 0 | 0 | 0 | 0 | 0 | 0 |  | 0 | 0 | -0.000345 | 10912 | 1100 | 9.92 | 55 | 0 | -3.76 | 0 | 0 | 0 | -3.76 | 0 | 0 | 0
68 | 92789514 | 92789908 | 49548011 | 1 | 1 | 1 | 3 | 11.2.13.04-0012 | ФССЦ-2001, 11.2.13.04-0012, приказ Минстроя России № 876/пр от 26.12.2019 | Щиты из досок, толщина 40 мм | 1327 | 1005 | м2 | м2 | 1 | 0 | 257670470 | 2.95 | 571.69 | 0 | 0 | 0 | 57.63 | 0 | 0 | 0 | 9.92 | 1 | 1 | 1 | 4 | 0 | 1 | 1 | 0 | 0 | 0.59 | )*5 | 0 | 2 | 92789927 | 1 | 0 | 153 | 0 | 0 | 0 | 0 | 0 | 0 | 0 | 0 | 0 | 0 | 0 | 0 | 0 | 0 | 0 | 0 | 0 | 0 | 0 | 0 | 0 | 0 |  | 0 | 0 | -0.020355 | 571.69 | 57.63 | 9.92 | 170 | 0 | -11.64 | 0 | 0 | 0 | -11.64 | 0 | 0 | 0

## EtalonRes (hidden)
25 | 92789585 | 92789579 | 49510681 | 70 | 1 | 1 | 1 | 1-100-20 |  | Затраты труда рабочих (Средний разряд - 2) | 1191 | 1013 | чел.-ч. | чел.-ч. | 1 | 7.85 | 0 | 0 | 0 | 7.8 | 0 | 1 | 1 |  | 7.85 | 2 | 92789580 | 1 | 0 | 0 | 0 | 0 | 0 | 0 | 0 | 0
25 | 92789586 | 92789579 | 49510905 | 70 | 1 | 1 | 1 | 4-100-00 |  | Затраты труда машинистов | 1191 | 1013 | чел.-ч. | чел.-ч. | 1 | 22.21 | 0 | 0 | 0 | 0 | 0 | 1 | 2 |  | 22.21 | 2 | 92789581 | 2 | 0 | 0 | 0 | 0 | 0 | 0 | 0 | 0
25 | 92789587 | 92789579 | 49672022 | 1 | 1 | 1 | 2 | 91.01.01-035 | ФСЭМ-2001, 91.01.01-035 , приказ Минстроя России № 876/пр от 26.12.2019 | Бульдозеры, мощность 79 кВт (108 л.с.) | 1367 | 1011 | маш.-ч. | маш.-ч. | 1 | 5.55 | 0 | 79.07 | 13.5 | 0 | 0 | 1 | 0 |  | 5.55 | 2 | 92789582 | 3 | 0 | 0 | 0 | 0 | 0 | 0 | 0 | 0
25 | 92789588 | 92789579 | 49672080 | 1 | 1 | 1 | 2 | 91.01.05-067 | ФСЭМ-2001, 91.01.05-067 , приказ Минстроя России № 876/пр от 26.12.2019 | Экскаваторы на гусеничном ходу импортного производства, емкость ковша 0,65 м3 | 1367 | 1011 | маш.-ч. | маш.-ч. | 1 | 16.66 | 0 | 180.13 | 13.5 | 0 | 0 | 1 | 0 |  | 16.66 | 2 | 92789583 | 4 | 0 | 0 | 0 | 0 | 0 | 0 | 0 | 0
25 | 92789589 | 92789579 | 49527444 | 1 | 1 | 1 | 3 | 02.2.05.04-1777 | ФССЦ-2001, 02.2.05.04-1777, приказ Минстроя России № 876/пр от 26.12.2019 | Щебень М 800, фракция 20-40 мм, группа 2 | 1339 | 1007 | м3 | м3 | 1 | 0.12 | 108.4 | 0 | 0 | 0 | 0 | 1 | 0 |  | 0.12 | 2 | 92789584 | 5 | 0 | 0 | 0 | 0 | 0 | 0 | 0 | 0
27 | 92789597 | 92789591 | 49510681 | 70 | 1 | 1 | 1 | 1-100-20 |  | Затраты труда рабочих (Средний разряд - 2) | 1191 | 1013 | чел.-ч. | чел.-ч. | 1 | 3.32 | 0 | 0 | 0 | 7.8 | 0 | 1 | 1 |  | 3.32 | 2 | 92789592 | 6 | 0 | 0 | 0 | 0 | 0 | 0 | 0 | 0
27 | 92789598 | 92789591 | 49510905 | 70 | 1 | 1 | 1 | 4-100-00 |  | Затраты труда машинистов | 1191 | 1013 | чел.-ч. | чел.-ч. | 1 | 3.69 | 0 | 0 | 0 | 0 | 0 | 1 | 2 |  | 3.69 | 2 | 92789593 | 7 | 0 | 0 | 0 | 0 | 0 | 0 | 0 | 0
27 | 92789599 | 92789591 | 49672022 | 1 | 1 | 1 | 2 | 91.01.01-035 | ФСЭМ-2001, 91.01.01-035 , приказ Минстроя России № 876/пр от 26.12.2019 | Бульдозеры, мощность 79 кВт (108 л.с.) | 1367 | 1011 | маш.-ч. | маш.-ч. | 1 | 3.61 | 0 | 79.07 | 13.5 | 0 | 0 | 1 | 0 |  | 3.61 | 2 | 92789594 | 8 | 0 | 0 | 0 | 0 | 0 | 0 | 0 | 0
27 | 92789600 | 92789591 | 49673509 | 1 | 1 | 1 | 2 | 91.14.03-001 | ФСЭМ-2001, 91.14.03-001 , приказ Минстроя России № 876/пр от 26.12.2019 | Автомобили-самосвалы, грузоподъемность до 7 т | 1367 | 1011 | маш.-ч. | маш.-ч. | 1 | 0.08 | 0 | 89.54 | 11.6 | 0 | 0 | 1 | 0 |  | 0.08 | 2 | 92789595 | 9 | 0 | 0 | 0 | 0 | 0 | 0 | 0 | 0
27 | 92789601 | 92789591 | 49527444 | 1 | 1 | 1 | 3 | 02.2.05.04-1777 | ФССЦ-2001, 02.2.05.04-1777, приказ Минстроя России № 876/пр от 26.12.2019 | Щебень М 800, фракция 20-40 мм, группа 2 | 1339 | 1007 | м3 | м3 | 1 | 0.04 | 108.4 | 0 | 0 | 0 | 0 | 1 | 0 |  | 0.04 | 2 | 92789596 | 10 | 0 | 0 | 0 | 0 | 0 | 0 | 0 | 0
28 | 92789605 | 92789602 | 49510905 | 70 | 1 | 1 | 1 | 4-100-00 |  | Затраты труда машинистов | 1191 | 1013 | чел.-ч. | чел.-ч. | 1 | 23.69 | 0 | 0 | 0 | 0 | 0 | 1 | 2 |  | 23.69 | 2 | 92789603 | 11 | 0 | 0 | 0 | 0 | 0 | 0 | 0 | 0
28 | 92789606 | 92789602 | 49672087 | 1 | 1 | 1 | 2 | 91.01.05-086 | ФСЭМ-2001, 91.01.05-086 , приказ Минстроя России № 876/пр от 26.12.2019 | Экскаваторы одноковшовые дизельные на гусеничном ходу, емкость ковша 0,65 м3 | 1367 | 1011 | маш.-ч. | маш.-ч. | 1 | 23.69 | 0 | 115.27 | 13.5 | 0 | 0 | 1 | 0 |  | 23.69 | 2 | 92789604 | 12 | 0 | 0 | 0 | 0 | 0 | 0 | 0 | 0
29 | 92789609 | 92789607 | 49510681 | 70 | 1 | 1 | 1 | 1-100-20 |  | Затраты труда рабочих (Средний разряд - 2) | 1191 | 1013 | чел.-ч. | чел.-ч. | 1 | 154 | 0 | 0 | 0 | 7.8 | 0 | 1 | 1 | )*1,2 | 184.8 | 2 | 92789608 | 13 | 0 | 0 | 0 | 0 | 0 | 0 | 0 | 0
30 | 92789614 | 92789610 | 49510715 | 70 | 1 | 1 | 1 | 1-100-30 |  | Затраты труда рабочих (Средний разряд - 3) | 1191 | 1013 | чел.-ч. | чел.-ч. | 1 | 247 | 0 | 0 | 0 | 8.53 | 0 | 1 | 1 |  | 247 | 2 | 92789611 | 14 | 0 | 0 | 0 | 0 | 0 | 0 | 0 | 0
30 | 92789615 | 92789610 | 49510905 | 70 | 1 | 1 | 1 | 4-100-00 |  | Затраты труда машинистов | 1191 | 1013 | чел.-ч. | чел.-ч. | 1 | 80 | 0 | 0 | 0 | 0 | 0 | 1 | 2 |  | 80 | 2 | 92789612 | 15 | 0 | 0 | 0 | 0 | 0 | 0 | 0 | 0
30 | 92789616 | 92789610 | 49672646 | 1 | 1 | 1 | 2 | 91.05.14-025 | ФСЭМ-2001, 91.05.14-025 , приказ Минстроя России № 876/пр от 26.12.2019 | Краны переносные 1 т | 1367 | 1011 | маш.-ч. | маш.-ч. | 1 | 80 | 0 | 27.2 | 10.06 | 0 | 0 | 1 | 0 |  | 80 | 2 | 92789613 | 16 | 0 | 0 | 0 | 0 | 0 | 0 | 0 | 0
31 | 92789622 | 92789617 | 49510697 | 70 | 1 | 1 | 1 | 1-100-25 |  | Затраты труда рабочих (Средний разряд - 2,5) | 1191 | 1013 | чел.-ч. | чел.-ч. | 1 | 10.2 | 0 | 0 | 0 | 8.17 | 0 | 1 | 1 |  | 10.2 | 2 | 92789618 | 17 | 0 | 0 | 0 | 0 | 0 | 0 | 0 | 0
31 | 92789623 | 92789617 | 49510905 | 70 | 1 | 1 | 1 | 4-100-00 |  | Затраты труда машинистов | 1191 | 1013 | чел.-ч. | чел.-ч. | 1 | 0.32 | 0 | 0 | 0 | 0 | 0 | 1 | 2 |  | 0.32 | 2 | 92789619 | 18 | 0 | 0 | 0 | 0 | 0 | 0 | 0 | 0
31 | 92789624 | 92789617 | 49672727 | 1 | 1 | 1 | 2 | 91.06.05-011 | ФСЭМ-2001, 91.06.05-011 , приказ Минстроя России № 876/пр от 26.12.2019 | Погрузчики, грузоподъемность 5 т | 1367 | 1011 | маш.-ч. | маш.-ч. | 1 | 0.32 | 0 | 89.99 | 10.06 | 0 | 0 | 1 | 0 |  | 0.32 | 2 | 92789620 | 19 | 0 | 0 | 0 | 0 | 0 | 0 | 0 | 0
31 | 92789625 | 92789617 | 49511618 | 70 | 1 | 1 | 3 | 02.3.01.02 |  | Песок для строительных работ природный | 1339 | 1007 | м3 | м3 | 1 | 11 | 0 | 0 | 0 | 0 | 0 | 0 | 0 |  | 11 | 3 | -1 |  | 0 | 0 | 0 | 0 | 0 | 0 | 0 | 0
33 | 92789634 | 92789627 | 49510737 | 70 | 1 | 1 | 1 | 1-100-36 |  | Затраты труда рабочих (Средний разряд - 3,6) | 1191 | 1013 | чел.-ч. | чел.-ч. | 1 | 22.74 | 0 | 0 | 0 | 9.18 | 0 | 1 | 1 |  | 22.74 | 2 | 92789629 | 21 | 0 | 0 | 0 | 0 | 0 | 0 | 0 | 0
33 | 92789635 | 92789627 | 49510905 | 70 | 1 | 1 | 1 | 4-100-00 |  | Затраты труда машинистов | 1191 | 1013 | чел.-ч. | чел.-ч. | 1 | 0.09 | 0 | 0 | 0 | 0 | 0 | 1 | 2 |  | 0.09 | 2 | 92789630 | 22 | 0 | 0 | 0 | 0 | 0 | 0 | 0 | 0
33 | 92789636 | 92789627 | 49672573 | 1 | 1 | 1 | 2 | 91.05.05-015 | ФСЭМ-2001, 91.05.05-015 , приказ Минстроя России № 876/пр от 26.12.2019 | Краны на автомобильном ходу, грузоподъемность 16 т | 1367 | 1011 | маш.-ч. | маш.-ч. | 1 | 0.04 | 0 | 115.4 | 13.5 | 0 | 0 | 1 | 0 |  | 0.04 | 2 | 92789631 | 23 | 0 | 0 | 0 | 0 | 0 | 0 | 0 | 0
33 | 92789637 | 92789627 | 49673503 | 1 | 1 | 1 | 2 | 91.14.02-001 | ФСЭМ-2001, 91.14.02-001 , приказ Минстроя России № 876/пр от 26.12.2019 | Автомобили бортовые, грузоподъемность до 5 т | 1367 | 1011 | маш.-ч. | маш.-ч. | 1 | 0.05 | 0 | 65.71 | 11.6 | 0 | 0 | 1 | 0 |  | 0.05 | 2 | 92789632 | 24 | 0 | 0 | 0 | 0 | 0 | 0 | 0 | 0
33 | 92789638 | 92789627 | 49523203 | 1 | 1 | 1 | 3 | 01.7.03.01-0001 | ФССЦ-2001, 01.7.03.01-0001, приказ Минстроя России № 876/пр от 26.12.2019 | Вода | 1339 | 1007 | м3 | м3 | 1 | 2.05 | 2.44 | 0 | 0 | 0 | 0 | 1 | 0 |  | 2.05 | 2 | 92789633 | 25 | 0 | 0 | 0 | 0 | 0 | 0 | 0 | 0
33 | 92789639 | 92789627 | 49515340 | 70 | 1 | 1 | 3 | 24.3.01.04 |  | Трубы ПВХ безнапорные, раструбные | 1301 | 1003 | м | м | 1 | 100 | 0 | 0 | 0 | 0 | 0 | 0 | 0 |  | 100 | 3 | -1 |  | 0 | 0 | 0 | 0 | 0 | 0 | 0 | 0
35 | 92789648 | 92789641 | 49510731 | 70 | 1 | 1 | 1 | 1-100-35 |  | Затраты труда рабочих (Средний разряд - 3,5) | 1191 | 1013 | чел.-ч. | чел.-ч. | 1 | 4.14 | 0 | 0 | 0 | 9.07 | 0 | 1 | 1 |  | 4.14 | 2 | 92789642 | 27 | 0 | 0 | 0 | 0 | 0 | 0 | 0 | 0
35 | 92789649 | 92789641 | 49510905 | 70 | 1 | 1 | 1 | 4-100-00 |  | Затраты труда машинистов | 1191 | 1013 | чел.-ч. | чел.-ч. | 1 | 2.26 | 0 | 0 | 0 | 0 | 0 | 1 | 2 |  | 2.26 | 2 | 92789643 | 28 | 0 | 0 | 0 | 0 | 0 | 0 | 0 | 0
35 | 92789650 | 92789641 | 49672573 | 1 | 1 | 1 | 2 | 91.05.05-015 | ФСЭМ-2001, 91.05.05-015 , приказ Минстроя России № 876/пр от 26.12.2019 | Краны на автомобильном ходу, грузоподъемность 16 т | 1367 | 1011 | маш.-ч. | маш.-ч. | 1 | 0.01 | 0 | 115.4 | 13.5 | 0 | 0 | 1 | 0 |  | 0.01 | 2 | 92789644 | 29 | 0 | 0 | 0 | 0 | 0 | 0 | 0 | 0
35 | 92789651 | 92789641 | 49673503 | 1 | 1 | 1 | 2 | 91.14.02-001 | ФСЭМ-2001, 91.14.02-001 , приказ Минстроя России № 876/пр от 26.12.2019 | Автомобили бортовые, грузоподъемность до 5 т | 1367 | 1011 | маш.-ч. | маш.-ч. | 1 | 0.01 | 0 | 65.71 | 11.6 | 0 | 0 | 1 | 0 |  | 0.01 | 2 | 92789645 | 30 | 0 | 0 | 0 | 0 | 0 | 0 | 0 | 0
35 | 92789652 | 92789641 | 49673647 | 1 | 1 | 1 | 2 | 91.17.04-031 | ФСЭМ-2001, 91.17.04-031 , приказ Минстроя России № 876/пр от 26.12.2019 | Агрегаты для сварки полиэтиленовых труб | 1367 | 1011 | маш.-ч. | маш.-ч. | 1 | 2.24 | 0 | 100.1 | 13.5 | 0 | 0 | 1 | 0 |  | 2.24 | 2 | 92789646 | 31 | 0 | 0 | 0 | 0 | 0 | 0 | 0 | 0
35 | 92789653 | 92789641 | 49515446 | 70 | 1 | 1 | 3 | 24.3.05.19 |  | Фасонные части | 1371 | 1013 | ШТ | ШТ | 1 | 10 | 0 | 0 | 0 | 0 | 0 | 0 | 0 |  | 10 | 3 | -1 |  | 0 | 0 | 0 | 0 | 0 | 0 | 0 | 0
37 | 92789664 | 92789655 | 49510731 | 70 | 1 | 1 | 1 | 1-100-35 |  | Затраты труда рабочих (Средний разряд - 3,5) | 1191 | 1013 | чел.-ч. | чел.-ч. | 1 | 8.77 | 0 | 0 | 0 | 9.07 | 0 | 1 | 1 |  | 8.77 | 2 | 92789656 | 33 | 0 | 0 | 0 | 0 | 0 | 0 | 0 | 0
37 | 92789665 | 92789655 | 49673658 | 1 | 1 | 1 | 2 | 91.17.04-042 | ФСЭМ-2001, 91.17.04-042 , приказ Минстроя России № 876/пр от 26.12.2019 | Аппараты для газовой сварки и резки | 1367 | 1011 | маш.-ч. | маш.-ч. | 1 | 0.04 | 0 | 1.2 | 0 | 0 | 0 | 1 | 0 |  | 0.04 | 2 | 92789657 | 34 | 0 | 0 | 0 | 0 | 0 | 0 | 0 | 0
37 | 92789666 | 92789655 | 49673715 | 1 | 1 | 1 | 2 | 91.17.04-233 | ФСЭМ-2001, 91.17.04-233 , приказ Минстроя России № 876/пр от 26.12.2019 | Установки для сварки ручной дуговой (постоянного тока) | 1367 | 1011 | маш.-ч. | маш.-ч. | 1 | 0.04 | 0 | 8.1 | 0 | 0 | 0 | 1 | 0 |  | 0.04 | 2 | 92789658 | 35 | 0 | 0 | 0 | 0 | 0 | 0 | 0 | 0
37 | 92789667 | 92789655 | 49521584 | 1 | 1 | 1 | 3 | 01.3.02.03-0001 | ФССЦ-2001, 01.3.02.03-0001, приказ Минстроя России № 876/пр от 26.12.2019 | Ацетилен газообразный технический | 1339 | 1007 | м3 | м3 | 1 | 0.0067 | 38.51 | 0 | 0 | 0 | 0 | 1 | 0 |  | 0.0067 | 2 | 92789659 | 36 | 0 | 0 | 0 | 0 | 0 | 0 | 0 | 0
37 | 92789668 | 92789655 | 49521602 | 1 | 1 | 1 | 3 | 01.3.02.08-0001 | ФССЦ-2001, 01.3.02.08-0001, приказ Минстроя России № 876/пр от 26.12.2019 | Кислород газообразный технический | 1339 | 1007 | м3 | м3 | 1 | 0.033 | 6.22 | 0 | 0 | 0 | 0 | 1 | 0 |  | 0.033 | 2 | 92789660 | 37 | 0 | 0 | 0 | 0 | 0 | 0 | 0 | 0
37 | 92789669 | 92789655 | 49521846 | 1 | 1 | 1 | 3 | 01.3.05.16-0022 | ФССЦ-2001, 01.3.05.16-0022, приказ Минстроя России № 876/пр от 26.12.2019 | Карбид кальция для кусков 50/80 | 1348 | 1009 | т | т | 1000 | 3e-05 | 3040 | 0 | 0 | 0 | 0 | 1 | 0 |  | 3e-05 | 2 | 92789661 | 38 | 0 | 0 | 0 | 0 | 0 | 0 | 0 | 0
37 | 92789670 | 92789655 | 49524288 | 1 | 1 | 1 | 3 | 01.7.11.07-0032 | ФССЦ-2001, 01.7.11.07-0032, приказ Минстроя России № 876/пр от 26.12.2019 | Электроды сварочные Э42, диаметр 4 мм | 1348 | 1009 | т | т | 1000 | 1e-05 | 10315.01 | 0 | 0 | 0 | 0 | 1 | 0 |  | 1e-05 | 2 | 92789662 | 39 | 0 | 0 | 0 | 0 | 0 | 0 | 0 | 0
37 | 92789671 | 92789655 | 49515084 | 70 | 1 | 1 | 3 | 23.3.10.02 |  | Трубы стальные | 1301 | 1003 | м | м | 1 | 0 | 0 | 0 | 0 | 0 | 1 | 0 | 0 |  | 0 | 3 | -1 |  | 0 | 0 | 0 | 0 | 0 | 0 | 0 | 0
39 | 92789687 | 92789673 | 49510749 | 70 | 1 | 1 | 1 | 1-100-38 |  | Затраты труда рабочих (Средний разряд - 3,8) | 1191 | 1013 | чел.-ч. | чел.-ч. | 1 | 256 | 0 | 0 | 0 | 9.4 | 0 | 1 | 1 |  | 256 | 2 | 92789674 | 41 | 0 | 0 | 0 | 0 | 0 | 0 | 0 | 0
39 | 92789688 | 92789673 | 49510905 | 70 | 1 | 1 | 1 | 4-100-00 |  | Затраты труда машинистов | 1191 | 1013 | чел.-ч. | чел.-ч. | 1 | 20.03 | 0 | 0 | 0 | 0 | 0 | 1 | 2 |  | 20.03 | 2 | 92789675 | 42 | 0 | 0 | 0 | 0 | 0 | 0 | 0 | 0
39 | 92789689 | 92789673 | 49672693 | 1 | 1 | 1 | 2 | 91.06.03-045 | ФСЭМ-2001, 91.06.03-045 , приказ Минстроя России № 876/пр от 26.12.2019 | Лебедки ручные и рычажные тяговым усилием 14,72 кН (1,5 т) | 1367 | 1011 | маш.-ч. | маш.-ч. | 1 | 4.33 | 0 | 0.7 | 0 | 0 | 0 | 1 | 0 |  | 4.33 | 2 | 92789676 | 43 | 0 | 0 | 0 | 0 | 0 | 0 | 0 | 0
39 | 92789690 | 92789673 | 49672727 | 1 | 1 | 1 | 2 | 91.06.05-011 | ФСЭМ-2001, 91.06.05-011 , приказ Минстроя России № 876/пр от 26.12.2019 | Погрузчики, грузоподъемность 5 т | 1367 | 1011 | маш.-ч. | маш.-ч. | 1 | 0.23 | 0 | 89.99 | 10.06 | 0 | 0 | 1 | 0 |  | 0.23 | 2 | 92789677 | 44 | 0 | 0 | 0 | 0 | 0 | 0 | 0 | 0
39 | 92789691 | 92789673 | 49672975 | 1 | 1 | 1 | 2 | 91.08.04-022 | ФСЭМ-2001, 91.08.04-022 , приказ Минстроя России № 876/пр от 26.12.2019 | Котлы битумные передвижные 1000 л | 1367 | 1011 | маш.-ч. | маш.-ч. | 1 | 57.5 | 0 | 50 | 0 | 0 | 0 | 1 | 0 |  | 57.5 | 2 | 92789678 | 45 | 0 | 0 | 0 | 0 | 0 | 0 | 0 | 0
39 | 92789692 | 92789673 | 49673282 | 1 | 1 | 1 | 2 | 91.10.05-004 | ФСЭМ-2001, 91.10.05-004 , приказ Минстроя России № 876/пр от 26.12.2019 | Трубоукладчики для труб диаметром до 400 мм, грузоподъемность 6,3 т | 1367 | 1011 | маш.-ч. | маш.-ч. | 1 | 19.8 | 0 | 160.03 | 14.4 | 0 | 0 | 1 | 0 |  | 19.8 | 2 | 92789679 | 46 | 0 | 0 | 0 | 0 | 0 | 0 | 0 | 0
39 | 92789693 | 92789673 | 49521340 | 1 | 1 | 1 | 3 | 01.2.03.02-0001 | ФССЦ-2001, 01.2.03.02-0001, приказ Минстроя России № 876/пр от 26.12.2019 | Грунтовка битумная под полимерное или резиновое покрытие | 1348 | 1009 | т | т | 1000 | 0.08 | 31060 | 0 | 0 | 0 | 0 | 1 | 0 |  | 0.08 | 2 | 92789680 | 47 | 0 | 0 | 0 | 0 | 0 | 0 | 0 | 0
39 | 92789694 | 92789673 | 49510692 | 70 | 1 | 1 | 3 | 01.2.03.03 |  | Мастика | 1348 | 1009 | т | т | 1000 | 4.83 | 0 | 0 | 0 | 0 | 0 | 0 | 0 |  | 4.83 | 3 | -1 |  | 0 | 0 | 0 | 0 | 0 | 0 | 0 | 0
39 | 92789695 | 92789673 | 49523127 | 1 | 1 | 1 | 3 | 01.7.02.02-0021 | ФССЦ-2001, 01.7.02.02-0021, приказ Минстроя России № 876/пр от 26.12.2019 | Бумага оберточная листовая | 1329 | 1005 | 1000 м2 | 1000 м2 | 1000 | 1.04 | 1252 | 0 | 0 | 0 | 0 | 1 | 0 |  | 1.04 | 2 | 92789682 | 49 | 0 | 0 | 0 | 0 | 0 | 0 | 0 | 0
39 | 92789696 | 92789673 | 49526676 | 1 | 1 | 1 | 3 | 01.7.20.08-0021 | ФССЦ-2001, 01.7.20.08-0021, приказ Минстроя России № 876/пр от 26.12.2019 | Брезент | 1327 | 1005 | м2 | м2 | 1 | 1.2 | 37.43 | 0 | 0 | 0 | 0 | 1 | 0 |  | 1.2 | 2 | 92789683 | 50 | 0 | 0 | 0 | 0 | 0 | 0 | 0 | 0
39 | 92789697 | 92789673 | 49526698 | 1 | 1 | 1 | 3 | 01.7.20.08-0162 | ФССЦ-2001, 01.7.20.08-0162, приказ Минстроя России № 876/пр от 26.12.2019 | Ткань мешочная | 1330 | 1005 | 10 м2 | 10 м2 | 10 | 0.31 | 84.75 | 0 | 0 | 0 | 0 | 1 | 0 |  | 0.31 | 2 | 92789684 | 51 | 0 | 0 | 0 | 0 | 0 | 0 | 0 | 0
39 | 92789698 | 92789673 | 49546539 | 1 | 1 | 1 | 3 | 11.1.02.04-0031 | ФССЦ-2001, 11.1.02.04-0031, приказ Минстроя России № 876/пр от 26.12.2019 | Лесоматериалы круглые, хвойных пород, для строительства, диаметр 14-24 см, длина 3-6,5 м | 1339 | 1007 | м3 | м3 | 1 | 0.25 | 558.33 | 0 | 0 | 0 | 0 | 1 | 0 |  | 0.25 | 2 | 92789685 | 52 | 0 | 0 | 0 | 0 | 0 | 0 | 0 | 0
39 | 92789699 | 92789673 | 49549926 | 1 | 1 | 1 | 3 | 12.2.03.11-0041 | ФССЦ-2001, 12.2.03.11-0041, приказ Минстроя России № 876/пр от 26.12.2019 | Холсты стекловолокнистые термовлагоустойчивые | 1330 | 1005 | 10 м2 | 10 м2 | 10 | 120 | 10.71 | 0 | 0 | 0 | 0 | 1 | 0 |  | 120 | 2 | 92789686 | 53 | 0 | 0 | 0 | 0 | 0 | 0 | 0 | 0
41 | 92789706 | 92789701 | 49510731 | 70 | 1 | 1 | 1 | 1-100-35 |  | Затраты труда рабочих (Средний разряд - 3,5) | 1191 | 1013 | чел.-ч. | чел.-ч. | 1 | 2.36 | 0 | 0 | 0 | 9.07 | 0 | 1 | 1 |  | 2.36 | 2 | 92789702 | 54 | 0 | 0 | 0 | 0 | 0 | 0 | 0 | 0
41 | 92789707 | 92789701 | 49521371 | 1 | 1 | 1 | 3 | 01.2.03.03-0043 | ФССЦ-2001, 01.2.03.03-0043, приказ Минстроя России № 876/пр от 26.12.2019 | Мастика битумно-кукерсольная холодная | 1348 | 1009 | т | т | 1000 | 0.00078 | 3219.2 | 0 | 0 | 0 | 0 | 1 | 0 |  | 0.00078 | 2 | 92789703 | 55 | 0 | 0 | 0 | 0 | 0 | 0 | 0 | 0
41 | 92789708 | 92789701 | 49523852 | 1 | 1 | 1 | 3 | 01.7.07.29-0111 | ФССЦ-2001, 01.7.07.29-0111, приказ Минстроя России № 876/пр от 26.12.2019 | Пакля пропитанная | 1346 | 1009 | кг | кг | 1 | 6.8 | 9.04 | 0 | 0 | 0 | 0 | 1 | 0 |  | 6.8 | 2 | 92789704 | 56 | 0 | 0 | 0 | 0 | 0 | 0 | 0 | 0
41 | 92789709 | 92789701 | 49527818 | 1 | 1 | 1 | 3 | 03.2.02.08-0001 | ФССЦ-2001, 03.2.02.08-0001, приказ Минстроя России № 876/пр от 26.12.2019 | Цемент гипсоглиноземистый расширяющийся | 1348 | 1009 | т | т | 1000 | 0.00152 | 1836 | 0 | 0 | 0 | 0 | 1 | 0 |  | 0.00152 | 2 | 92789705 | 57 | 0 | 0 | 0 | 0 | 0 | 0 | 0 | 0
42 | 92789727 | 92789710 | 49510731 | 70 | 1 | 1 | 1 | 1-100-35 |  | Затраты труда рабочих (Средний разряд - 3,5) | 1191 | 1013 | чел.-ч. | чел.-ч. | 1 | 138.69 | 0 | 0 | 0 | 9.07 | 0 | 1 | 1 |  | 138.69 | 2 | 92789711 | 58 | 0 | 0 | 0 | 0 | 0 | 0 | 0 | 0
42 | 92789728 | 92789710 | 49510905 | 70 | 1 | 1 | 1 | 4-100-00 |  | Затраты труда машинистов | 1191 | 1013 | чел.-ч. | чел.-ч. | 1 | 21.87 | 0 | 0 | 0 | 0 | 0 | 1 | 2 |  | 21.87 | 2 | 92789712 | 59 | 0 | 0 | 0 | 0 | 0 | 0 | 0 | 0
42 | 92789729 | 92789710 | 49672573 | 1 | 1 | 1 | 2 | 91.05.05-015 | ФСЭМ-2001, 91.05.05-015 , приказ Минстроя России № 876/пр от 26.12.2019 | Краны на автомобильном ходу, грузоподъемность 16 т | 1367 | 1011 | маш.-ч. | маш.-ч. | 1 | 17.32 | 0 | 115.4 | 13.5 | 0 | 0 | 1 | 0 |  | 17.32 | 2 | 92789713 | 60 | 0 | 0 | 0 | 0 | 0 | 0 | 0 | 0
42 | 92789730 | 92789710 | 49672727 | 1 | 1 | 1 | 2 | 91.06.05-011 | ФСЭМ-2001, 91.06.05-011 , приказ Минстроя России № 876/пр от 26.12.2019 | Погрузчики, грузоподъемность 5 т | 1367 | 1011 | маш.-ч. | маш.-ч. | 1 | 0.17 | 0 | 89.99 | 10.06 | 0 | 0 | 1 | 0 |  | 0.17 | 2 | 92789714 | 61 | 0 | 0 | 0 | 0 | 0 | 0 | 0 | 0
42 | 92789731 | 92789710 | 49673048 | 1 | 1 | 1 | 2 | 91.08.09-025 | ФСЭМ-2001, 91.08.09-025 , приказ Минстроя России № 876/пр от 26.12.2019 | Трамбовки электрические | 1367 | 1011 | маш.-ч. | маш.-ч. | 1 | 0.26 | 0 | 6.7 | 0 | 0 | 0 | 1 | 0 |  | 0.26 | 2 | 92789715 | 62 | 0 | 0 | 0 | 0 | 0 | 0 | 0 | 0
42 | 92789732 | 92789710 | 49673503 | 1 | 1 | 1 | 2 | 91.14.02-001 | ФСЭМ-2001, 91.14.02-001 , приказ Минстроя России № 876/пр от 26.12.2019 | Автомобили бортовые, грузоподъемность до 5 т | 1367 | 1011 | маш.-ч. | маш.-ч. | 1 | 4.23 | 0 | 65.71 | 11.6 | 0 | 0 | 1 | 0 |  | 4.23 | 2 | 92789716 | 63 | 0 | 0 | 0 | 0 | 0 | 0 | 0 | 0
42 | 92789733 | 92789710 | 49673592 | 1 | 1 | 1 | 2 | 91.16.01-002 | ФСЭМ-2001, 91.16.01-002 , приказ Минстроя России № 876/пр от 26.12.2019 | Электростанции передвижные, мощность 4 кВт | 1367 | 1011 | маш.-ч. | маш.-ч. | 1 | 0.15 | 0 | 27.11 | 11.6 | 0 | 0 | 1 | 0 |  | 0.15 | 2 | 92789717 | 64 | 0 | 0 | 0 | 0 | 0 | 0 | 0 | 0
42 | 92789734 | 92789710 | 49526056 | 1 | 1 | 1 | 3 | 01.7.16.04-0013 | ФССЦ-2001, 01.7.16.04-0013, приказ Минстроя России № 876/пр от 26.12.2019 | Опалубка металлическая | 1348 | 1009 | т | т | 1000 | 0.017 | 3938.2 | 0 | 0 | 0 | 0 | 1 | 0 |  | 0.017 | 2 | 92789718 | 65 | 0 | 0 | 0 | 0 | 0 | 0 | 0 | 0
42 | 92789735 | 92789710 | 49527507 | 1 | 1 | 1 | 3 | 02.3.01.02-1012 | ФССЦ-2001, 02.3.01.02-1012, приказ Минстроя России № 876/пр от 26.12.2019 | Песок природный II класс, средний, круглые сита | 1339 | 1007 | м3 | м3 | 1 | 1.6 | 59.99 | 0 | 0 | 0 | 0 | 1 | 0 |  | 1.6 | 2 | 92789719 | 66 | 0 | 0 | 0 | 0 | 0 | 0 | 0 | 0
42 | 92789736 | 92789710 | 49527747 | 1 | 1 | 1 | 3 | 03.2.01.01-0001 | ФССЦ-2001, 03.2.01.01-0001, приказ Минстроя России № 876/пр от 26.12.2019 | Портландцемент общестроительного назначения бездобавочный М400 Д0 (ЦЕМ I 32,5Н) | 1348 | 1009 | т | т | 1000 | 0.008 | 412 | 0 | 0 | 0 | 0 | 1 | 0 |  | 0.008 | 2 | 92789720 | 67 | 0 | 0 | 0 | 0 | 0 | 0 | 0 | 0
42 | 92789737 | 92789710 | 49528288 | 1 | 1 | 1 | 3 | 04.1.02.05-0006 | ФССЦ-2001, 04.1.02.05-0006, приказ Минстроя России № 876/пр от 26.12.2019 | Смеси бетонные тяжелого бетона (БСТ), класс В15 (М200) | 1339 | 1007 | м3 | м3 | 1 | 4.1 | 592.76 | 0 | 0 | 0 | 0 | 1 | 0 |  | 4.1 | 2 | 92789721 | 68 | 0 | 0 | 0 | 0 | 0 | 0 | 0 | 0
42 | 92789738 | 92789710 | 49528500 | 1 | 1 | 1 | 3 | 04.3.01.03-0001 | ФССЦ-2001, 04.3.01.03-0001, приказ Минстроя России № 876/пр от 26.12.2019 | Раствор асбоцементный | 1339 | 1007 | м3 | м3 | 1 | 0.12 | 395 | 0 | 0 | 0 | 0 | 1 | 0 |  | 0.12 | 2 | 92789722 | 69 | 0 | 0 | 0 | 0 | 0 | 0 | 0 | 0
42 | 92789739 | 92789710 | 49528525 | 1 | 1 | 1 | 3 | 04.3.01.09-0012 | ФССЦ-2001, 04.3.01.09-0012, приказ Минстроя России № 876/пр от 26.12.2019 | Раствор готовый кладочный, цементный, М50 | 1339 | 1007 | м3 | м3 | 1 | 0.77 | 485.9 | 0 | 0 | 0 | 0 | 1 | 0 |  | 0.77 | 2 | 92789723 | 70 | 0 | 0 | 0 | 0 | 0 | 0 | 0 | 0
42 | 92789740 | 92789710 | 49511866 | 70 | 1 | 1 | 3 | 05.1.01.09 |  | Кольца для колодцев сборные железобетонные диаметром 1000 мм | 1301 | 1003 | м | м | 1 | 0 | 0 | 0 | 0 | 0 | 1 | 0 | 0 |  | 0 | 3 | -1 |  | 0 | 0 | 0 | 0 | 0 | 0 | 0 | 0
42 | 92789741 | 92789710 | 49511887 | 70 | 1 | 1 | 3 | 05.1.01.13 |  | Плиты сборные железобетонные | 1371 | 1013 | ШТ | ШТ | 1 | 0 | 0 | 0 | 0 | 0 | 1 | 0 | 0 |  | 0 | 3 | -1 |  | 0 | 0 | 0 | 0 | 0 | 0 | 0 | 0
42 | 92789742 | 92789710 | 49539501 | 1 | 1 | 1 | 3 | 07.2.05.01-0032 | ФССЦ-2001, 07.2.05.01-0032, приказ Минстроя России № 876/пр от 26.12.2019 | Ограждения лестничных проемов, лестничные марши, пожарные лестницы | 1348 | 1009 | т | т | 1000 | 0 | 7571 | 0 | 0 | 0 | 1 | 0 | 0 |  | 0 | 2 | 92789724 | 71 | 0 | 0 | 0 | 0 | 0 | 0 | 0 | 0
42 | 92789743 | 92789710 | 49512776 | 70 | 1 | 1 | 3 | 08.1.02.06 |  | Люки чугунные | 1371 | 1013 | ШТ | ШТ | 1 | 0 | 0 | 0 | 0 | 0 | 1 | 0 | 0 |  | 0 | 3 | -1 |  | 0 | 0 | 0 | 0 | 0 | 0 | 0 | 0
52 | 92789762 | 92789753 | 49510779 | 70 | 1 | 1 | 1 | 1-100-47 |  | Затраты труда рабочих (Средний разряд - 4,7) | 1191 | 1013 | чел.-ч. | чел.-ч. | 1 | 5.31 | 0 | 0 | 0 | 10.65 | 0 | 1 | 1 |  | 5.31 | 2 | 92789754 | 74 | 0 | 0 | 0 | 0 | 0 | 0 | 0 | 0
52 | 92789763 | 92789753 | 49510905 | 70 | 1 | 1 | 1 | 4-100-00 |  | Затраты труда машинистов | 1191 | 1013 | чел.-ч. | чел.-ч. | 1 | 0.02 | 0 | 0 | 0 | 0 | 0 | 1 | 2 |  | 0.02 | 2 | 92789755 | 75 | 0 | 0 | 0 | 0 | 0 | 0 | 0 | 0
52 | 92789764 | 92789753 | 49672708 | 1 | 1 | 1 | 2 | 91.06.03-060 | ФСЭМ-2001, 91.06.03-060 , приказ Минстроя России № 876/пр от 26.12.2019 | Лебедки электрические тяговым усилием до 5,79 кН (0,59 т) | 1367 | 1011 | маш.-ч. | маш.-ч. | 1 | 0.01 | 0 | 1.7 | 0 | 0 | 0 | 1 | 0 |  | 0.01 | 2 | 92789756 | 76 | 0 | 0 | 0 | 0 | 0 | 0 | 0 | 0
52 | 92789765 | 92789753 | 49672727 | 1 | 1 | 1 | 2 | 91.06.05-011 | ФСЭМ-2001, 91.06.05-011 , приказ Минстроя России № 876/пр от 26.12.2019 | Погрузчики, грузоподъемность 5 т | 1367 | 1011 | маш.-ч. | маш.-ч. | 1 | 0.01 | 0 | 89.99 | 10.06 | 0 | 0 | 1 | 0 |  | 0.01 | 2 | 92789757 | 77 | 0 | 0 | 0 | 0 | 0 | 0 | 0 | 0
52 | 92789766 | 92789753 | 49673503 | 1 | 1 | 1 | 2 | 91.14.02-001 | ФСЭМ-2001, 91.14.02-001 , приказ Минстроя России № 876/пр от 26.12.2019 | Автомобили бортовые, грузоподъемность до 5 т | 1367 | 1011 | маш.-ч. | маш.-ч. | 1 | 0.01 | 0 | 65.71 | 11.6 | 0 | 0 | 1 | 0 |  | 0.01 | 2 | 92789758 | 78 | 0 | 0 | 0 | 0 | 0 | 0 | 0 | 0
52 | 92789767 | 92789753 | 49674142 | 1 | 1 | 1 | 2 | 91.21.01-012 | ФСЭМ-2001, 91.21.01-012 , приказ Минстроя России № 876/пр от 26.12.2019 | Агрегаты окрасочные высокого давления для окраски поверхностей конструкций, мощность 1 кВт | 1367 | 1011 | маш.-ч. | маш.-ч. | 1 | 1.12 | 0 | 6.82 | 0 | 0 | 0 | 1 | 0 |  | 1.12 | 2 | 92789759 | 79 | 0 | 0 | 0 | 0 | 0 | 0 | 0 | 0
52 | 92789768 | 92789753 | 49554249 | 1 | 1 | 1 | 3 | 14.4.01.01-0003 | ФССЦ-2001, 14.4.01.01-0003, приказ Минстроя России № 876/пр от 26.12.2019 | Грунтовка ГФ-021 | 1348 | 1009 | т | т | 1000 | 0.009 | 15620 | 0 | 0 | 0 | 0 | 1 | 0 |  | 0.009 | 2 | 92789760 | 80 | 0 | 0 | 0 | 0 | 0 | 0 | 0 | 0
52 | 92789769 | 92789753 | 49555305 | 1 | 1 | 1 | 3 | 14.5.09.02-0002 | ФССЦ-2001, 14.5.09.02-0002, приказ Минстроя России № 876/пр от 26.12.2019 | Ксилол нефтяной, марка А | 1348 | 1009 | т | т | 1000 | 0.0015 | 7640 | 0 | 0 | 0 | 0 | 1 | 0 |  | 0.0015 | 2 | 92789761 | 81 | 0 | 0 | 0 | 0 | 0 | 0 | 0 | 0
53 | 92789779 | 92789770 | 49510731 | 70 | 1 | 1 | 1 | 1-100-35 |  | Затраты труда рабочих (Средний разряд - 3,5) | 1191 | 1013 | чел.-ч. | чел.-ч. | 1 | 2.13 | 0 | 0 | 0 | 9.07 | 0 | 1 | 1 | )*2 | 4.26 | 2 | 92789771 | 82 | 0 | 0 | 0 | 0 | 0 | 0 | 0 | 0
53 | 92789780 | 92789770 | 49510905 | 70 | 1 | 1 | 1 | 4-100-00 |  | Затраты труда машинистов | 1191 | 1013 | чел.-ч. | чел.-ч. | 1 | 0.02 | 0 | 0 | 0 | 0 | 0 | 1 | 2 | )*2 | 0.04 | 2 | 92789772 | 83 | 0 | 0 | 0 | 0 | 0 | 0 | 0 | 0
53 | 92789781 | 92789770 | 49672708 | 1 | 1 | 1 | 2 | 91.06.03-060 | ФСЭМ-2001, 91.06.03-060 , приказ Минстроя России № 876/пр от 26.12.2019 | Лебедки электрические тяговым усилием до 5,79 кН (0,59 т) | 1367 | 1011 | маш.-ч. | маш.-ч. | 1 | 0.01 | 0 | 1.7 | 0 | 0 | 0 | 1 | 0 | )*2 | 0.02 | 2 | 92789773 | 84 | 0 | 0 | 0 | 0 | 0 | 0 | 0 | 0
53 | 92789782 | 92789770 | 49672727 | 1 | 1 | 1 | 2 | 91.06.05-011 | ФСЭМ-2001, 91.06.05-011 , приказ Минстроя России № 876/пр от 26.12.2019 | Погрузчики, грузоподъемность 5 т | 1367 | 1011 | маш.-ч. | маш.-ч. | 1 | 0.01 | 0 | 89.99 | 10.06 | 0 | 0 | 1 | 0 | )*2 | 0.02 | 2 | 92789774 | 85 | 0 | 0 | 0 | 0 | 0 | 0 | 0 | 0
53 | 92789783 | 92789770 | 49673503 | 1 | 1 | 1 | 2 | 91.14.02-001 | ФСЭМ-2001, 91.14.02-001 , приказ Минстроя России № 876/пр от 26.12.2019 | Автомобили бортовые, грузоподъемность до 5 т | 1367 | 1011 | маш.-ч. | маш.-ч. | 1 | 0.01 | 0 | 65.71 | 11.6 | 0 | 0 | 1 | 0 | )*2 | 0.02 | 2 | 92789775 | 86 | 0 | 0 | 0 | 0 | 0 | 0 | 0 | 0
53 | 92789784 | 92789770 | 49674142 | 1 | 1 | 1 | 2 | 91.21.01-012 | ФСЭМ-2001, 91.21.01-012 , приказ Минстроя России № 876/пр от 26.12.2019 | Агрегаты окрасочные высокого давления для окраски поверхностей конструкций, мощность 1 кВт | 1367 | 1011 | маш.-ч. | маш.-ч. | 1 | 0.65 | 0 | 6.82 | 0 | 0 | 0 | 1 | 0 | )*2 | 1.3 | 2 | 92789776 | 87 | 0 | 0 | 0 | 0 | 0 | 0 | 0 | 0
53 | 92789785 | 92789770 | 49554792 | 1 | 1 | 1 | 3 | 14.4.04.08-0003 | ФССЦ-2001, 14.4.04.08-0003, приказ Минстроя России № 876/пр от 26.12.2019 | Эмаль ПФ-115, серая | 1348 | 1009 | т | т | 1000 | 0.009 | 14312.87 | 0 | 0 | 0 | 0 | 1 | 0 | )*2 | 0.018 | 2 | 92789777 | 88 | 0 | 0 | 0 | 0 | 0 | 0 | 0 | 0
53 | 92789786 | 92789770 | 49555401 | 1 | 1 | 1 | 3 | 14.5.09.11-0102 | ФССЦ-2001, 14.5.09.11-0102, приказ Минстроя России № 876/пр от 26.12.2019 | Уайт-спирит | 1346 | 1009 | кг | кг | 1 | 1.4 | 6.67 | 0 | 0 | 0 | 0 | 1 | 0 | )*2 | 2.8 | 2 | 92789778 | 89 | 0 | 0 | 0 | 0 | 0 | 0 | 0 | 0
54 | 92789793 | 92789787 | 49510731 | 70 | 1 | 1 | 1 | 1-100-35 |  | Затраты труда рабочих (Средний разряд - 3,5) | 1191 | 1013 | чел.-ч. | чел.-ч. | 1 | 16.84 | 0 | 0 | 0 | 9.07 | 0 | 1 | 1 |  | 16.84 | 2 | 92789788 | 90 | 0 | 0 | 0 | 0 | 0 | 0 | 0 | 0
54 | 92789794 | 92789787 | 49527507 | 1 | 1 | 1 | 3 | 02.3.01.02-1012 | ФССЦ-2001, 02.3.01.02-1012, приказ Минстроя России № 876/пр от 26.12.2019 | Песок природный II класс, средний, круглые сита | 1339 | 1007 | м3 | м3 | 1 | 0.2 | 59.99 | 0 | 0 | 0 | 0 | 1 | 0 |  | 0.2 | 2 | 92789789 | 91 | 0 | 0 | 0 | 0 | 0 | 0 | 0 | 0
54 | 92789795 | 92789787 | 49527755 | 1 | 1 | 1 | 3 | 03.2.01.02-0011 | ФССЦ-2001, 03.2.01.02-0011, приказ Минстроя России № 876/пр от 26.12.2019 | Портландцемент с минеральными добавками М300 Д20 (ЦЕМ II 22,5Н) | 1348 | 1009 | т | т | 1000 | 0.001 | 424 | 0 | 0 | 0 | 0 | 1 | 0 |  | 0.001 | 2 | 92789790 | 92 | 0 | 0 | 0 | 0 | 0 | 0 | 0 | 0
54 | 92789796 | 92789787 | 49528287 | 1 | 1 | 1 | 3 | 04.1.02.05-0005 | ФССЦ-2001, 04.1.02.05-0005, приказ Минстроя России № 876/пр от 26.12.2019 | Смеси бетонные тяжелого бетона (БСТ), класс В12,5 (М150) | 1339 | 1007 | м3 | м3 | 1 | 0.065 | 600 | 0 | 0 | 0 | 0 | 1 | 0 |  | 0.065 | 2 | 92789791 | 93 | 0 | 0 | 0 | 0 | 0 | 0 | 0 | 0
54 | 92789797 | 92789787 | 49528527 | 1 | 1 | 1 | 3 | 04.3.01.09-0014 | ФССЦ-2001, 04.3.01.09-0014, приказ Минстроя России № 876/пр от 26.12.2019 | Раствор готовый кладочный, цементный, М100 | 1339 | 1007 | м3 | м3 | 1 | 0.001 | 519.8 | 0 | 0 | 0 | 0 | 1 | 0 |  | 0.001 | 2 | 92789792 | 94 | 0 | 0 | 0 | 0 | 0 | 0 | 0 | 0
55 | 92789802 | 92789798 | 49510753 | 70 | 1 | 1 | 1 | 1-100-39 |  | Затраты труда рабочих (Средний разряд - 3,9) | 1191 | 1013 | чел.-ч. | чел.-ч. | 1 | 95.38 | 0 | 0 | 0 | 9.51 | 0 | 1 | 1 |  | 95.38 | 2 | 92789799 | 95 | 0 | 0 | 0 | 0 | 0 | 0 | 0 | 0
55 | 92789803 | 92789798 | 49673738 | 1 | 1 | 1 | 2 | 91.18.01-508 | ФСЭМ-2001, 91.18.01-508 , приказ Минстроя России № 876/пр от 26.12.2019 | Компрессоры передвижные с электродвигателем, производительность до 5,0 м3/мин | 1367 | 1011 | маш.-ч. | маш.-ч. | 1 | 26.36 | 0 | 48.81 | 0 | 0 | 0 | 1 | 0 |  | 26.36 | 2 | 92789800 | 96 | 0 | 0 | 0 | 0 | 0 | 0 | 0 | 0
55 | 92789804 | 92789798 | 49674191 | 1 | 1 | 1 | 2 | 91.21.10-003 | ФСЭМ-2001, 91.21.10-003 , приказ Минстроя России № 876/пр от 26.12.2019 | Молотки при работе от передвижных компрессорных станций отбойные пневматические | 1367 | 1011 | маш.-ч. | маш.-ч. | 1 | 52.71 | 0 | 1.53 | 0 | 0 | 0 | 1 | 0 |  | 52.71 | 2 | 92789801 | 97 | 0 | 0 | 0 | 0 | 0 | 0 | 0 | 0
56 | 92789819 | 92789805 | 49510695 | 70 | 1 | 1 | 1 | 1-100-24 |  | Затраты труда рабочих (Средний разряд - 2,4) | 1191 | 1013 | чел.-ч. | чел.-ч. | 1 | 75.58 | 0 | 0 | 0 | 8.09 | 0 | 1 | 1 |  | 75.58 | 2 | 92789806 | 98 | 0 | 0 | 0 | 0 | 0 | 0 | 0 | 0
56 | 92789820 | 92789805 | 49510905 | 70 | 1 | 1 | 1 | 4-100-00 |  | Затраты труда машинистов | 1191 | 1013 | чел.-ч. | чел.-ч. | 1 | 0.43 | 0 | 0 | 0 | 0 | 0 | 1 | 2 |  | 0.43 | 2 | 92789807 | 99 | 0 | 0 | 0 | 0 | 0 | 0 | 0 | 0
56 | 92789821 | 92789805 | 49672708 | 1 | 1 | 1 | 2 | 91.06.03-060 | ФСЭМ-2001, 91.06.03-060 , приказ Минстроя России № 876/пр от 26.12.2019 | Лебедки электрические тяговым усилием до 5,79 кН (0,59 т) | 1367 | 1011 | маш.-ч. | маш.-ч. | 1 | 0.23 | 0 | 1.7 | 0 | 0 | 0 | 1 | 0 |  | 0.23 | 2 | 92789808 | 100 | 0 | 0 | 0 | 0 | 0 | 0 | 0 | 0
56 | 92789822 | 92789805 | 49673503 | 1 | 1 | 1 | 2 | 91.14.02-001 | ФСЭМ-2001, 91.14.02-001 , приказ Минстроя России № 876/пр от 26.12.2019 | Автомобили бортовые, грузоподъемность до 5 т | 1367 | 1011 | маш.-ч. | маш.-ч. | 1 | 0.43 | 0 | 65.71 | 11.6 | 0 | 0 | 1 | 0 |  | 0.43 | 2 | 92789809 | 101 | 0 | 0 | 0 | 0 | 0 | 0 | 0 | 0
56 | 92789823 | 92789805 | 49523203 | 1 | 1 | 1 | 3 | 01.7.03.01-0001 | ФССЦ-2001, 01.7.03.01-0001, приказ Минстроя России № 876/пр от 26.12.2019 | Вода | 1339 | 1007 | м3 | м3 | 1 | 0.0137 | 2.44 | 0 | 0 | 0 | 0 | 1 | 0 |  | 0.0137 | 2 | 92789810 | 102 | 0 | 0 | 0 | 0 | 0 | 0 | 0 | 0
56 | 92789824 | 92789805 | 49525587 | 1 | 1 | 1 | 3 | 01.7.15.06-0111 | ФССЦ-2001, 01.7.15.06-0111, приказ Минстроя России № 876/пр от 26.12.2019 | Гвозди строительные | 1348 | 1009 | т | т | 1000 | 0.0059 | 11978 | 0 | 0 | 0 | 0 | 1 | 0 |  | 0.0059 | 2 | 92789811 | 103 | 0 | 0 | 0 | 0 | 0 | 0 | 0 | 0
56 | 92789825 | 92789805 | 49527726 | 1 | 1 | 1 | 3 | 03.1.02.03-0011 | ФССЦ-2001, 03.1.02.03-0011, приказ Минстроя России № 876/пр от 26.12.2019 | Известь строительная негашеная комовая, сорт I | 1348 | 1009 | т | т | 1000 | 0.0049 | 734.5 | 0 | 0 | 0 | 0 | 1 | 0 |  | 0.0049 | 2 | 92789812 | 104 | 0 | 0 | 0 | 0 | 0 | 0 | 0 | 0
56 | 92789826 | 92789805 | 49511719 | 70 | 1 | 1 | 3 | 04.1.02.05 |  | Смеси бетонные тяжелого бетона | 1339 | 1007 | м3 | м3 | 1 | 1.04 | 0 | 0 | 0 | 0 | 0 | 0 | 0 |  | 1.04 | 3 | -1 |  | 0 | 0 | 0 | 0 | 0 | 0 | 0 | 0
56 | 92789827 | 92789805 | 49542609 | 1 | 1 | 1 | 3 | 08.3.03.04-0012 | ФССЦ-2001, 08.3.03.04-0012, приказ Минстроя России № 876/пр от 26.12.2019 | Проволока светлая, диаметр 1,1 мм | 1348 | 1009 | т | т | 1000 | 0.0005 | 10200 | 0 | 0 | 0 | 0 | 1 | 0 |  | 0.0005 | 2 | 92789813 | 106 | 0 | 0 | 0 | 0 | 0 | 0 | 0 | 0
56 | 92789828 | 92789805 | 49542647 | 1 | 1 | 1 | 3 | 08.3.03.06-0002 | ФССЦ-2001, 08.3.03.06-0002, приказ Минстроя России № 876/пр от 26.12.2019 | Проволока горячекатаная в мотках, диаметр 6,3-6,5 мм | 1348 | 1009 | т | т | 1000 | 0.0095 | 4455.2 | 0 | 0 | 0 | 0 | 1 | 0 |  | 0.0095 | 2 | 92789814 | 107 | 0 | 0 | 0 | 0 | 0 | 0 | 0 | 0
56 | 92789829 | 92789805 | 49543601 | 1 | 1 | 1 | 3 | 08.4.03.04-0001 | ФССЦ-2001, 08.4.03.04-0001, приказ Минстроя России № 876/пр от 26.12.2019 | Сталь арматурная, горячекатаная, класс А-I, А-II, А-III | 1348 | 1009 | т | т | 1000 | 0.05 | 5650 | 0 | 0 | 0 | 0 | 1 | 0 |  | 0.05 | 2 | 92789815 | 108 | 0 | 0 | 0 | 0 | 0 | 0 | 0 | 0
56 | 92789830 | 92789805 | 49546633 | 1 | 1 | 1 | 3 | 11.1.03.01-0079 | ФССЦ-2001, 11.1.03.01-0079, приказ Минстроя России № 876/пр от 26.12.2019 | Бруски обрезные, хвойных пород, длина 4-6,5 м, ширина 75-150 мм, толщина 40-75 мм, сорт III | 1339 | 1007 | м3 | м3 | 1 | 0.21 | 1287 | 0 | 0 | 0 | 0 | 1 | 0 |  | 0.21 | 2 | 92789816 | 109 | 0 | 0 | 0 | 0 | 0 | 0 | 0 | 0
56 | 92789831 | 92789805 | 49546817 | 1 | 1 | 1 | 3 | 11.1.03.06-0091 | ФССЦ-2001, 11.1.03.06-0091, приказ Минстроя России № 876/пр от 26.12.2019 | Доска обрезная, хвойных пород, ширина 75-150 мм, толщина 32-40 мм, длина 4-6,5 м, сорт III | 1339 | 1007 | м3 | м3 | 1 | 0.18 | 1155 | 0 | 0 | 0 | 0 | 1 | 0 |  | 0.18 | 2 | 92789817 | 110 | 0 | 0 | 0 | 0 | 0 | 0 | 0 | 0
58 | 92789836 | 92789833 | 49510715 | 70 | 1 | 1 | 1 | 1-100-30 |  | Затраты труда рабочих (Средний разряд - 3) | 1191 | 1013 | чел.-ч. | чел.-ч. | 1 | 24.7 | 0 | 0 | 0 | 8.53 | 0 | 1 | 1 |  | 24.7 | 2 | 92789834 | 111 | 0 | 0 | 0 | 0 | 0 | 0 | 0 | 0
58 | 92789837 | 92789833 | 49523203 | 1 | 1 | 1 | 3 | 01.7.03.01-0001 | ФССЦ-2001, 01.7.03.01-0001, приказ Минстроя России № 876/пр от 26.12.2019 | Вода | 1339 | 1007 | м3 | м3 | 1 | 64.8 | 2.44 | 0 | 0 | 0 | 0 | 1 | 0 |  | 64.8 | 2 | 92789835 | 112 | 0 | 0 | 0 | 0 | 0 | 0 | 0 | 0
59 | 92789841 | 92789838 | 49510657 | 70 | 1 | 1 | 1 | 1-100-15 |  | Затраты труда рабочих (Средний разряд - 1,5) | 1191 | 1013 | чел.-ч. | чел.-ч. | 1 | 88.5 | 0 | 0 | 0 | 7.5 | 0 | 1 | 1 |  | 88.5 | 2 | 92789839 | 113 | 0 | 0 | 0 | 0 | 0 | 0 | 0 | 0
61 | 92789845 | 92789843 | 49510657 | 70 | 1 | 1 | 1 | 1-100-15 |  | Затраты труда рабочих (Средний разряд - 1,5) | 1191 | 1013 | чел.-ч. | чел.-ч. | 1 | 88.5 | 0 | 0 | 0 | 7.5 | 0 | 1 | 1 |  | 88.5 | 2 | 92789844 | 115 | 0 | 0 | 0 | 0 | 0 | 0 | 0 | 0
62 | 92789850 | 92789846 | 49510905 | 70 | 1 | 1 | 1 | 4-100-00 |  | Затраты труда машинистов | 1191 | 1013 | чел.-ч. | чел.-ч. | 1 | 6.91 | 0 | 0 | 0 | 0 | 0 | 1 | 2 |  | 6.91 | 2 | 92789847 | 116 | 0 | 0 | 0 | 0 | 0 | 0 | 0 | 0
62 | 92789851 | 92789846 | 49672021 | 1 | 1 | 1 | 2 | 91.01.01-034 | ФСЭМ-2001, 91.01.01-034 , приказ Минстроя России № 876/пр от 26.12.2019 | Бульдозеры, мощность 59 кВт (80 л.с.) | 1367 | 1011 | маш.-ч. | маш.-ч. | 1 | 6.91 | 0 | 59.47 | 11.6 | 0 | 0 | 1 | 0 |  | 6.91 | 2 | 92789848 | 117 | 0 | 0 | 0 | 0 | 0 | 0 | 0 | 0
64 | 92789856 | 92789853 | 49510905 | 70 | 1 | 1 | 1 | 4-100-00 |  | Затраты труда машинистов | 1191 | 1013 | чел.-ч. | чел.-ч. | 1 | 8.06 | 0 | 0 | 0 | 0 | 0 | 1 | 2 |  | 8.06 | 2 | 92789854 | 119 | 0 | 0 | 0 | 0 | 0 | 0 | 0 | 0
64 | 92789857 | 92789853 | 49672021 | 1 | 1 | 1 | 2 | 91.01.01-034 | ФСЭМ-2001, 91.01.01-034 , приказ Минстроя России № 876/пр от 26.12.2019 | Бульдозеры, мощность 59 кВт (80 л.с.) | 1367 | 1011 | маш.-ч. | маш.-ч. | 1 | 8.06 | 0 | 59.47 | 11.6 | 0 | 0 | 1 | 0 |  | 8.06 | 2 | 92789855 | 120 | 0 | 0 | 0 | 0 | 0 | 0 | 0 | 0
65 | 92789863 | 92789858 | 49510715 | 70 | 1 | 1 | 1 | 1-100-30 |  | Затраты труда рабочих (Средний разряд - 3) | 1191 | 1013 | чел.-ч. | чел.-ч. | 1 | 12.53 | 0 | 0 | 0 | 8.53 | 0 | 1 | 1 |  | 12.53 | 2 | 92789859 | 121 | 0 | 0 | 0 | 0 | 0 | 0 | 0 | 0
65 | 92789864 | 92789858 | 49510905 | 70 | 1 | 1 | 1 | 4-100-00 |  | Затраты труда машинистов | 1191 | 1013 | чел.-ч. | чел.-ч. | 1 | 2.62 | 0 | 0 | 0 | 0 | 0 | 1 | 2 |  | 2.62 | 2 | 92789860 | 122 | 0 | 0 | 0 | 0 | 0 | 0 | 0 | 0
65 | 92789865 | 92789858 | 49673046 | 1 | 1 | 1 | 2 | 91.08.09-023 | ФСЭМ-2001, 91.08.09-023 , приказ Минстроя России № 876/пр от 26.12.2019 | Трамбовки пневматические при работе от передвижных компрессорных станций | 1367 | 1011 | маш.-ч. | маш.-ч. | 1 | 10.5 | 0 | 0.55 | 0 | 0 | 0 | 1 | 0 |  | 10.5 | 2 | 92789861 | 123 | 0 | 0 | 0 | 0 | 0 | 0 | 0 | 0
65 | 92789866 | 92789858 | 49673729 | 1 | 1 | 1 | 2 | 91.18.01-007 | ФСЭМ-2001, 91.18.01-007 , приказ Минстроя России № 876/пр от 26.12.2019 | Компрессоры передвижные с двигателем внутреннего сгорания, давление до 686 кПа (7 ат), производительность до 5 м3/мин | 1367 | 1011 | маш.-ч. | маш.-ч. | 1 | 2.62 | 0 | 90 | 10.06 | 0 | 0 | 1 | 0 |  | 2.62 | 2 | 92789862 | 124 | 0 | 0 | 0 | 0 | 0 | 0 | 0 | 0
66 | 92789887 | 92789867 | 49510711 | 70 | 1 | 1 | 1 | 1-100-29 |  | Затраты труда рабочих (Средний разряд - 2,9) | 1191 | 1013 | чел.-ч. | чел.-ч. | 1 | 302 | 0 | 0 | 0 | 8.46 | 0 | 1 | 1 |  | 302 | 2 | 92789868 | 125 | 0 | 0 | 0 | 0 | 0 | 0 | 0 | 0
66 | 92789888 | 92789867 | 49510905 | 70 | 1 | 1 | 1 | 4-100-00 |  | Затраты труда машинистов | 1191 | 1013 | чел.-ч. | чел.-ч. | 1 | 48.23 | 0 | 0 | 0 | 0 | 0 | 1 | 2 |  | 48.23 | 2 | 92789869 | 126 | 0 | 0 | 0 | 0 | 0 | 0 | 0 | 0
66 | 92789889 | 92789867 | 49672573 | 1 | 1 | 1 | 2 | 91.05.05-015 | ФСЭМ-2001, 91.05.05-015 , приказ Минстроя России № 876/пр от 26.12.2019 | Краны на автомобильном ходу, грузоподъемность 16 т | 1367 | 1011 | маш.-ч. | маш.-ч. | 1 | 1.14 | 0 | 115.4 | 13.5 | 0 | 0 | 1 | 0 |  | 1.14 | 2 | 92789870 | 127 | 0 | 0 | 0 | 0 | 0 | 0 | 0 | 0
66 | 92789890 | 92789867 | 49672727 | 1 | 1 | 1 | 2 | 91.06.05-011 | ФСЭМ-2001, 91.06.05-011 , приказ Минстроя России № 876/пр от 26.12.2019 | Погрузчики, грузоподъемность 5 т | 1367 | 1011 | маш.-ч. | маш.-ч. | 1 | 2.88 | 0 | 89.99 | 10.06 | 0 | 0 | 1 | 0 |  | 2.88 | 2 | 92789871 | 128 | 0 | 0 | 0 | 0 | 0 | 0 | 0 | 0
66 | 92789891 | 92789867 | 49672851 | 1 | 1 | 1 | 2 | 91.07.04-002 | ФСЭМ-2001, 91.07.04-002 , приказ Минстроя России № 876/пр от 26.12.2019 | Вибраторы поверхностные | 1367 | 1011 | маш.-ч. | маш.-ч. | 1 | 18.71 | 0 | 0.5 | 0 | 0 | 0 | 1 | 0 |  | 18.71 | 2 | 92789872 | 129 | 0 | 0 | 0 | 0 | 0 | 0 | 0 | 0
66 | 92789892 | 92789867 | 49672974 | 1 | 1 | 1 | 2 | 91.08.04-021 | ФСЭМ-2001, 91.08.04-021 , приказ Минстроя России № 876/пр от 26.12.2019 | Котлы битумные передвижные 400 л | 1367 | 1011 | маш.-ч. | маш.-ч. | 1 | 6.25 | 0 | 30 | 0 | 0 | 0 | 1 | 0 |  | 6.25 | 2 | 92789873 | 130 | 0 | 0 | 0 | 0 | 0 | 0 | 0 | 0
66 | 92789893 | 92789867 | 49673450 | 1 | 1 | 1 | 2 | 91.13.01-038 | ФСЭМ-2001, 91.13.01-038 , приказ Минстроя России № 876/пр от 26.12.2019 | Машины поливомоечные 6000 л | 1367 | 1011 | маш.-ч. | маш.-ч. | 1 | 22.3 | 0 | 110 | 11.6 | 0 | 0 | 1 | 0 |  | 22.3 | 2 | 92789874 | 131 | 0 | 0 | 0 | 0 | 0 | 0 | 0 | 0
66 | 92789894 | 92789867 | 49673503 | 1 | 1 | 1 | 2 | 91.14.02-001 | ФСЭМ-2001, 91.14.02-001 , приказ Минстроя России № 876/пр от 26.12.2019 | Автомобили бортовые, грузоподъемность до 5 т | 1367 | 1011 | маш.-ч. | маш.-ч. | 1 | 3.2 | 0 | 65.71 | 11.6 | 0 | 0 | 1 | 0 |  | 3.2 | 2 | 92789875 | 132 | 0 | 0 | 0 | 0 | 0 | 0 | 0 | 0
66 | 92789895 | 92789867 | 49673591 | 1 | 1 | 1 | 2 | 91.16.01-001 | ФСЭМ-2001, 91.16.01-001 , приказ Минстроя России № 876/пр от 26.12.2019 | Электростанции передвижные, мощность 2 кВт | 1367 | 1011 | маш.-ч. | маш.-ч. | 1 | 18.71 | 0 | 22.29 | 11.6 | 0 | 0 | 1 | 0 |  | 18.71 | 2 | 92789876 | 133 | 0 | 0 | 0 | 0 | 0 | 0 | 0 | 0
66 | 92789896 | 92789867 | 49521297 | 1 | 1 | 1 | 3 | 01.2.01.01-0019 | ФССЦ-2001, 01.2.01.01-0019, приказ Минстроя России № 876/пр от 26.12.2019 | Битумы нефтяные дорожные вязкие БНД 60/90, БНД 90/130 | 1348 | 1009 | т | т | 1000 | 0.007 | 1690 | 0 | 0 | 0 | 0 | 1 | 0 |  | 0.007 | 2 | 92789877 | 134 | 0 | 0 | 0 | 0 | 0 | 0 | 0 | 0
66 | 92789897 | 92789867 | 49523203 | 1 | 1 | 1 | 3 | 01.7.03.01-0001 | ФССЦ-2001, 01.7.03.01-0001, приказ Минстроя России № 876/пр от 26.12.2019 | Вода | 1339 | 1007 | м3 | м3 | 1 | 178 | 2.44 | 0 | 0 | 0 | 0 | 1 | 0 |  | 178 | 2 | 92789878 | 135 | 0 | 0 | 0 | 0 | 0 | 0 | 0 | 0
66 | 92789898 | 92789867 | 49526698 | 1 | 1 | 1 | 3 | 01.7.20.08-0162 | ФССЦ-2001, 01.7.20.08-0162, приказ Минстроя России № 876/пр от 26.12.2019 | Ткань мешочная | 1330 | 1005 | 10 м2 | 10 м2 | 10 | 11 | 84.75 | 0 | 0 | 0 | 0 | 1 | 0 |  | 11 | 2 | 92789879 | 136 | 0 | 0 | 0 | 0 | 0 | 0 | 0 | 0
66 | 92789899 | 92789867 | 49527507 | 1 | 1 | 1 | 3 | 02.3.01.02-1012 | ФССЦ-2001, 02.3.01.02-1012, приказ Минстроя России № 876/пр от 26.12.2019 | Песок природный II класс, средний, круглые сита | 1339 | 1007 | м3 | м3 | 1 | 40 | 59.99 | 0 | 0 | 0 | 0 | 1 | 0 |  | 40 | 2 | 92789880 | 137 | 0 | 0 | 0 | 0 | 0 | 0 | 0 | 0
66 | 92789900 | 92789867 | 49511709 | 70 | 1 | 1 | 3 | 04.1.02.03 |  | Смеси бетонные тяжелого бетона для дорожных и аэродромных покрытий | 1339 | 1007 | м3 | м3 | 1 | 204 | 0 | 0 | 0 | 0 | 0 | 0 | 0 |  | 204 | 3 | -1 |  | 0 | 0 | 0 | 0 | 0 | 0 | 0 | 0
66 | 92789901 | 92789867 | 49513070 | 70 | 1 | 1 | 3 | 08.4.03.03 |  | Арматура | 1348 | 1009 | т | т | 1000 | 0 | 0 | 0 | 0 | 0 | 1 | 0 | 0 |  | 0 | 3 | -1 |  | 0 | 0 | 0 | 0 | 0 | 0 | 0 | 0
66 | 92789902 | 92789867 | 49546752 | 1 | 1 | 1 | 3 | 11.1.03.06-0014 | ФССЦ-2001, 11.1.03.06-0014, приказ Минстроя России № 876/пр от 26.12.2019 | Доска обрезная, лиственных пород (береза, липа). длина 2-3,75 м, все ширины, толщина 25, 32, 40 мм, сорт I | 1339 | 1007 | м3 | м3 | 1 | 0.24 | 1320 | 0 | 0 | 0 | 0 | 1 | 0 |  | 0.24 | 2 | 92789881 | 139 | 0 | 0 | 0 | 0 | 0 | 0 | 0 | 0
66 | 92789903 | 92789867 | 49546813 | 1 | 1 | 1 | 3 | 11.1.03.06-0087 | ФССЦ-2001, 11.1.03.06-0087, приказ Минстроя России № 876/пр от 26.12.2019 | Доска обрезная, хвойных пород, ширина 75-150 мм, толщина 25 мм, длина 4-6,5 м, сорт III | 1339 | 1007 | м3 | м3 | 1 | 0.19 | 1100 | 0 | 0 | 0 | 0 | 1 | 0 |  | 0.19 | 2 | 92789882 | 140 | 0 | 0 | 0 | 0 | 0 | 0 | 0 | 0
66 | 92789904 | 92789867 | 49548011 | 1 | 1 | 1 | 3 | 11.2.13.04-0012 | ФССЦ-2001, 11.2.13.04-0012, приказ Минстроя России № 876/пр от 26.12.2019 | Щиты из досок, толщина 40 мм | 1327 | 1005 | м2 | м2 | 1 | 12.2 | 57.63 | 0 | 0 | 0 | 0 | 1 | 0 |  | 12.2 | 2 | 92789883 | 141 | 0 | 0 | 0 | 0 | 0 | 0 | 0 | 0
66 | 92789905 | 92789867 | 49549206 | 1 | 1 | 1 | 3 | 12.1.02.06-0012 | ФССЦ-2001, 12.1.02.06-0012, приказ Минстроя России № 876/пр от 26.12.2019 | Рубероид кровельный РКК-350 | 1327 | 1005 | м2 | м2 | 1 | 7.58 | 7.46 | 0 | 0 | 0 | 0 | 1 | 0 |  | 7.58 | 2 | 92789884 | 142 | 0 | 0 | 0 | 0 | 0 | 0 | 0 | 0
66 | 92789906 | 92789867 | 49555118 | 1 | 1 | 1 | 3 | 14.5.04.01-0011 | ФССЦ-2001, 14.5.04.01-0011, приказ Минстроя России № 876/пр от 26.12.2019 | Мастика бутилкаучуковая строительная для герметизации швов цементобетонных покрытий | 1346 | 1009 | кг | кг | 1 | 130 | 7.59 | 0 | 0 | 0 | 0 | 1 | 0 |  | 130 | 2 | 92789885 | 143 | 0 | 0 | 0 | 0 | 0 | 0 | 0 | 0
68 | 92789918 | 92789908 | 49510711 | 70 | 1 | 1 | 1 | 1-100-29 |  | Затраты труда рабочих (Средний разряд - 2,9) | 1191 | 1013 | чел.-ч. | чел.-ч. | 1 | 5.3 | 0 | 0 | 0 | 8.46 | 0 | 1 | 1 | )*5 | 26.5 | 2 | 92789909 | 144 | 0 | 0 | 0 | 0 | 0 | 0 | 0 | 0
68 | 92789919 | 92789908 | 49510905 | 70 | 1 | 1 | 1 | 4-100-00 |  | Затраты труда машинистов | 1191 | 1013 | чел.-ч. | чел.-ч. | 1 | 1.36 | 0 | 0 | 0 | 0 | 0 | 1 | 2 | )*5 | 6.8 | 2 | 92789910 | 145 | 0 | 0 | 0 | 0 | 0 | 0 | 0 | 0
68 | 92789920 | 92789908 | 49672573 | 1 | 1 | 1 | 2 | 91.05.05-015 | ФСЭМ-2001, 91.05.05-015 , приказ Минстроя России № 876/пр от 26.12.2019 | Краны на автомобильном ходу, грузоподъемность 16 т | 1367 | 1011 | маш.-ч. | маш.-ч. | 1 | 0.05 | 0 | 115.4 | 13.5 | 0 | 0 | 1 | 0 | )*5 | 0.25 | 2 | 92789911 | 146 | 0 | 0 | 0 | 0 | 0 | 0 | 0 | 0
68 | 92789921 | 92789908 | 49672851 | 1 | 1 | 1 | 2 | 91.07.04-002 | ФСЭМ-2001, 91.07.04-002 , приказ Минстроя России № 876/пр от 26.12.2019 | Вибраторы поверхностные | 1367 | 1011 | маш.-ч. | маш.-ч. | 1 | 1.16 | 0 | 0.5 | 0 | 0 | 0 | 1 | 0 | )*5 | 5.8 | 2 | 92789912 | 147 | 0 | 0 | 0 | 0 | 0 | 0 | 0 | 0
68 | 92789922 | 92789908 | 49673503 | 1 | 1 | 1 | 2 | 91.14.02-001 | ФСЭМ-2001, 91.14.02-001 , приказ Минстроя России № 876/пр от 26.12.2019 | Автомобили бортовые, грузоподъемность до 5 т | 1367 | 1011 | маш.-ч. | маш.-ч. | 1 | 0.15 | 0 | 65.71 | 11.6 | 0 | 0 | 1 | 0 | )*5 | 0.75 | 2 | 92789913 | 148 | 0 | 0 | 0 | 0 | 0 | 0 | 0 | 0
68 | 92789923 | 92789908 | 49673591 | 1 | 1 | 1 | 2 | 91.16.01-001 | ФСЭМ-2001, 91.16.01-001 , приказ Минстроя России № 876/пр от 26.12.2019 | Электростанции передвижные, мощность 2 кВт | 1367 | 1011 | маш.-ч. | маш.-ч. | 1 | 1.16 | 0 | 22.29 | 11.6 | 0 | 0 | 1 | 0 | )*5 | 5.8 | 2 | 92789914 | 149 | 0 | 0 | 0 | 0 | 0 | 0 | 0 | 0
68 | 92789924 | 92789908 | 49511709 | 70 | 1 | 1 | 3 | 04.1.02.03 |  | Смеси бетонные тяжелого бетона для дорожных и аэродромных покрытий | 1339 | 1007 | м3 | м3 | 1 | 10.2 | 0 | 0 | 0 | 0 | 0 | 0 | 0 | )*5 | 51 | 3 | -1 |  | 0 | 0 | 0 | 0 | 0 | 0 | 0 | 0
68 | 92789925 | 92789908 | 49513070 | 70 | 1 | 1 | 3 | 08.4.03.03 |  | Арматура | 1348 | 1009 | т | т | 1000 | 0 | 0 | 0 | 0 | 0 | 1 | 0 | 0 | )*5 | 0 | 3 | -1 |  | 0 | 0 | 0 | 0 | 0 | 0 | 0 | 0
68 | 92789926 | 92789908 | 49546813 | 1 | 1 | 1 | 3 | 11.1.03.06-0087 | ФССЦ-2001, 11.1.03.06-0087, приказ Минстроя России № 876/пр от 26.12.2019 | Доска обрезная, хвойных пород, ширина 75-150 мм, толщина 25 мм, длина 4-6,5 м, сорт III | 1339 | 1007 | м3 | м3 | 1 | 0.01 | 1100 | 0 | 0 | 0 | 0 | 1 | 0 | )*5 | 0.05 | 2 | 92789916 | 151 | 0 | 0 | 0 | 0 | 0 | 0 | 0 | 0
68 | 92789927 | 92789908 | 49548011 | 1 | 1 | 1 | 3 | 11.2.13.04-0012 | ФССЦ-2001, 11.2.13.04-0012, приказ Минстроя России № 876/пр от 26.12.2019 | Щиты из досок, толщина 40 мм | 1327 | 1005 | м2 | м2 | 1 | 0.59 | 57.63 | 0 | 0 | 0 | 0 | 1 | 0 | )*5 | 2.95 | 2 | 92789917 | 152 | 0 | 0 | 0 | 0 | 0 | 0 | 0 | 0

## SrcKA (hidden)
0 | Smeta.RU (Terminal) (495) 974-1589 | _PS_ | 0 | 0 | 0 | Smeta.RU (Terminal) | ООО "ОДСК" Доп. раб. место FStS-0031510 | 1 | 31510 | 66416438 | 11 | 15 | 0 | 0
|  |  | 6.3.4 Устройство внутриплощ. наружных сетей бытовой канализации поз.18.2- IIкв.2026 | Комплекс из 2-х многоквартирных домов со встроенными нежилыми помещениями поз.18.1 и 18.2, расположенный в 32, 33 микрорайонах в г. Липецке на земельном участке с кадастровым номером 48:20:0043601:296 (поз.18.2) | [10 empty] | 0 | 0