## 1.Лок.смета.и.Акт
Наименование программного продукта: "Мастер сметных расчетов" v11.11, г. Орел, тел. +7 (910) 747-08-01
Унифицированная форма № КС-2
Утверждена постановлением Госкомстата России
от 11.11.99. № 100
Код
[8 empty] | Форма по ОКУД | 0322005
Инвестор: | [7 empty] | по ОКПО | [9 empty] | 0
Заказчик: | [7 empty] | по ОКПО | [9 empty] | 0
Генподрядчик: | [7 empty] | по ОКПО | [9 empty] | 0
Субподрядчик: | [7 empty] | по ОКПО | [9 empty] | 0
Стройка: |  | Многоквартирный дом поз. 12 со встроенными нежилыми помещениями, расположенный в 32,33 микрорайонах в г. Липецк на земельном участке с кадастровым номером 48:20:0043601:295 | [16 empty] | Многоквартирный дом поз. 12 со встроенными нежилыми помещениями, расположенный в 32,33 микрорайонах в г. Липецк на земельном участке с кадастровым номером 48:20:0043601:295
Объект: |  | Многоквартирный дом поз. 12 со встроенными нежилыми помещениями, расположенный в 32,33 микрорайонах в г. Липецк на земельном участке с кадастровым номером 48:20:0043601:295 | [16 empty] | Многоквартирный дом поз. 12 со встроенными нежилыми помещениями, расположенный в 32,33 микрорайонах в г. Липецк на земельном участке с кадастровым номером 48:20:0043601:295
Шифр: |  | 5.12.3.3 Система противодымной вентиляции (Лип. 12) Р | [5 empty] | Вид деятельности по ОКДП | [10 empty] | 5.12.3.3 Система противодымной вентиляции (Лип. 12) Р
[6 empty] | Договор подряда |  | номер | [14 empty] | 0
дата
Вид операции
[6 empty] | Номер документа | Дата составления | Отчетный период
[8 empty] | с | по
AKT
О ПРИЕМКЕ ВЫПОЛНЕННЫХ РАБОТ
|  | Система противодымной вентиляции | [18 empty] | 0
Составлено в уровне цен : IV кв. 2024 г.
Наименование и редакция СНБ: ФЕР-2020 с Изм.9 от 2021.12.20
Сметная (договорная) стоимость в соответствии с договором подряда (субподряда): |  |  |  | 8503.6852 |  | тыс.руб.
Форма № 1б (им.Горностаева В.Е.)
Стройка: |  | Многоквартирный дом поз. 12 со встроенными нежилыми помещениями, расположенный в 32,33 микрорайонах в г. Липецк на земельном участке с кадастровым номером 48:20:0043601:295 | [17 empty] | Многоквартирный дом поз. 12 со встроенными нежилыми помещениями, расположенный в 32,33 микрорайонах в г. Липецк на земельном участке с кадастровым номером 48:20:0043601:295
Объект: |  | Многоквартирный дом поз. 12 со встроенными нежилыми помещениями, расположенный в 32,33 микрорайонах в г. Липецк на земельном участке с кадастровым номером 48:20:0043601:295 | [17 empty] | Многоквартирный дом поз. 12 со встроенными нежилыми помещениями, расположенный в 32,33 микрорайонах в г. Липецк на земельном участке с кадастровым номером 48:20:0043601:295
Шифр: |  | 5.12.3.3 Система противодымной вентиляции (Лип. 12) Р | [17 empty] | 5.12.3.3 Система противодымной вентиляции (Лип. 12) Р
ЛОКАЛЬНАЯ СМЕТА № 5.12.3.3
Система противодымной вентиляции | [21 empty] | Система противодымной вентиляции
Основание: |  | 003-2023-ОВ | [17 empty] | 003-2023-ОВ
[8 empty] | Базисная цена | Текущая цена
[6 empty] | Сметная стоимость |  | 1011.0228 | 8503.6852 | тыс.руб
[6 empty] | Средства на оплату труда |  | 19.2309 | 642.118 | тыс.руб
[6 empty] | Нормативная трудоемкость |  | 2127.2709 | 2127.2709 | чел.-ч
Составлен в базисном уровне цен с пересчетом в текущий уровень цен по состоянию на: IV кв. 2024 г.
Наименование и редакция СНБ: ФЕР-2020 с Изм.9 от 2021.12.20
№ п/п | Шифр расценки и коды ресурсов | Наименование работ и затрат | Единица измерения | Коли- чество | Единичная расценка, руб. | Поправочные коэффициэнты, нормы НР и СП | Цена за единицу, руб. | ВСЕГО, в базисном уровне цен, руб. | Индексы пересчета, нормы НР и СП | ВСЕГО, в уровне цен IV кв. 2024 г., руб.
1 | 2 | 3 | 4 | 5 | 6 | 7 | 8 | 9 | 10 | 11
Раздел: |  | ДУ1.1, ДУ1.2, ДУ1.3 | [21 empty] | ДУ1.1, ДУ1.2, ДУ1.3
1 | 20-03-003-03 | Установка вентиляторов крышных массой: до 0,4 т (ДУ1.1) (Поправка: Сб. 20, ОП, п.1.20.19) | ШТ | 1 | 261.82 |  |  | 426.57 |  | 12511
|  | ОЗП |  |  | 103.9 | *1,05 | 109.1 | 109.1 | 33.39 | 3643 | [5 empty] | 109.1 | 3643 | [9 empty] | 1 |  |  | 3643 | 1 |  |  |  |  | 109.1 | 3643 | 109.1 | 109.1 | [13 empty] | 109.1 |  | 109.1 | 109.1 | 109.1 |  | 109.1
|  | ЭММ |  |  | 82.02 | *1,05 | 86.12 | 86.12 | 13.26 | 1142 | [5 empty] | 86.12 | 1142 | [9 empty] | 1 | [8 empty] | 86.12 | 1142 | 86.12 |  | 86.12 | [12 empty] | 86.12 |  | 86.12 | 86.12 | 86.12
|  | в т.ч. ЗПМ |  |  | 10.26 | *1,05 | 10.77 | 10.77 | 33.39 | 360 | [30 empty] | 10.77 | [17 empty] | 10.77
|  | Материальные ресурсы |  |  | 75.9 |  | 75.9 | 75.9 | 9.11 | 691 | [5 empty] | 75.9 | 691 | [9 empty] | 1 |  |  |  |  | 75.9 | 691 |  |  |  |  | 75.9 |  |  |  | 75.9 | 75.9 | 75.9 | 75.9 |  |  | 0 | 0 |  |  |  | 75.9 |  | 75.9 | 75.9 | 75.9
|  | НР от ФОТ |  | 121 | % |  | 145.04 | 145.04 | 121% | 4844 | [5 empty] | 145.04 | 4844 | [9 empty] | 1 | [8 empty] | 145.04 | 4844 | [12 empty] | 145.04 |  |  | 145.04 |  | 145.04 | 145.04 | 145.04
|  | СП от ФОТ |  | 72 | % |  | 86.31 | 86.31 | 72% | 2882 | [5 empty] | 86.31 | 2882 | [9 empty] | 1 | [8 empty] | 86.31 | 2882 | [13 empty] | 86.31 |  | 86.31 |  | 86.31 | 86.31 | 86.31
|  | Затраты труда рабочих | чел-ч | 10.8 |  | *1,05 | 11.34 | 11.34
1,1 | Прайс | ОБОРУДОВАНИЕ: Вентилятор дымоудаления радиальный ВРАН6-090-ДУ400-Н-00750/6 | ШТ | 1 | 197910.97 |  | 197910.97 | 32285.64 | 6.13 | 197911 | [5 empty] | 32285.64 | 197911 | [9 empty] | 3 |  | 197911 |  |  |  |  | 32285.64 | 197911 | [6 empty] | 32285.64 | 32285.64 |  |  | 32285.64 | 32285.64 | [6 empty] | 32285.64 |  |  |  | 32285.64 |  |  | 32285.64
| Расчет Баз.цены | 189 684 + 3,1% Трансп + 1,2% Заг.скл = 197910.97
|  | Итого Оборудование по позиции |  |  |  |  | 32285.64 |  | 197911
|  | Всего по позиции |  |  |  |  | 32788.11 |  | 211113 |  |  |  |  | 32788.11 | 211113 | [36 empty] | 32788.11
2 | 20-03-003-03 | Установка вентиляторов крышных массой: до 0,4 т (ДУ1.2) (Поправка: Сб. 20, ОП, п.1.20.19) | ШТ | 1 | 261.82 |  |  | 426.57 |  | 12511
|  | ОЗП |  |  | 103.9 | *1,05 | 109.1 | 109.1 | 33.39 | 3643 | [5 empty] | 109.1 | 3643 | [9 empty] | 1 |  |  | 3643 | 1 |  |  |  |  | 109.1 | 3643 | 109.1 | 109.1 | [13 empty] | 109.1 |  | 109.1 | 109.1 | 109.1 |  | 109.1
|  | ЭММ |  |  | 82.02 | *1,05 | 86.12 | 86.12 | 13.26 | 1142 | [5 empty] | 86.12 | 1142 | [9 empty] | 1 | [8 empty] | 86.12 | 1142 | 86.12 |  | 86.12 | [12 empty] | 86.12 |  | 86.12 | 86.12 | 86.12
|  | в т.ч. ЗПМ |  |  | 10.26 | *1,05 | 10.77 | 10.77 | 33.39 | 360 | [30 empty] | 10.77 | [17 empty] | 10.77
|  | Материальные ресурсы |  |  | 75.9 |  | 75.9 | 75.9 | 9.11 | 691 | [5 empty] | 75.9 | 691 | [9 empty] | 1 |  |  |  |  | 75.9 | 691 |  |  |  |  | 75.9 |  |  |  | 75.9 | 75.9 | 75.9 | 75.9 |  |  | 0 | 0 |  |  |  | 75.9 |  | 75.9 | 75.9 | 75.9
|  | НР от ФОТ |  | 121 | % |  | 145.04 | 145.04 | 121% | 4844 | [5 empty] | 145.04 | 4844 | [9 empty] | 1 | [8 empty] | 145.04 | 4844 | [12 empty] | 145.04 |  |  | 145.04 |  | 145.04 | 145.04 | 145.04
|  | СП от ФОТ |  | 72 | % |  | 86.31 | 86.31 | 72% | 2882 | [5 empty] | 86.31 | 2882 | [9 empty] | 1 | [8 empty] | 86.31 | 2882 | [13 empty] | 86.31 |  | 86.31 |  | 86.31 | 86.31 | 86.31
|  | Затраты труда рабочих | чел-ч | 10.8 |  | *1,05 | 11.34 | 11.34
2,1 | Прайс | ОБОРУДОВАНИЕ: Вентилятор дымоудаления радиальный ВРАН6-100-ДУ400-Н-01100/6 | ШТ | 1 | 267737.6 |  | 267737.6 | 43676.67 | 6.13 | 267738 | [5 empty] | 43676.67 | 267738 | [9 empty] | 3 |  | 267738 |  |  |  |  | 43676.67 | 267738 | [6 empty] | 43676.67 | 43676.67 |  |  | 43676.67 | 43676.67 | [6 empty] | 43676.67 |  |  |  | 43676.67 |  |  | 43676.67
| Расчет Баз.цены | 256 608 + 3,1% Трансп + 1,2% Заг.скл = 267737.6
|  | Итого Оборудование по позиции |  |  |  |  | 43676.67 |  | 267738
|  | Всего по позиции |  |  |  |  | 44179.14 |  | 280940 |  |  |  |  | 44179.14 | 280940 | [36 empty] | 44179.14
3 | 20-03-003-03 | Установка вентиляторов крышных массой: до 0,4 т (ДУ1.3) (Поправка: Сб. 20, ОП, п.1.20.19) | ШТ | 1 | 261.82 |  |  | 426.57 |  | 12511
|  | ОЗП |  |  | 103.9 | *1,05 | 109.1 | 109.1 | 33.39 | 3643 | [5 empty] | 109.1 | 3643 | [9 empty] | 1 |  |  | 3643 | 1 |  |  |  |  | 109.1 | 3643 | 109.1 | 109.1 | [13 empty] | 109.1 |  | 109.1 | 109.1 | 109.1 |  | 109.1
|  | ЭММ |  |  | 82.02 | *1,05 | 86.12 | 86.12 | 13.26 | 1142 | [5 empty] | 86.12 | 1142 | [9 empty] | 1 | [8 empty] | 86.12 | 1142 | 86.12 |  | 86.12 | [12 empty] | 86.12 |  | 86.12 | 86.12 | 86.12
|  | в т.ч. ЗПМ |  |  | 10.26 | *1,05 | 10.77 | 10.77 | 33.39 | 360 | [30 empty] | 10.77 | [17 empty] | 10.77
|  | Материальные ресурсы |  |  | 75.9 |  | 75.9 | 75.9 | 9.11 | 691 | [5 empty] | 75.9 | 691 | [9 empty] | 1 |  |  |  |  | 75.9 | 691 |  |  |  |  | 75.9 |  |  |  | 75.9 | 75.9 | 75.9 | 75.9 |  |  | 0 | 0 |  |  |  | 75.9 |  | 75.9 | 75.9 | 75.9
|  | НР от ФОТ |  | 121 | % |  | 145.04 | 145.04 | 121% | 4844 | [5 empty] | 145.04 | 4844 | [9 empty] | 1 | [8 empty] | 145.04 | 4844 | [12 empty] | 145.04 |  |  | 145.04 |  | 145.04 | 145.04 | 145.04
|  | СП от ФОТ |  | 72 | % |  | 86.31 | 86.31 | 72% | 2882 | [5 empty] | 86.31 | 2882 | [9 empty] | 1 | [8 empty] | 86.31 | 2882 | [13 empty] | 86.31 |  | 86.31 |  | 86.31 | 86.31 | 86.31
|  | Затраты труда рабочих | чел-ч | 10.8 |  | *1,05 | 11.34 | 11.34
3,1 | Прайс | ОБОРУДОВАНИЕ: Вентилятор дымоудаления радиальный ВРАН6-090-ДУ400-Н-00750/6 | ШТ | 1 | 197910.97 |  | 197910.97 | 32285.64 | 6.13 | 197911 | [5 empty] | 32285.64 | 197911 | [9 empty] | 3 |  | 197911 |  |  |  |  | 32285.64 | 197911 | [6 empty] | 32285.64 | 32285.64 |  |  | 32285.64 | 32285.64 | [6 empty] | 32285.64 |  |  |  | 32285.64 |  |  | 32285.64
| Расчет Баз.цены | 189 684 + 3,1% Трансп + 1,2% Заг.скл = 197910.97
|  | Итого Оборудование по позиции |  |  |  |  | 32285.64 |  | 197911
|  | Всего по позиции |  |  |  |  | 32788.11 |  | 211113 |  |  |  |  | 32788.11 | 211113 | [36 empty] | 32788.11
4 | 20-02-018-01 | Установка вставок гибких к радиальным вентиляторам (Поправка: Сб. 20, ОП, п.1.20.19) | м2 | 3.68 | 53.31 |  |  | 572.48 |  | 19063
|  | ОЗП |  |  | 50.26 | *1,05 | 52.77 | 194.19 | 33.39 | 6484 | [5 empty] | 194.19 | 6484 | [9 empty] | 1 |  |  | 6484 | 1 |  |  |  |  | 194.19 | 6484 | 194.19 | 194.19 | [13 empty] | 194.19 |  | 194.19 | 194.19 | 194.19 |  | 194.19
|  | ЭММ |  |  | 0.66 | *1,05 | 0.7 | 2.58 | 13.26 | 34 | [5 empty] | 2.58 | 34 | [9 empty] | 1 | [8 empty] | 2.58 | 34 | 2.58 |  | 2.58 | [12 empty] | 2.58 |  | 2.58 | 2.58 | 2.58
|  | в т.ч. ЗПМ |  |  | 0.12 | *1,05 | 0.13 | 0.48 | 33.39 | 16 | [30 empty] | 0.48 | [17 empty] | 0.48
|  | Материальные ресурсы |  |  | 2.39 |  | 2.39 | 8.8 | 9.11 | 80 | [5 empty] | 8.8 | 80 | [9 empty] | 1 |  |  |  |  | 8.8 | 80 |  |  |  |  | 8.8 |  |  |  | 8.8 | 8.8 | 8.8 | 8.8 |  |  | 0 | 0 |  |  |  | 8.8 |  | 8.8 | 8.8 | 8.8
|  | НР от ФОТ |  | 121 | % |  | 64.01 | 235.55 | 121% | 7865 | [5 empty] | 235.55 | 7865 | [9 empty] | 1 | [8 empty] | 235.55 | 7865 | [12 empty] | 235.55 |  |  | 235.55 |  | 235.55 | 235.55 | 235.55
|  | СП от ФОТ |  | 72 | % |  | 38.09 | 140.16 | 72% | 4680 | [5 empty] | 140.16 | 4680 | [9 empty] | 1 | [8 empty] | 140.16 | 4680 | [13 empty] | 140.16 |  | 140.16 |  | 140.16 | 140.16 | 140.16
|  | Затраты труда рабочих | чел-ч | 5.75 |  | *1,05 | 6.04 | 22.218
4,1 | Прайс | Соединитель мягкий СОМ 400-ВРАН-090А-Ц | ШТ | 2 | 10480.45 |  | 10480.45 | 2300.88 | 9.11 | 20961 | [5 empty] | 2300.88 | 20961 | [9 empty] | 1 | 20961 |  |  |  | 2300.88 | 20961 |  |  |  |  | 2300.88 |  |  |  | 2300.88 | 2300.88 | 2300.88 | 2300.88 | [7 empty] | 2300.88 |  | 2300.88 | 2300.88 | 2300.88 |  |  | 2300.88
| Расчет Баз.цены | 9 966 + 3,1% Трансп + 2% Заг.скл = 10480.45
4,2 | Прайс | Соединитель мягкий СОМ 400-ВРАН-090А-Ц (401-1136х635) | ШТ | 2 | 12944.39 |  | 12944.39 | 2841.82 | 9.11 | 25889 | [5 empty] | 2841.82 | 25889 | [9 empty] | 1 | 25889 |  |  |  | 2841.82 | 25889 |  |  |  |  | 2841.82 |  |  |  | 2841.82 | 2841.82 | 2841.82 | 2841.82 | [7 empty] | 2841.82 |  | 2841.82 | 2841.82 | 2841.82 |  |  | 2841.82
| Расчет Баз.цены | 12 309 + 3,1% Трансп + 2% Заг.скл = 12944.39
4,3 | Прайс | Соединитель мягкий СОМ 400-ВРАН-100А-Ц | ШТ | 1 | 11995.83 |  | 11995.83 | 1316.79 | 9.11 | 11996 | [5 empty] | 1316.79 | 11996 | [9 empty] | 1 | 11996 |  |  |  | 1316.79 | 11996 |  |  |  |  | 1316.79 |  |  |  | 1316.79 | 1316.79 | 1316.79 | 1316.79 | [7 empty] | 1316.79 |  | 1316.79 | 1316.79 | 1316.79 |  |  | 1316.79
| Расчет Баз.цены | 11 407 + 3,1% Трансп + 2% Заг.скл = 11995.83
4,4 | Прайс | Соединитель мягкий СОМ 400-ВРАН-100А-Ц (401-1268х705) | ШТ | 1 | 15639.69 |  | 15639.69 | 1716.79 | 9.11 | 15640 | [5 empty] | 1716.79 | 15640 | [9 empty] | 1 | 15640 |  |  |  | 1716.79 | 15640 |  |  |  |  | 1716.79 |  |  |  | 1716.79 | 1716.79 | 1716.79 | 1716.79 | [7 empty] | 1716.79 |  | 1716.79 | 1716.79 | 1716.79 |  |  | 1716.79
| Расчет Баз.цены | 14 872 + 3,1% Трансп + 2% Заг.скл = 15639.69
|  | Итого Ст.мат. по позиции |  |  |  |  | 8185.08 |  | 74566
|  | Всего по позиции |  |  |  |  | 8757.56 |  | 93629 |  |  |  |  | 8757.56 | 93629 | [36 empty] | 8757.56
5 | 20-02-006-09 | Установка заслонок воздушных и клапанов воздушных КВР с электрическим или пневматическим приводом: периметром до 4000 мм (Поправка: Сб. 20, ОП, п.1.20.19) | ШТ | 55 | 77.76 |  |  | 5192.39 |  | 165579
|  | ОЗП |  |  | 27.99 | *1,05 | 29.39 | 1616.45 | 33.39 | 53973 | [5 empty] | 1616.45 | 53973 | [9 empty] | 1 |  |  | 53973 | 1 |  |  |  |  | 1616.45 | 53973 | 1616.45 | 1616.45 | [13 empty] | 1616.45 |  | 1616.45 | 1616.45 | 1616.45 |  | 1616.45
|  | ЭММ |  |  | 6.71 | *1,05 | 7.04 | 387.2 | 13.26 | 5134 | [5 empty] | 387.2 | 5134 | [9 empty] | 1 | [8 empty] | 387.2 | 5134 | 387.2 |  | 387.2 | [12 empty] | 387.2 |  | 387.2 | 387.2 | 387.2
|  | в т.ч. ЗПМ |  |  | 0.62 | *1,05 | 0.65 | 35.75 | 33.39 | 1194 | [30 empty] | 35.75 | [17 empty] | 35.75
|  | Материальные ресурсы |  |  | 43.06 |  | 43.06 | 2368.3 | 9.11 | 21575 | [5 empty] | 2368.3 | 21575 | [9 empty] | 1 |  |  |  |  | 2368.3 | 21575 |  |  |  |  | 2368.3 |  |  |  | 2368.3 | 2368.3 | 2368.3 | 2368.3 |  |  | 0 | 0 |  |  |  | 2368.3 |  | 2368.3 | 2368.3 | 2368.3
|  | НР от ФОТ |  | 121 | % |  | 36.35 | 1999.16 | 121% | 66752 | [5 empty] | 1999.16 | 66752 | [9 empty] | 1 | [8 empty] | 1999.16 | 66752 | [12 empty] | 1999.16 |  |  | 1999.16 |  | 1999.16 | 1999.16 | 1999.16
|  | СП от ФОТ |  | 72 | % |  | 21.63 | 1189.58 | 72% | 39720 | [5 empty] | 1189.58 | 39720 | [9 empty] | 1 | [8 empty] | 1189.58 | 39720 | [13 empty] | 1189.58 |  | 1189.58 |  | 1189.58 | 1189.58 | 1189.58
|  | Затраты труда рабочих | чел-ч | 3.12 |  | *1,05 | 3.28 | 180.18
5,1 | Прайс | Клапан этажный дымовой КЭД-03-1000х500-1*ф-MV220 | ШТ | 55 | 13453.37 |  | 13453.37 | 81222.28 | 9.11 | 739935 | [5 empty] | 81222.28 | 739935 | [9 empty] | 1 | 739935 |  |  |  | 81222.28 | 739935 |  |  |  |  | 81222.28 |  |  |  | 81222.28 | 81222.28 | 81222.28 | 81222.28 | [7 empty] | 81222.28 |  | 81222.28 | 81222.28 | 81222.28 |  |  | 81222.28
| Расчет Баз.цены | 12 793 + 3,1% Трансп + 2% Заг.скл = 13453.37
|  | Итого Ст.мат. по позиции |  |  |  |  | 83590.58 |  | 761510
|  | Всего по позиции |  |  |  |  | 88782.97 |  | 927089 |  |  |  |  | 88782.97 | 927089 | [36 empty] | 88782.97
6 | 20-02-006-05 | Установка заслонок воздушных и клапанов воздушных КВР с электрическим или пневматическим приводом: диаметром до 1000 мм (Поправка: Сб. 20, ОП, п.1.20.19) | ШТ | 3 | 68.92 |  |  | 315.66 |  | 10229
|  | ОЗП |  |  | 32.29 | *1,05 | 33.9 | 101.7 | 33.39 | 3396 | [5 empty] | 101.7 | 3396 | [9 empty] | 1 |  |  | 3396 | 1 |  |  |  |  | 101.7 | 3396 | 101.7 | 101.7 | [13 empty] | 101.7 |  | 101.7 | 101.7 | 101.7 |  | 101.7
|  | ЭММ |  |  | 4.89 | *1,05 | 5.14 | 15.42 | 13.26 | 204 | [5 empty] | 15.42 | 204 | [9 empty] | 1 | [8 empty] | 15.42 | 204 | 15.42 |  | 15.42 | [12 empty] | 15.42 |  | 15.42 | 15.42 | 15.42
|  | в т.ч. ЗПМ |  |  | 0.37 | *1,05 | 0.39 | 1.17 | 33.39 | 39 | [30 empty] | 1.17 | [17 empty] | 1.17
|  | Материальные ресурсы |  |  | 31.74 |  | 31.74 | 95.22 | 9.11 | 867 | [5 empty] | 95.22 | 867 | [9 empty] | 1 |  |  |  |  | 95.22 | 867 |  |  |  |  | 95.22 |  |  |  | 95.22 | 95.22 | 95.22 | 95.22 |  |  | 0 | 0 |  |  |  | 95.22 |  | 95.22 | 95.22 | 95.22
|  | НР от ФОТ |  | 121 | % |  | 41.49 | 124.47 | 121% | 4156 | [5 empty] | 124.47 | 4156 | [9 empty] | 1 | [8 empty] | 124.47 | 4156 | [12 empty] | 124.47 |  |  | 124.47 |  | 124.47 | 124.47 | 124.47
|  | СП от ФОТ |  | 72 | % |  | 24.69 | 74.07 | 72% | 2473 | [5 empty] | 74.07 | 2473 | [9 empty] | 1 | [8 empty] | 74.07 | 2473 | [13 empty] | 74.07 |  | 74.07 |  | 74.07 | 74.07 | 74.07
|  | Затраты труда рабочих | чел-ч | 3.6 |  | *1,05 | 3.78 | 11.34
6,1 | Прайс | Клапан противопожарный Клапан КПУ-2Н-З-Н-900-2*ф-MB220 | ШТ | 2 | 24026.37 |  | 24026.37 | 5274.75 | 9.11 | 48053 | [5 empty] | 5274.75 | 48053 | [9 empty] | 1 | 48053 |  |  |  | 5274.75 | 48053 |  |  |  |  | 5274.75 |  |  |  | 5274.75 | 5274.75 | 5274.75 | 5274.75 | [7 empty] | 5274.75 |  | 5274.75 | 5274.75 | 5274.75 |  |  | 5274.75
| Расчет Баз.цены | 22 847 + 3,1% Трансп + 2% Заг.скл = 24026.37
6,2 | Прайс | Клапан противопожарный Клапан КПУ-2Н-З-Н-1000-2*ф-MB220 | ШТ | 1 | 27010.86 |  | 27010.86 | 2964.98 | 9.11 | 27011 | [5 empty] | 2964.98 | 27011 | [9 empty] | 1 | 27011 |  |  |  | 2964.98 | 27011 |  |  |  |  | 2964.98 |  |  |  | 2964.98 | 2964.98 | 2964.98 | 2964.98 | [7 empty] | 2964.98 |  | 2964.98 | 2964.98 | 2964.98 |  |  | 2964.98
| Расчет Баз.цены | 25 685 + 3,1% Трансп + 2% Заг.скл = 27010.86
|  | Итого Ст.мат. по позиции |  |  |  |  | 8334.95 |  | 75931
|  | Всего по позиции |  |  |  |  | 8650.61 |  | 86160 |  |  |  |  | 8650.61 | 86160 | [36 empty] | 8650.61
7 | 20-02-002-01 | Установка решеток жалюзийных площадью в свету: до 0,5 м2 (Поправка: Сб. 20, ОП, п.1.20.19) | ШТ | 55 | 15.17 |  |  | 1723.45 |  | 55829
|  | ОЗП |  |  | 9.6 | *1,05 | 10.08 | 554.4 | 33.39 | 18511 | [5 empty] | 554.4 | 18511 | [9 empty] | 1 |  |  | 18511 | 1 |  |  |  |  | 554.4 | 18511 | 554.4 | 554.4 | [13 empty] | 554.4 |  | 554.4 | 554.4 | 554.4 |  | 554.4
|  | ЭММ |  |  | 1.47 | *1,05 | 1.55 | 85.25 | 13.26 | 1130 | [5 empty] | 85.25 | 1130 | [9 empty] | 1 | [8 empty] | 85.25 | 1130 | 85.25 |  | 85.25 | [12 empty] | 85.25 |  | 85.25 | 85.25 | 85.25
|  | в т.ч. ЗПМ |  |  | 0.12 | *1,05 | 0.13 | 7.15 | 33.39 | 239 | [30 empty] | 7.15 | [17 empty] | 7.15
|  | Материальные ресурсы |  |  | 4.1 |  | 4.1 | 225.5 | 9.11 | 2054 | [5 empty] | 225.5 | 2054 | [9 empty] | 1 |  |  |  |  | 225.5 | 2054 |  |  |  |  | 225.5 |  |  |  | 225.5 | 225.5 | 225.5 | 225.5 |  |  | 0 | 0 |  |  |  | 225.5 |  | 225.5 | 225.5 | 225.5
|  | НР от ФОТ |  | 121 | % |  | 12.35 | 679.48 | 121% | 22688 | [5 empty] | 679.48 | 22688 | [9 empty] | 1 | [8 empty] | 679.48 | 22688 | [12 empty] | 679.48 |  |  | 679.48 |  | 679.48 | 679.48 | 679.48
|  | СП от ФОТ |  | 72 | % |  | 7.35 | 404.32 | 72% | 13500 | [5 empty] | 404.32 | 13500 | [9 empty] | 1 | [8 empty] | 404.32 | 13500 | [13 empty] | 404.32 |  | 404.32 |  | 404.32 | 404.32 | 404.32
|  | Затраты труда рабочих | чел-ч | 1.07 |  | *1,05 | 1.12 | 61.7925
7,1 | 01.7.03.04-0001-3 | Затраты на электроэнергию, потребляемую ручным инструментом ( 1 % от ОЗП) | РУБ | 5.5 | 1 |  | 1 | 5.5 | 9.11 | 50 | [5 empty] | 5.5 | 50 | [9 empty] | 1 |  |  |  |  | 5.5 | 50 |  |  |  |  | 5.5 |  |  |  | 5.5 | 5.5 | 5.5 | 5.5 | [7 empty] | 5.5 |  | 5.5 | 5.5 | 5.5
7,2 | Прайс | Решетка РОН 1000х500 | ШТ | 55 | 3782.68 |  | 3782.68 | 22837.21 | 9.11 | 208047 | [5 empty] | 22837.21 | 208047 | [9 empty] | 1 | 208047 |  |  |  | 22837.21 | 208047 |  |  |  |  | 22837.21 |  |  |  | 22837.21 | 22837.21 | 22837.21 | 22837.21 | [7 empty] | 22837.21 |  | 22837.21 | 22837.21 | 22837.21 |  |  | 22837.21
| Расчет Баз.цены | 3 597 + 3,1% Трансп + 2% Заг.скл = 3782.68
|  | Итого Ст.мат. по позиции |  |  |  |  | 23068.21 |  | 210151
|  | Всего по позиции |  |  |  |  | 24791.66 |  | 265980 |  |  |  |  | 24791.66 | 265980 | [36 empty] | 24791.66
8 | 20-01-002-18 | Прокладка воздуховодов из листовой оцинкованной стали и алюминия класса П (плотные) толщиной: 1,0 мм, диаметром от 900 до 1000 мм (Поправка: Сб. 20, ОП, п.1.20.19) | 100 м2 | 0.2199 | 1322.62 |  |  | 464.52 |  | 15063
|  | ОЗП |  |  | 648.51 | *1,05 | 680.94 | 149.74 | 33.39 | 5000 | [5 empty] | 149.74 | 5000 | [9 empty] | 1 |  |  | 5000 | 1 |  |  |  |  | 149.74 | 5000 | 149.74 | 149.74 | [13 empty] | 149.74 |  | 149.74 | 149.74 | 149.74 |  | 149.74
|  | ЭММ |  |  | 96.35 | *1,05 | 101.17 | 22.25 | 13.26 | 295 | [5 empty] | 22.25 | 295 | [9 empty] | 1 | [8 empty] | 22.25 | 295 | 22.25 |  | 22.25 | [12 empty] | 22.25 |  | 22.25 | 22.25 | 22.25
|  | в т.ч. ЗПМ |  |  | 7.92 | *1,05 | 8.32 | 1.83 | 33.39 | 61 | [30 empty] | 1.83 | [17 empty] | 1.83
|  | Материальные ресурсы |  |  | 577.76 |  | 577.76 | 127.05 | 9.11 | 1157 | [5 empty] | 127.05 | 1157 | [9 empty] | 1 |  |  |  |  | 127.05 | 1157 |  |  |  |  | 127.05 |  |  |  | 127.05 | 127.05 | 127.05 | 127.05 |  |  | 0 | 0 |  |  |  | 127.05 |  | 127.05 | 127.05 | 127.05
|  | НР от ФОТ |  | 121 | % |  | 834 | 183.4 | 121% | 6124 | [5 empty] | 183.4 | 6124 | [9 empty] | 1 | [8 empty] | 183.4 | 6124 | [12 empty] | 183.4 |  |  | 183.4 |  | 183.4 | 183.4 | 183.4
|  | СП от ФОТ |  | 72 | % |  | 496.27 | 109.13 | 72% | 3644 | [5 empty] | 109.13 | 3644 | [9 empty] | 1 | [8 empty] | 109.13 | 3644 | [13 empty] | 109.13 |  | 109.13 |  | 109.13 | 109.13 | 109.13
|  | Затраты труда рабочих | чел-ч | 74.2 |  | *1,05 | 77.91 | 17.1324
8,1 | Прайс | Воздуховод из стали класс "В" 6=1 мм ф900 ГОСТ 19903-2015 | м2 | 14.14 | 1247.97 |  | 1247.97 | 1936.99 | 9.11 | 17646 | [5 empty] | 1936.99 | 17646 | [9 empty] | 1 | 17646 |  |  |  | 1936.99 | 17646 |  |  |  |  | 1936.99 |  |  |  | 1936.99 | 1936.99 | 1936.99 | 1936.99 | [7 empty] | 1936.99 |  | 1936.99 | 1936.99 | 1936.99 |  |  | 1936.99
| Расчет Баз.цены | 1 186,71 + 3,1% Трансп + 2% Заг.скл = 1247.97
8,2 | Прайс | Воздуховод из стали класс "В" 6=1 мм ф1000 ГОСТ 19903-2015 | м2 | 7.85 | 1249.32 |  | 1249.32 | 1076.51 | 9.11 | 9807 | [5 empty] | 1076.51 | 9807 | [9 empty] | 1 | 9807 |  |  |  | 1076.51 | 9807 |  |  |  |  | 1076.51 |  |  |  | 1076.51 | 1076.51 | 1076.51 | 1076.51 | [7 empty] | 1076.51 |  | 1076.51 | 1076.51 | 1076.51 |  |  | 1076.51
| Расчет Баз.цены | 1 187,99 + 3,1% Трансп + 2% Заг.скл = 1249.32
8,3 | 08.1.02.17-0162 | Сетка тканая с квадратными ячейками № 05, оцинкованная | м2 | 3 | 34.2 |  | 34.2 | 102.6 | 9.11 | 935 | [5 empty] | 102.6 | 935 | [9 empty] | 1 |  |  |  |  | 102.6 | 935 |  |  |  |  | 102.6 |  |  |  | 102.6 | 102.6 | 102.6 | 102.6 | [7 empty] | 102.6 |  | 102.6 | 102.6 | 102.6
|  | Итого Ст.мат. по позиции |  |  |  |  | 3243.15 |  | 29545
|  | Всего по позиции |  |  |  |  | 3707.67 |  | 44608 |  |  |  |  | 3707.67 | 44608 | [36 empty] | 3707.67
9 | 20-01-002-15 | Прокладка воздуховодов из листовой, оцинкованной стали и алюминия класса П (плотные) толщиной: 0,9 мм, периметром до 4500 мм (Поправка: Сб. 20, ОП, п.1.20.19) | 100 м2 | 6.78 | 1206.15 |  |  | 12149.72 |  | 392362
|  | ОЗП |  |  | 545.38 | *1,05 | 572.65 | 3882.57 | 33.39 | 129639 | [5 empty] | 3882.57 | 129639 | [9 empty] | 1 |  |  | 129639 | 1 |  |  |  |  | 3882.57 | 129639 | 3882.57 | 3882.57 | [13 empty] | 3882.57 |  | 3882.57 | 3882.57 | 3882.57 |  | 3882.57
|  | ЭММ |  |  | 92.92 | *1,05 | 97.57 | 661.52 | 13.26 | 8772 | [5 empty] | 661.52 | 8772 | [9 empty] | 1 | [8 empty] | 661.52 | 8772 | 661.52 |  | 661.52 | [12 empty] | 661.52 |  | 661.52 | 661.52 | 661.52
|  | в т.ч. ЗПМ |  |  | 8.17 | *1,05 | 8.58 | 58.17 | 33.39 | 1942 | [30 empty] | 58.17 | [17 empty] | 58.17
|  | Материальные ресурсы |  |  | 567.85 |  | 567.85 | 3850.02 | 9.11 | 35074 | [5 empty] | 3850.02 | 35074 | [9 empty] | 1 |  |  |  |  | 3850.02 | 35074 |  |  |  |  | 3850.02 |  |  |  | 3850.02 | 3850.02 | 3850.02 | 3850.02 |  |  | 0 | 0 |  |  |  | 3850.02 |  | 3850.02 | 3850.02 | 3850.02
|  | НР от ФОТ |  | 121 | % |  | 703.29 | 4768.3 | 121% | 159213 | [5 empty] | 4768.3 | 159213 | [9 empty] | 1 | [8 empty] | 4768.3 | 159213 | [12 empty] | 4768.3 |  |  | 4768.3 |  | 4768.3 | 4768.3 | 4768.3
|  | СП от ФОТ |  | 72 | % |  | 418.49 | 2837.33 | 72% | 94738 | [5 empty] | 2837.33 | 94738 | [9 empty] | 1 | [8 empty] | 2837.33 | 94738 | [13 empty] | 2837.33 |  | 2837.33 |  | 2837.33 | 2837.33 | 2837.33
|  | Затраты труда рабочих | чел-ч | 62.4 |  | *1,05 | 65.52 | 444.2256
9,1 | Прайс | Воздуховод из стали класс "В" 6=1 мм 1000х600 ГОСТ 19903-2015 | м2 | 624 | 1436.81 |  | 1436.81 | 98415.92 | 9.11 | 896569 | [5 empty] | 98415.92 | 896569 | [9 empty] | 1 | 896569 |  |  |  | 98415.92 | 896569 |  |  |  |  | 98415.92 |  |  |  | 98415.92 | 98415.92 | 98415.92 | 98415.92 | [7 empty] | 98415.92 |  | 98415.92 | 98415.92 | 98415.92 |  |  | 98415.92
| Расчет Баз.цены | 1 366,29 + 3,1% Трансп + 2% Заг.скл = 1436.81
9,2 | Прайс | Воздуховод из стали класс "В" 6=1 мм 1000х500 ГОСТ 19903-2015 | м2 | 54 | 1439.76 |  | 1439.76 | 8534.25 | 9.11 | 77747 | [5 empty] | 8534.25 | 77747 | [9 empty] | 1 | 77747 |  |  |  | 8534.25 | 77747 |  |  |  |  | 8534.25 |  |  |  | 8534.25 | 8534.25 | 8534.25 | 8534.25 | [7 empty] | 8534.25 |  | 8534.25 | 8534.25 | 8534.25 |  |  | 8534.25
| Расчет Баз.цены | 1 369,09 + 3,1% Трансп + 2% Заг.скл = 1439.76
|  | Итого Ст.мат. по позиции |  |  |  |  | 110800.19 |  | 1009390
|  | Всего по позиции |  |  |  |  | 122949.91 |  | 1401752 |  |  |  |  | 122949.91 | 1401752 | [36 empty] | 122949.91
10 | 26-01-018-01 | Изоляция плоских и криволинейных поверхностей пластинами (плитами) из вспененного каучука, вспененного полиэтилена | 10 м2 | 71 | 247.66 |  |  | 11419.41 |  | 340905
|  | ОЗП |  |  | 49.6 |  | 49.6 | 3521.6 | 33.39 | 117586 | [5 empty] | 3521.6 | 117586 | [9 empty] | 1 |  |  | 117586 | 1 |  |  |  |  | 3521.6 | 117586 | 3521.6 | 3521.6 | [13 empty] | 3521.6 |  | 3521.6 | 3521.6 | 3521.6 |  | 3521.6
|  | ЭММ |  |  | 28.26 |  | 28.26 | 2006.46 | 13.26 | 26606 | [5 empty] | 2006.46 | 26606 | [9 empty] | 1 | [8 empty] | 2006.46 | 26606 | 2006.46 |  | 2006.46 | [12 empty] | 2006.46 |  | 2006.46 | 2006.46 | 2006.46
|  | в т.ч. ЗПМ |  |  | 4.99 |  | 4.99 | 354.29 | 33.39 | 11830 | [30 empty] | 354.29 | [17 empty] | 354.29
|  | Материальные ресурсы |  |  | 169.8 |  | 169.8 | 12055.8 | 9.11 | 109828 | [5 empty] | 12055.8 | 109828 | [9 empty] | 1 |  |  |  |  | 12055.8 | 109828 |  |  |  |  | 12055.8 |  |  |  | 12055.8 | 12055.8 | 12055.8 | 12055.8 |  |  | 0 | 0 |  |  |  | 12055.8 |  | 12055.8 | 12055.8 | 12055.8
|  | НР от ФОТ |  | 97 | % |  | 52.95 | 3759.61 | 97% | 125534 | [5 empty] | 3759.61 | 125534 | [9 empty] | 1 | [8 empty] | 3759.61 | 125534 | [12 empty] | 3759.61 |  |  | 3759.61 |  | 3759.61 | 3759.61 | 3759.61
|  | СП от ФОТ |  | 55 | % |  | 30.02 | 2131.74 | 55% | 71179 | [5 empty] | 2131.74 | 71179 | [9 empty] | 1 | [8 empty] | 2131.74 | 71179 | [13 empty] | 2131.74 |  | 2131.74 |  | 2131.74 | 2131.74 | 2131.74
|  | Затраты труда рабочих | чел-ч | 5 |  |  | 5 | 355
10,1 | Прайс | ОгнеВент®-Базальт 20-1Ф EI 60 (20 мм) | м2 | 781 | 224.34 |  | 224.34 | 19232.71 | 9.11 | 175210 | [5 empty] | 19232.71 | 175210 | [9 empty] | 1 | 175210 |  |  |  | 19232.71 | 175210 |  |  |  |  | 19232.71 |  |  |  | 19232.71 | 19232.71 | 19232.71 | 19232.71 | [7 empty] | 19232.71 |  | 19232.71 | 19232.71 | 19232.71 |  |  | 19232.71
| Расчет Баз.цены | 213,33 + 3,1% Трансп + 2% Заг.скл = 224.34
10,2 | 14.1.04.01-0001 | Клей на основе вспененного синтетического каучука для склеивания изоляционных материалов | л | -106.5 | 65.58 |  | 65.58 | -6984.27 | 9.11 | -63627 | [5 empty] | -6984.27 | -63627 | [9 empty] | 1 |  |  |  |  | -6984.27 | -63627 |  |  |  |  | -6984.27 |  |  |  | -6984.27 | -6984.27 | -6984.27 | -6984.27 | [7 empty] | -6984.27 |  | -6984.27 | -6984.27 | -6984.27
10,3 | 14.5.09.05-0103 | Очиститель клея | л | -4.047 | 200.58 |  | 200.58 | -811.75 | 9.11 | -7395 | [5 empty] | -811.75 | -7395 | [9 empty] | 1 |  |  |  |  | -811.75 | -7395 |  |  |  |  | -811.75 |  |  |  | -811.75 | -811.75 | -811.75 | -811.75 | [7 empty] | -811.75 |  | -811.75 | -811.75 | -811.75
|  | Итого Ст.мат. по позиции |  |  |  |  | 23492.49 |  | 214016
|  | Всего по позиции |  |  |  |  | 34911.9 |  | 554921 |  |  |  |  | 34911.9 | 554921 | [36 empty] | 34911.9
|  | Итого по разделу: | [5 empty] | 402307.64 |  | 4077305 |  | 402307.64 | 4077305
в том числе:
|  | Прямые затраты | [5 empty] | 274729.34 |  | 2768301
в том числе:
|  | Оплата труда рабочих | [5 empty] | 10347.95 |  | 345518
в том числе (по видам работ):
|  | 01. ОЗП - Конструкции из кирпича и блоков | [5 empty] | 0 |  | 0
|  | 02. ОЗП - Свайные работы | [5 empty] | 0 |  | 0
|  | 03. ОЗП - Бетонные работы | [5 empty] | 0 |  | 0
|  | 04. ОЗП - Штукатурные работы | [5 empty] | 0 |  | 0
|  | 05. ОЗП - Облицовочные работы | [5 empty] | 0 |  | 0
|  | 06. ОЗП - Плотничные работы | [5 empty] | 0 |  | 0
|  | 07. ОЗП - Кровельные работы | [5 empty] | 0 |  | 0
|  | 08. ОЗП - Монтажные работы | [5 empty] | 0 |  | 0
|  | 09. ОЗП - Малярные работы | [5 empty] | 0 |  | 0
|  | 10. ОЗП - Благоустройство | [5 empty] | 0 |  | 0
|  | 11. ОЗП - Изготовление заготовок | [5 empty] | 0 |  | 0
|  | 12. ОЗП - Монтаж лифтов | [5 empty] | 0 |  | 0
|  | 13. ОЗП - Тех.освидетельствование лифтов | [5 empty] | 0 |  | 0
|  | 14. ОЗП - Пусконаладочные работы | [5 empty] | 0 |  | 0
|  | 15. ОЗП - Остальные виды работ | [5 empty] | 0 |  | 0
|  | 16. ОЗП - Без назначенных индексов | [5 empty] | 10347.95 |  | 345518
|  | Эксплуатация машин и механизмов | [5 empty] | 3439.04 |  | 45601
в том числе:
|  | Оплата труда машинистов | [5 empty] | 491.15 |  | 16401
|  | Стоимость материальных ресурсов | [5 empty] | 260942.35 |  | 2377182
в том числе:
|  | Стоимость материальных ресурсов без учета доп. перевозки | [5 empty] | 260942.35 |  | 2377182
|  | Стоимость материальных ресурсов Заказчика | [5 empty] | 0 |  | 0
|  | Стоимость материальных ресурсов Подрядчика | [5 empty] | 260942.35 |  | 2377182
|  | Доп. перевозка материальных ресурсов | [5 empty] | 0 |  | 0
|  | Перевозка (за исключением доп. перевозки) | [5 empty] | 0 |  | 0
|  | ФОТ (справочно) | [5 empty] | 10839.1 |  | 361919
|  | Накладные расходы (НР) | [5 empty] | 12185.09 |  | 406864
|  | Сметная прибыль (СП) | [5 empty] | 7145.26 |  | 238580
|  | Стоимость оборудования | [5 empty] | 108247.95 |  | 663560
в том числе:
|  | Стоимость оборудования без учета доп. перевозки | [5 empty] | 108247.95 |  | 663560
|  | Стоимость оборудования Заказчика | [5 empty] | 0 |  | 0
|  | Стоимость оборудования Подрядчика | [5 empty] | 108247.95 |  | 663560
|  | Доп. перевозка оборудования | [5 empty] | 0 |  | 0
|  | Итого с НР и СП | [5 empty] | 402307.64 |  | 4077305
в том числе (работы и затраты):
|  | Строительные работы | [5 empty] | 294059.69 |  | 3413745
|  | Монтажные работы | [5 empty] | 0 |  | 0
|  | Оборудование | [5 empty] | 108247.95 |  | 663560
|  | Прочие | [5 empty] | 0 |  | 0
|  | Строительно-монтажные работы (СМР) | [5 empty] | 294059.69 |  | 3413745
|  | Всего | [5 empty] | 402307.64 |  | 4077305
Справочно:
|  | Стоимость материальных ресурсов и оборудования (всего) | [5 empty] | 369190.3 |  | 3040742
в том числе:
|  | Стоимость материальных ресурсов и оборудования Заказчика | [5 empty] | 0 |  | 0
|  | Стоимость материальных ресурсов и оборудования Подрядчика | [5 empty] | 369190.3 |  | 3040742
|  | Материальные ресурсы, отсутствующие в ФРСН | [5 empty] | 249671.88 |  | 2274511
|  | Оборудование, отсутствующее в ФРСН | [5 empty] | 108247.95 |  | 663560
|  | Трудозатраты рабочих |  |  |  |  | 1125.9085
|  | Трудозатраты машинистов |  |  |  |  | 41.589
Раздел: |  | ПД 1.1, 1.2, 1.3 | [21 empty] | ПД 1.1, 1.2, 1.3
11 | 20-03-003-01 | Установка вентиляторов крышных массой: до 0,1 т (Поправка: Сб. 20, ОП, п.1.20.19) | ШТ | 3 | 114.08 |  |  | 546.5 |  | 16632
|  | ОЗП |  |  | 48.39 | *1,05 | 50.81 | 152.43 | 33.39 | 5090 | [5 empty] | 152.43 | 5090 | [9 empty] | 1 |  |  | 5090 | 1 |  |  |  |  | 152.43 | 5090 | 152.43 | 152.43 | [13 empty] | 152.43 |  | 152.43 | 152.43 | 152.43 |  | 152.43
|  | ЭММ |  |  | 25.51 | *1,05 | 26.79 | 80.37 | 13.26 | 1066 | [5 empty] | 80.37 | 1066 | [9 empty] | 1 | [8 empty] | 80.37 | 1066 | 80.37 |  | 80.37 | [12 empty] | 80.37 |  | 80.37 | 80.37 | 80.37
|  | в т.ч. ЗПМ |  |  | 3.21 | *1,05 | 3.37 | 10.11 | 33.39 | 338 | [30 empty] | 10.11 | [17 empty] | 10.11
|  | Материальные ресурсы |  |  | 40.18 |  | 40.18 | 120.54 | 9.11 | 1098 | [5 empty] | 120.54 | 1098 | [9 empty] | 1 |  |  |  |  | 120.54 | 1098 |  |  |  |  | 120.54 |  |  |  | 120.54 | 120.54 | 120.54 | 120.54 |  |  | 0 | 0 |  |  |  | 120.54 |  | 120.54 | 120.54 | 120.54
|  | НР от ФОТ |  | 121 | % |  | 65.56 | 196.67 | 121% | 6568 | [5 empty] | 196.67 | 6568 | [9 empty] | 1 | [8 empty] | 196.67 | 6568 | [12 empty] | 196.67 |  |  | 196.67 |  | 196.67 | 196.67 | 196.67
|  | СП от ФОТ |  | 72 | % |  | 39.01 | 117.03 | 72% | 3908 | [5 empty] | 117.03 | 3908 | [9 empty] | 1 | [8 empty] | 117.03 | 3908 | [13 empty] | 117.03 |  | 117.03 |  | 117.03 | 117.03 | 117.03
|  | Затраты труда рабочих | чел-ч | 5.03 |  | *1,05 | 5.28 | 15.8445
11,1 | Прайс | ОБОРУДОВАНИЕ: Вентилятор ОСА 301-056/А -50-Н-00400/2 000 "ВЕЗА" | ШТ | 1 | 58682.37 |  | 58682.37 | 9572.92 | 6.13 | 58682 | [5 empty] | 9572.92 | 58682 | [9 empty] | 3 |  | 58682 |  |  |  |  | 9572.92 | 58682 | [6 empty] | 9572.92 | 9572.92 |  |  | 9572.92 | 9572.92 | [6 empty] | 9572.92 |  |  |  | 9572.92 |  |  | 9572.92
| Расчет Баз.цены | 56 243 + 3,1% Трансп + 1,2% Заг.скл = 58682.37
11,2 | Прайс | ОБОРУДОВАНИЕ: Вентилятор ОСА 301-080/Л -50-Н-00300/4 000 "ВЕЗА" | ШТ | 2 | 76334.14 |  | 76334.14 | 24905.06 | 6.13 | 152668 | [5 empty] | 24905.06 | 152668 | [9 empty] | 3 |  | 152668 |  |  |  |  | 24905.06 | 152668 | [6 empty] | 24905.06 | 24905.06 |  |  | 24905.06 | 24905.06 | [6 empty] | 24905.06 |  |  |  | 24905.06 |  |  | 24905.06
| Расчет Баз.цены | 73 161 + 3,1% Трансп + 1,2% Заг.скл = 76334.14
11,3 | Прайс | ОБОРУДОВАНИЕ: Монтажная опора МОП -ОСА-056-С "ВЕЗА" | ШТ | 2 | 3097.92 |  | 3097.92 | 1010.77 | 6.13 | 6196 | [5 empty] | 1010.77 | 6196 | [9 empty] | 3 |  | 6196 |  |  |  |  | 1010.77 | 6196 | [6 empty] | 1010.77 | 1010.77 |  |  | 1010.77 | 1010.77 | [6 empty] | 1010.77 |  |  |  | 1010.77 |  |  | 1010.77
| Расчет Баз.цены | 2 969,15 + 3,1% Трансп + 1,2% Заг.скл = 3097.92
11,4 | Прайс | ОБОРУДОВАНИЕ: Монтажная опора МОП -ОСА-080-С "ВЕЗА" | ШТ | 4 | 4211.21 |  | 4211.21 | 2747.96 | 6.13 | 16845 | [5 empty] | 2747.96 | 16845 | [9 empty] | 3 |  | 16845 |  |  |  |  | 2747.96 | 16845 | [6 empty] | 2747.96 | 2747.96 |  |  | 2747.96 | 2747.96 | [6 empty] | 2747.96 |  |  |  | 2747.96 |  |  | 2747.96
| Расчет Баз.цены | 4 036,15 + 3,1% Трансп + 1,2% Заг.скл = 4211.21
|  | Итого Оборудование по позиции |  |  |  |  | 38236.71 |  | 234391
|  | Всего по позиции |  |  |  |  | 38903.75 |  | 252121 |  |  |  |  | 38903.75 | 252121 | [36 empty] | 38903.75
12 | 20-02-018-01 | Установка вставок гибких к радиальным вентиляторам (Поправка: Сб. 20, ОП, п.1.20.19) | м2 | 2.84 | 53.31 |  |  | 441.82 |  | 14711
|  | ОЗП |  |  | 50.26 | *1,05 | 52.77 | 149.87 | 33.39 | 5004 | [5 empty] | 149.87 | 5004 | [9 empty] | 1 |  |  | 5004 | 1 |  |  |  |  | 149.87 | 5004 | 149.87 | 149.87 | [13 empty] | 149.87 |  | 149.87 | 149.87 | 149.87 |  | 149.87
|  | ЭММ |  |  | 0.66 | *1,05 | 0.7 | 1.99 | 13.26 | 26 | [5 empty] | 1.99 | 26 | [9 empty] | 1 | [8 empty] | 1.99 | 26 | 1.99 |  | 1.99 | [12 empty] | 1.99 |  | 1.99 | 1.99 | 1.99
|  | в т.ч. ЗПМ |  |  | 0.12 | *1,05 | 0.13 | 0.37 | 33.39 | 12 | [30 empty] | 0.37 | [17 empty] | 0.37
|  | Материальные ресурсы |  |  | 2.39 |  | 2.39 | 6.79 | 9.11 | 62 | [5 empty] | 6.79 | 62 | [9 empty] | 1 |  |  |  |  | 6.79 | 62 |  |  |  |  | 6.79 |  |  |  | 6.79 | 6.79 | 6.79 | 6.79 |  |  | 0 | 0 |  |  |  | 6.79 |  | 6.79 | 6.79 | 6.79
|  | НР от ФОТ |  | 121 | % |  | 64.01 | 181.79 | 121% | 6069 | [5 empty] | 181.79 | 6069 | [9 empty] | 1 | [8 empty] | 181.79 | 6069 | [12 empty] | 181.79 |  |  | 181.79 |  | 181.79 | 181.79 | 181.79
|  | СП от ФОТ |  | 72 | % |  | 38.09 | 108.17 | 72% | 3612 | [5 empty] | 108.17 | 3612 | [9 empty] | 1 | [8 empty] | 108.17 | 3612 | [13 empty] | 108.17 |  | 108.17 |  | 108.17 | 108.17 | 108.17
|  | Затраты труда рабочих | чел-ч | 5.75 |  | *1,05 | 6.04 | 17.1465
12,1 | Прайс | Соединитель мягкий СОМ 100-ОСА-080-Ц | ШТ | 4 | 8166.89 |  | 8166.89 | 3585.95 | 9.11 | 32668 | [5 empty] | 3585.95 | 32668 | [9 empty] | 1 | 32668 |  |  |  | 3585.95 | 32668 |  |  |  |  | 3585.95 |  |  |  | 3585.95 | 3585.95 | 3585.95 | 3585.95 | [7 empty] | 3585.95 |  | 3585.95 | 3585.95 | 3585.95 |  |  | 3585.95
| Расчет Баз.цены | 7 766 + 3,1% Трансп + 2% Заг.скл = 8166.89
12,2 | Прайс | Соединитель мягкий СОМ 100-ОСА-056-Ц | ШТ | 2 | 4997.3 |  | 4997.3 | 1097.15 | 9.11 | 9995 | [5 empty] | 1097.15 | 9995 | [9 empty] | 1 | 9995 |  |  |  | 1097.15 | 9995 |  |  |  |  | 1097.15 |  |  |  | 1097.15 | 1097.15 | 1097.15 | 1097.15 | [7 empty] | 1097.15 |  | 1097.15 | 1097.15 | 1097.15 |  |  | 1097.15
| Расчет Баз.цены | 4 752 + 3,1% Трансп + 2% Заг.скл = 4997.3
|  | Итого Ст.мат. по позиции |  |  |  |  | 4689.89 |  | 42725
|  | Всего по позиции |  |  |  |  | 5131.71 |  | 57436 |  |  |  |  | 5131.71 | 57436 | [36 empty] | 5131.71
13 | 20-02-006-08 | Установка заслонок воздушных и клапанов воздушных КВР с электрическим или пневматическим приводом: периметром до 2400 мм (Поправка: Сб. 20, ОП, п.1.20.19) | ШТ | 36 | 50.72 |  |  | 2166.26 |  | 69272
|  | ОЗП |  |  | 17.94 | *1,05 | 18.84 | 678.24 | 33.39 | 22646 | [5 empty] | 678.24 | 22646 | [9 empty] | 1 |  |  | 22646 | 1 |  |  |  |  | 678.24 | 22646 | 678.24 | 678.24 | [13 empty] | 678.24 |  | 678.24 | 678.24 | 678.24 |  | 678.24
|  | ЭММ |  |  | 4.02 | *1,05 | 4.22 | 151.92 | 13.26 | 2014 | [5 empty] | 151.92 | 2014 | [9 empty] | 1 | [8 empty] | 151.92 | 2014 | 151.92 |  | 151.92 | [12 empty] | 151.92 |  | 151.92 | 151.92 | 151.92
|  | в т.ч. ЗПМ |  |  | 0.37 | *1,05 | 0.39 | 14.04 | 33.39 | 469 | [30 empty] | 14.04 | [17 empty] | 14.04
|  | Материальные ресурсы |  |  | 28.76 |  | 28.76 | 1035.36 | 9.11 | 9432 | [5 empty] | 1035.36 | 9432 | [9 empty] | 1 |  |  |  |  | 1035.36 | 9432 |  |  |  |  | 1035.36 |  |  |  | 1035.36 | 1035.36 | 1035.36 | 1035.36 |  |  | 0 | 0 |  |  |  | 1035.36 |  | 1035.36 | 1035.36 | 1035.36
|  | НР от ФОТ |  | 121 | % |  | 23.27 | 837.66 | 121% | 27969 | [5 empty] | 837.66 | 27969 | [9 empty] | 1 | [8 empty] | 837.66 | 27969 | [12 empty] | 837.66 |  |  | 837.66 |  | 837.66 | 837.66 | 837.66
|  | СП от ФОТ |  | 72 | % |  | 13.85 | 498.44 | 72% | 16643 | [5 empty] | 498.44 | 16643 | [9 empty] | 1 | [8 empty] | 498.44 | 16643 | [13 empty] | 498.44 |  | 498.44 |  | 498.44 | 498.44 | 498.44
|  | Затраты труда рабочих | чел-ч | 2 |  | *1,05 | 2.1 | 75.6
13,1 | Прайс | ОБОРУДОВАНИЕ: Клапан КПУ-1Н-З-Н-600х500-1*ф-MV220, 000 "ВЕЗА" | ШТ | 36 | 15976.11 |  | 15976.11 | 93823.82 | 6.13 | 575140 | [5 empty] | 93823.82 | 575140 | [9 empty] | 3 |  | 575140 |  |  |  |  | 93823.82 | 575140 | [6 empty] | 93823.82 | 93823.82 |  |  | 93823.82 | 93823.82 | [6 empty] | 93823.82 |  |  |  | 93823.82 |  |  | 93823.82
| Расчет Баз.цены | 15 312 + 3,1% Трансп + 1,2% Заг.скл = 15976.11
|  | Итого Оборудование по позиции |  |  |  |  | 93823.82 |  | 575140
|  | Всего по позиции |  |  |  |  | 97025.44 |  | 653844 |  |  |  |  | 97025.44 | 653844 | [36 empty] | 97025.44
14 | 20-02-006-09 | Установка заслонок воздушных и клапанов воздушных КВР с электрическим или пневматическим приводом: периметром до 4000 мм (Поправка: Сб. 20, ОП, п.1.20.19) | ШТ | 19 | 77.76 |  |  | 1793.74 |  | 57199
|  | ОЗП |  |  | 27.99 | *1,05 | 29.39 | 558.41 | 33.39 | 18645 | [5 empty] | 558.41 | 18645 | [9 empty] | 1 |  |  | 18645 | 1 |  |  |  |  | 558.41 | 18645 | 558.41 | 558.41 | [13 empty] | 558.41 |  | 558.41 | 558.41 | 558.41 |  | 558.41
|  | ЭММ |  |  | 6.71 | *1,05 | 7.04 | 133.76 | 13.26 | 1774 | [5 empty] | 133.76 | 1774 | [9 empty] | 1 | [8 empty] | 133.76 | 1774 | 133.76 |  | 133.76 | [12 empty] | 133.76 |  | 133.76 | 133.76 | 133.76
|  | в т.ч. ЗПМ |  |  | 0.62 | *1,05 | 0.65 | 12.35 | 33.39 | 412 | [30 empty] | 12.35 | [17 empty] | 12.35
|  | Материальные ресурсы |  |  | 43.06 |  | 43.06 | 818.14 | 9.11 | 7453 | [5 empty] | 818.14 | 7453 | [9 empty] | 1 |  |  |  |  | 818.14 | 7453 |  |  |  |  | 818.14 |  |  |  | 818.14 | 818.14 | 818.14 | 818.14 |  |  | 0 | 0 |  |  |  | 818.14 |  | 818.14 | 818.14 | 818.14
|  | НР от ФОТ |  | 121 | % |  | 36.35 | 690.62 | 121% | 23059 | [5 empty] | 690.62 | 23059 | [9 empty] | 1 | [8 empty] | 690.62 | 23059 | [12 empty] | 690.62 |  |  | 690.62 |  | 690.62 | 690.62 | 690.62
|  | СП от ФОТ |  | 72 | % |  | 21.63 | 410.95 | 72% | 13721 | [5 empty] | 410.95 | 13721 | [9 empty] | 1 | [8 empty] | 410.95 | 13721 | [13 empty] | 410.95 |  | 410.95 |  | 410.95 | 410.95 | 410.95
|  | Затраты труда рабочих | чел-ч | 3.12 |  | *1,05 | 3.28 | 62.244
14,1 | Прайс | ОБОРУДОВАНИЕ: Клапан КПУ-1Н-З-Н-1000х500-1*ф-MV220, 000 "ВЕЗА" | ШТ | 19 | 20681.72 |  | 20681.72 | 64103.26 | 6.13 | 392953 | [5 empty] | 64103.26 | 392953 | [9 empty] | 3 |  | 392953 |  |  |  |  | 64103.26 | 392953 | [6 empty] | 64103.26 | 64103.26 |  |  | 64103.26 | 64103.26 | [6 empty] | 64103.26 |  |  |  | 64103.26 |  |  | 64103.26
| Расчет Баз.цены | 19 822 + 3,1% Трансп + 1,2% Заг.скл = 20681.72
|  | Итого Оборудование по позиции |  |  |  |  | 64103.26 |  | 392953
|  | Всего по позиции |  |  |  |  | 66715.14 |  | 457605 |  |  |  |  | 66715.14 | 457605 | [36 empty] | 66715.14
15 | 20-02-006-03 | Установка заслонок воздушных и клапанов воздушных КВР с электрическим или пневматическим приводом: диаметром до 560 мм (Поправка: Сб. 20, ОП, п.1.20.19) | ШТ | 1 | 48.02 |  |  | 57.79 |  | 1882
|  | ОЗП |  |  | 17.94 | *1,05 | 18.84 | 18.84 | 33.39 | 629 | [5 empty] | 18.84 | 629 | [9 empty] | 1 |  |  | 629 | 1 |  |  |  |  | 18.84 | 629 | 18.84 | 18.84 | [13 empty] | 18.84 |  | 18.84 | 18.84 | 18.84 |  | 18.84
|  | ЭММ |  |  | 2.22 | *1,05 | 2.34 | 2.34 | 13.26 | 31 | [5 empty] | 2.34 | 31 | [9 empty] | 1 | [8 empty] | 2.34 | 31 | 2.34 |  | 2.34 | [12 empty] | 2.34 |  | 2.34 | 2.34 | 2.34
|  | в т.ч. ЗПМ |  |  | 0.12 | *1,05 | 0.13 | 0.13 | 33.39 | 4 | [30 empty] | 0.13 | [17 empty] | 0.13
|  | Материальные ресурсы |  |  | 27.86 |  | 27.86 | 27.86 | 9.11 | 254 | [5 empty] | 27.86 | 254 | [9 empty] | 1 |  |  |  |  | 27.86 | 254 |  |  |  |  | 27.86 |  |  |  | 27.86 | 27.86 | 27.86 | 27.86 |  |  | 0 | 0 |  |  |  | 27.86 |  | 27.86 | 27.86 | 27.86
|  | НР от ФОТ |  | 121 | % |  | 22.95 | 22.95 | 121% | 766 | [5 empty] | 22.95 | 766 | [9 empty] | 1 | [8 empty] | 22.95 | 766 | [12 empty] | 22.95 |  |  | 22.95 |  | 22.95 | 22.95 | 22.95
|  | СП от ФОТ |  | 72 | % |  | 13.66 | 13.66 | 72% | 456 | [5 empty] | 13.66 | 456 | [9 empty] | 1 | [8 empty] | 13.66 | 456 | [13 empty] | 13.66 |  | 13.66 |  | 13.66 | 13.66 | 13.66
|  | Затраты труда рабочих | чел-ч | 2 |  | *1,05 | 2.1 | 2.1
15,1 | Прайс | ОБОРУДОВАНИЕ: Клапан КПУ-2Н -З-Н-560-2*ф-MB220, 000 "ВЕЗА" | ШТ | 1 | 16917.23 |  | 16917.23 | 2759.71 | 6.13 | 16917 | [5 empty] | 2759.71 | 16917 | [9 empty] | 3 |  | 16917 |  |  |  |  | 2759.71 | 16917 | [6 empty] | 2759.71 | 2759.71 |  |  | 2759.71 | 2759.71 | [6 empty] | 2759.71 |  |  |  | 2759.71 |  |  | 2759.71
| Расчет Баз.цены | 16 214 + 3,1% Трансп + 1,2% Заг.скл = 16917.23
|  | Итого Оборудование по позиции |  |  |  |  | 2759.71 |  | 16917
|  | Всего по позиции |  |  |  |  | 2845.36 |  | 19053 |  |  |  |  | 2845.36 | 19053 | [36 empty] | 2845.36
16 | 20-02-006-04 | Установка заслонок воздушных и клапанов воздушных КВР с электрическим или пневматическим приводом: диаметром до 800 мм (Поправка: Сб. 20, ОП, п.1.20.19) | ШТ | 2 | 54.74 |  |  | 161.25 |  | 5192
|  | ОЗП |  |  | 24.4 | *1,05 | 25.62 | 51.24 | 33.39 | 1711 | [5 empty] | 51.24 | 1711 | [9 empty] | 1 |  |  | 1711 | 1 |  |  |  |  | 51.24 | 1711 | 51.24 | 51.24 | [13 empty] | 51.24 |  | 51.24 | 51.24 | 51.24 |  | 51.24
|  | ЭММ |  |  | 4.58 | *1,05 | 4.81 | 9.62 | 13.26 | 128 | [5 empty] | 9.62 | 128 | [9 empty] | 1 | [8 empty] | 9.62 | 128 | 9.62 |  | 9.62 | [12 empty] | 9.62 |  | 9.62 | 9.62 | 9.62
|  | в т.ч. ЗПМ |  |  | 0.37 | *1,05 | 0.39 | 0.78 | 33.39 | 26 | [30 empty] | 0.78 | [17 empty] | 0.78
|  | Материальные ресурсы |  |  | 25.76 |  | 25.76 | 51.52 | 9.11 | 469 | [5 empty] | 51.52 | 469 | [9 empty] | 1 |  |  |  |  | 51.52 | 469 |  |  |  |  | 51.52 |  |  |  | 51.52 | 51.52 | 51.52 | 51.52 |  |  | 0 | 0 |  |  |  | 51.52 |  | 51.52 | 51.52 | 51.52
|  | НР от ФОТ |  | 121 | % |  | 31.47 | 62.94 | 121% | 2102 | [5 empty] | 62.94 | 2102 | [9 empty] | 1 | [8 empty] | 62.94 | 2102 | [12 empty] | 62.94 |  |  | 62.94 |  | 62.94 | 62.94 | 62.94
|  | СП от ФОТ |  | 72 | % |  | 18.73 | 37.45 | 72% | 1251 | [5 empty] | 37.45 | 1251 | [9 empty] | 1 | [8 empty] | 37.45 | 1251 | [13 empty] | 37.45 |  | 37.45 |  | 37.45 | 37.45 | 37.45
|  | Затраты труда рабочих | чел-ч | 2.72 |  | *1,05 | 2.86 | 5.712
16,1 | Прайс | ОБОРУДОВАНИЕ: Клапан КПУ-2Н -З-Н-800-2*ф-MB220, 000 "ВЕЗА" | ШТ | 2 | 21071.94 |  | 21071.94 | 6875.04 | 6.13 | 42144 | [5 empty] | 6875.04 | 42144 | [9 empty] | 3 |  | 42144 |  |  |  |  | 6875.04 | 42144 | [6 empty] | 6875.04 | 6875.04 |  |  | 6875.04 | 6875.04 | [6 empty] | 6875.04 |  |  |  | 6875.04 |  |  | 6875.04
| Расчет Баз.цены | 20 196 + 3,1% Трансп + 1,2% Заг.скл = 21071.94
|  | Итого Оборудование по позиции |  |  |  |  | 6875.04 |  | 42144
|  | Всего по позиции |  |  |  |  | 7087.81 |  | 47805 |  |  |  |  | 7087.81 | 47805 | [36 empty] | 7087.81
17 | 20-02-002-01 | Установка решеток жалюзийных площадью в свету: до 0,5 м2 (Поправка: Сб. 20, ОП, п.1.20.19) | ШТ | 55 | 15.17 |  |  | 1723.45 |  | 55829
|  | ОЗП |  |  | 9.6 | *1,05 | 10.08 | 554.4 | 33.39 | 18511 | [5 empty] | 554.4 | 18511 | [9 empty] | 1 |  |  | 18511 | 1 |  |  |  |  | 554.4 | 18511 | 554.4 | 554.4 | [13 empty] | 554.4 |  | 554.4 | 554.4 | 554.4 |  | 554.4
|  | ЭММ |  |  | 1.47 | *1,05 | 1.55 | 85.25 | 13.26 | 1130 | [5 empty] | 85.25 | 1130 | [9 empty] | 1 | [8 empty] | 85.25 | 1130 | 85.25 |  | 85.25 | [12 empty] | 85.25 |  | 85.25 | 85.25 | 85.25
|  | в т.ч. ЗПМ |  |  | 0.12 | *1,05 | 0.13 | 7.15 | 33.39 | 239 | [30 empty] | 7.15 | [17 empty] | 7.15
|  | Материальные ресурсы |  |  | 4.1 |  | 4.1 | 225.5 | 9.11 | 2054 | [5 empty] | 225.5 | 2054 | [9 empty] | 1 |  |  |  |  | 225.5 | 2054 |  |  |  |  | 225.5 |  |  |  | 225.5 | 225.5 | 225.5 | 225.5 |  |  | 0 | 0 |  |  |  | 225.5 |  | 225.5 | 225.5 | 225.5
|  | НР от ФОТ |  | 121 | % |  | 12.35 | 679.48 | 121% | 22688 | [5 empty] | 679.48 | 22688 | [9 empty] | 1 | [8 empty] | 679.48 | 22688 | [12 empty] | 679.48 |  |  | 679.48 |  | 679.48 | 679.48 | 679.48
|  | СП от ФОТ |  | 72 | % |  | 7.35 | 404.32 | 72% | 13500 | [5 empty] | 404.32 | 13500 | [9 empty] | 1 | [8 empty] | 404.32 | 13500 | [13 empty] | 404.32 |  | 404.32 |  | 404.32 | 404.32 | 404.32
|  | Затраты труда рабочих | чел-ч | 1.07 |  | *1,05 | 1.12 | 61.7925
17,1 | 01.7.03.04-0001-3 | Затраты на электроэнергию, потребляемую ручным инструментом ( 1 % от ОЗП) | РУБ | 5.5 | 1 |  | 1 | 5.5 | 9.11 | 50 | [5 empty] | 5.5 | 50 | [9 empty] | 1 |  |  |  |  | 5.5 | 50 |  |  |  |  | 5.5 |  |  |  | 5.5 | 5.5 | 5.5 | 5.5 | [7 empty] | 5.5 |  | 5.5 | 5.5 | 5.5
17,2 | Прайс | Решетка РОН 600х500 | ШТ | 36 | 2498.65 |  | 2498.65 | 9873.87 | 9.11 | 89951 | [5 empty] | 9873.87 | 89951 | [9 empty] | 1 | 89951 |  |  |  | 9873.87 | 89951 |  |  |  |  | 9873.87 |  |  |  | 9873.87 | 9873.87 | 9873.87 | 9873.87 | [7 empty] | 9873.87 |  | 9873.87 | 9873.87 | 9873.87 |  |  | 9873.87
| Расчет Баз.цены | 2 376 + 3,1% Трансп + 2% Заг.скл = 2498.65
17,3 | Прайс | Решетка РОН 1000х500 | ШТ | 19 | 3782.68 |  | 3782.68 | 7889.24 | 9.11 | 71871 | [5 empty] | 7889.24 | 71871 | [9 empty] | 1 | 71871 |  |  |  | 7889.24 | 71871 |  |  |  |  | 7889.24 |  |  |  | 7889.24 | 7889.24 | 7889.24 | 7889.24 | [7 empty] | 7889.24 |  | 7889.24 | 7889.24 | 7889.24 |  |  | 7889.24
| Расчет Баз.цены | 3 597 + 3,1% Трансп + 2% Заг.скл = 3782.68
|  | Итого Ст.мат. по позиции |  |  |  |  | 17994.11 |  | 163926
|  | Всего по позиции |  |  |  |  | 19717.56 |  | 219755 |  |  |  |  | 19717.56 | 219755 | [36 empty] | 19717.56
18 | 20-01-002-15 | Прокладка воздуховодов из листовой, оцинкованной стали и алюминия класса П (плотные) толщиной: 0,9 мм, периметром до 4500 мм (Поправка: Сб. 20, ОП, п.1.20.19) | 100 м2 | 2.13 | 1206.15 |  |  | 3816.93 |  | 123264
|  | ОЗП |  |  | 545.38 | *1,05 | 572.65 | 1219.74 | 33.39 | 40727 | [5 empty] | 1219.74 | 40727 | [9 empty] | 1 |  |  | 40727 | 1 |  |  |  |  | 1219.74 | 40727 | 1219.74 | 1219.74 | [13 empty] | 1219.74 |  | 1219.74 | 1219.74 | 1219.74 |  | 1219.74
|  | ЭММ |  |  | 92.92 | *1,05 | 97.57 | 207.82 | 13.26 | 2756 | [5 empty] | 207.82 | 2756 | [9 empty] | 1 | [8 empty] | 207.82 | 2756 | 207.82 |  | 207.82 | [12 empty] | 207.82 |  | 207.82 | 207.82 | 207.82
|  | в т.ч. ЗПМ |  |  | 8.17 | *1,05 | 8.58 | 18.28 | 33.39 | 610 | [30 empty] | 18.28 | [17 empty] | 18.28
|  | Материальные ресурсы |  |  | 567.85 |  | 567.85 | 1209.52 | 9.11 | 11019 | [5 empty] | 1209.52 | 11019 | [9 empty] | 1 |  |  |  |  | 1209.52 | 11019 |  |  |  |  | 1209.52 |  |  |  | 1209.52 | 1209.52 | 1209.52 | 1209.52 |  |  | 0 | 0 |  |  |  | 1209.52 |  | 1209.52 | 1209.52 | 1209.52
|  | НР от ФОТ |  | 121 | % |  | 703.29 | 1498 | 121% | 50018 | [5 empty] | 1498 | 50018 | [9 empty] | 1 | [8 empty] | 1498 | 50018 | [12 empty] | 1498 |  |  | 1498 |  | 1498 | 1498 | 1498
|  | СП от ФОТ |  | 72 | % |  | 418.49 | 891.37 | 72% | 29763 | [5 empty] | 891.37 | 29763 | [9 empty] | 1 | [8 empty] | 891.37 | 29763 | [13 empty] | 891.37 |  | 891.37 |  | 891.37 | 891.37 | 891.37
|  | Затраты труда рабочих | чел-ч | 62.4 |  | *1,05 | 65.52 | 139.5576
18,1 | Прайс | Воздуховод из стали класс "В" 6=1 мм 1000х500 ГОСТ 19903-2015 | м2 | 213 | 1439.76 |  | 1439.76 | 33662.9 | 9.11 | 306669 | [5 empty] | 33662.9 | 306669 | [9 empty] | 1 | 306669 |  |  |  | 33662.9 | 306669 |  |  |  |  | 33662.9 |  |  |  | 33662.9 | 33662.9 | 33662.9 | 33662.9 | [7 empty] | 33662.9 |  | 33662.9 | 33662.9 | 33662.9 |  |  | 33662.9
| Расчет Баз.цены | 1 369,09 + 3,1% Трансп + 2% Заг.скл = 1439.76
|  | Итого Ст.мат. по позиции |  |  |  |  | 34872.42 |  | 317688
|  | Всего по позиции |  |  |  |  | 38689.35 |  | 440952 |  |  |  |  | 38689.35 | 440952 | [36 empty] | 38689.35
19 | 20-01-002-15 | Прокладка воздуховодов из листовой, оцинкованной стали и алюминия класса П (плотные) толщиной: 0,9 мм, периметром до 4500 мм (Поправка: Сб. 20, ОП, п.1.20.19) | 100 м2 | 3.266 | 1206.15 |  |  | 5852.63 |  | 189004
|  | ОЗП |  |  | 545.38 | *1,05 | 572.65 | 1870.27 | 33.39 | 62448 | [5 empty] | 1870.27 | 62448 | [9 empty] | 1 |  |  | 62448 | 1 |  |  |  |  | 1870.27 | 62448 | 1870.27 | 1870.27 | [13 empty] | 1870.27 |  | 1870.27 | 1870.27 | 1870.27 |  | 1870.27
|  | ЭММ |  |  | 92.92 | *1,05 | 97.57 | 318.66 | 13.26 | 4225 | [5 empty] | 318.66 | 4225 | [9 empty] | 1 | [8 empty] | 318.66 | 4225 | 318.66 |  | 318.66 | [12 empty] | 318.66 |  | 318.66 | 318.66 | 318.66
|  | в т.ч. ЗПМ |  |  | 8.17 | *1,05 | 8.58 | 28.02 | 33.39 | 936 | [30 empty] | 28.02 | [17 empty] | 28.02
|  | Материальные ресурсы |  |  | 567.85 |  | 567.85 | 1854.6 | 9.11 | 16895 | [5 empty] | 1854.6 | 16895 | [9 empty] | 1 |  |  |  |  | 1854.6 | 16895 |  |  |  |  | 1854.6 |  |  |  | 1854.6 | 1854.6 | 1854.6 | 1854.6 |  |  | 0 | 0 |  |  |  | 1854.6 |  | 1854.6 | 1854.6 | 1854.6
|  | НР от ФОТ |  | 121 | % |  | 703.29 | 2296.93 | 121% | 76695 | [5 empty] | 2296.93 | 76695 | [9 empty] | 1 | [8 empty] | 2296.93 | 76695 | [12 empty] | 2296.93 |  |  | 2296.93 |  | 2296.93 | 2296.93 | 2296.93
|  | СП от ФОТ |  | 72 | % |  | 418.49 | 1366.77 | 72% | 45636 | [5 empty] | 1366.77 | 45636 | [9 empty] | 1 | [8 empty] | 1366.77 | 45636 | [13 empty] | 1366.77 |  | 1366.77 |  | 1366.77 | 1366.77 | 1366.77
|  | Затраты труда рабочих | чел-ч | 62.4 |  | *1,05 | 65.52 | 213.9883
19,1 | Прайс | Воздуховод из стали класс "В" 6=1 мм 600х550 ГОСТ 19903-2015 | м2 | 299 | 1451.79 |  | 1451.79 | 47649.29 | 9.11 | 434085 | [5 empty] | 47649.29 | 434085 | [9 empty] | 1 | 434085 |  |  |  | 47649.29 | 434085 |  |  |  |  | 47649.29 |  |  |  | 47649.29 | 47649.29 | 47649.29 | 47649.29 | [7 empty] | 47649.29 |  | 47649.29 | 47649.29 | 47649.29 |  |  | 47649.29
| Расчет Баз.цены | 1 380,52 + 3,1% Трансп + 2% Заг.скл = 1451.79
19,2 | Прайс | Воздуховод из стали класс "В" 6=1 мм 600х500 ГОСТ 19903-2015 | м2 | 27.6 | 1457.11 |  | 1457.11 | 4414.49 | 9.11 | 40216 | [5 empty] | 4414.49 | 40216 | [9 empty] | 1 | 40216 |  |  |  | 4414.49 | 40216 |  |  |  |  | 4414.49 |  |  |  | 4414.49 | 4414.49 | 4414.49 | 4414.49 | [7 empty] | 4414.49 |  | 4414.49 | 4414.49 | 4414.49 |  |  | 4414.49
| Расчет Баз.цены | 1 385,59 + 3,1% Трансп + 2% Заг.скл = 1457.11
|  | Итого Ст.мат. по позиции |  |  |  |  | 53918.38 |  | 491196
|  | Всего по позиции |  |  |  |  | 59771.01 |  | 680200 |  |  |  |  | 59771.01 | 680200 | [36 empty] | 59771.01
20 | 20-01-002-18 | Прокладка воздуховодов из листовой оцинкованной стали и алюминия класса П (плотные) толщиной: 1,0 мм, диаметром до 1000 мм (Поправка: Сб. 20, ОП, п.1.20.19) | 100 м2 | 0.1696 | 1322.62 |  |  | 358.27 |  | 11617
|  | ОЗП |  |  | 648.51 | *1,05 | 680.94 | 115.49 | 33.39 | 3856 | [5 empty] | 115.49 | 3856 | [9 empty] | 1 |  |  | 3856 | 1 |  |  |  |  | 115.49 | 3856 | 115.49 | 115.49 | [13 empty] | 115.49 |  | 115.49 | 115.49 | 115.49 |  | 115.49
|  | ЭММ |  |  | 96.35 | *1,05 | 101.17 | 17.16 | 13.26 | 228 | [5 empty] | 17.16 | 228 | [9 empty] | 1 | [8 empty] | 17.16 | 228 | 17.16 |  | 17.16 | [12 empty] | 17.16 |  | 17.16 | 17.16 | 17.16
|  | в т.ч. ЗПМ |  |  | 7.92 | *1,05 | 8.32 | 1.41 | 33.39 | 47 | [30 empty] | 1.41 | [17 empty] | 1.41
|  | Материальные ресурсы |  |  | 577.76 |  | 577.76 | 97.99 | 9.11 | 893 | [5 empty] | 97.99 | 893 | [9 empty] | 1 |  |  |  |  | 97.99 | 893 |  |  |  |  | 97.99 |  |  |  | 97.99 | 97.99 | 97.99 | 97.99 |  |  | 0 | 0 |  |  |  | 97.99 |  | 97.99 | 97.99 | 97.99
|  | НР от ФОТ |  | 121 | % |  | 834 | 141.45 | 121% | 4723 | [5 empty] | 141.45 | 4723 | [9 empty] | 1 | [8 empty] | 141.45 | 4723 | [12 empty] | 141.45 |  |  | 141.45 |  | 141.45 | 141.45 | 141.45
|  | СП от ФОТ |  | 72 | % |  | 496.27 | 84.17 | 72% | 2810 | [5 empty] | 84.17 | 2810 | [9 empty] | 1 | [8 empty] | 84.17 | 2810 | [13 empty] | 84.17 |  | 84.17 |  | 84.17 | 84.17 | 84.17
|  | Затраты труда рабочих | чел-ч | 74.2 |  | *1,05 | 77.91 | 13.2135
20,1 | Прайс | Воздуховод из стали класс "В" 6=1 мм ф560 ГОСТ 19903-2015 | м2 | 4.4 | 1248.1 |  | 1248.1 | 602.85 | 9.11 | 5492 | [5 empty] | 602.85 | 5492 | [9 empty] | 1 | 5492 |  |  |  | 602.85 | 5492 |  |  |  |  | 602.85 |  |  |  | 602.85 | 602.85 | 602.85 | 602.85 | [7 empty] | 602.85 |  | 602.85 | 602.85 | 602.85 |  |  | 602.85
| Расчет Баз.цены | 1 186,84 + 3,1% Трансп + 2% Заг.скл = 1248.1
20,2 | Прайс | Воздуховод из стали класс "В" 6=1 мм ф800 ГОСТ 19903-2015 | м2 | 12.56 | 1248.09 |  | 1248.09 | 1720.75 | 9.11 | 15676 | [5 empty] | 1720.75 | 15676 | [9 empty] | 1 | 15676 |  |  |  | 1720.75 | 15676 |  |  |  |  | 1720.75 |  |  |  | 1720.75 | 1720.75 | 1720.75 | 1720.75 | [7 empty] | 1720.75 |  | 1720.75 | 1720.75 | 1720.75 |  |  | 1720.75
| Расчет Баз.цены | 1 186,83 + 3,1% Трансп + 2% Заг.скл = 1248.09
20,3 | 08.1.02.17-0162 | Сетка тканая с квадратными ячейками № 05, оцинкованная | м2 | 3 | 34.2 |  | 34.2 | 102.6 | 9.11 | 935 | [5 empty] | 102.6 | 935 | [9 empty] | 1 |  |  |  |  | 102.6 | 935 |  |  |  |  | 102.6 |  |  |  | 102.6 | 102.6 | 102.6 | 102.6 | [7 empty] | 102.6 |  | 102.6 | 102.6 | 102.6
|  | Итого Ст.мат. по позиции |  |  |  |  | 2524.19 |  | 22996
|  | Всего по позиции |  |  |  |  | 2882.46 |  | 34613 |  |  |  |  | 2882.46 | 34613 | [36 empty] | 2882.46
|  | Итого по разделу: | [5 empty] | 338769.59 |  | 2863384 |  | 338769.59 | 2863384
в том числе:
|  | Прямые затраты | [5 empty] | 122430.23 |  | 1249882
в том числе:
|  | Оплата труда рабочих | [5 empty] | 5368.93 |  | 179267
в том числе (по видам работ):
|  | 01. ОЗП - Конструкции из кирпича и блоков | [5 empty] | 0 |  | 0
|  | 02. ОЗП - Свайные работы | [5 empty] | 0 |  | 0
|  | 03. ОЗП - Бетонные работы | [5 empty] | 0 |  | 0
|  | 04. ОЗП - Штукатурные работы | [5 empty] | 0 |  | 0
|  | 05. ОЗП - Облицовочные работы | [5 empty] | 0 |  | 0
|  | 06. ОЗП - Плотничные работы | [5 empty] | 0 |  | 0
|  | 07. ОЗП - Кровельные работы | [5 empty] | 0 |  | 0
|  | 08. ОЗП - Монтажные работы | [5 empty] | 0 |  | 0
|  | 09. ОЗП - Малярные работы | [5 empty] | 0 |  | 0
|  | 10. ОЗП - Благоустройство | [5 empty] | 0 |  | 0
|  | 11. ОЗП - Изготовление заготовок | [5 empty] | 0 |  | 0
|  | 12. ОЗП - Монтаж лифтов | [5 empty] | 0 |  | 0
|  | 13. ОЗП - Тех.освидетельствование лифтов | [5 empty] | 0 |  | 0
|  | 14. ОЗП - Пусконаладочные работы | [5 empty] | 0 |  | 0
|  | 15. ОЗП - Остальные виды работ | [5 empty] | 0 |  | 0
|  | 16. ОЗП - Без назначенных индексов | [5 empty] | 5368.93 |  | 179267
|  | Эксплуатация машин и механизмов | [5 empty] | 1008.89 |  | 13378
в том числе:
|  | Оплата труда машинистов | [5 empty] | 92.64 |  | 3093
|  | Стоимость материальных ресурсов | [5 empty] | 116052.41 |  | 1057237
в том числе:
|  | Стоимость материальных ресурсов без учета доп. перевозки | [5 empty] | 116052.41 |  | 1057237
|  | Стоимость материальных ресурсов Заказчика | [5 empty] | 0 |  | 0
|  | Стоимость материальных ресурсов Подрядчика | [5 empty] | 116052.41 |  | 1057237
|  | Доп. перевозка материальных ресурсов | [5 empty] | 0 |  | 0
|  | Перевозка (за исключением доп. перевозки) | [5 empty] | 0 |  | 0
|  | ФОТ (справочно) | [5 empty] | 5461.57 |  | 182360
|  | Накладные расходы (НР) | [5 empty] | 6608.49 |  | 220657
|  | Сметная прибыль (СП) | [5 empty] | 3932.33 |  | 131300
|  | Стоимость оборудования | [5 empty] | 205798.54 |  | 1261545
в том числе:
|  | Стоимость оборудования без учета доп. перевозки | [5 empty] | 205798.54 |  | 1261545
|  | Стоимость оборудования Заказчика | [5 empty] | 0 |  | 0
|  | Стоимость оборудования Подрядчика | [5 empty] | 205798.54 |  | 1261545
|  | Доп. перевозка оборудования | [5 empty] | 0 |  | 0
|  | Итого с НР и СП | [5 empty] | 338769.59 |  | 2863384
в том числе (работы и затраты):
|  | Строительные работы | [5 empty] | 132971.05 |  | 1601839
|  | Монтажные работы | [5 empty] | 0 |  | 0
|  | Оборудование | [5 empty] | 205798.54 |  | 1261545
|  | Прочие | [5 empty] | 0 |  | 0
|  | Строительно-монтажные работы (СМР) | [5 empty] | 132971.05 |  | 1601839
|  | Всего | [5 empty] | 338769.59 |  | 2863384
Справочно:
|  | Стоимость материальных ресурсов и оборудования (всего) | [5 empty] | 321850.95 |  | 2318782
в том числе:
|  | Стоимость материальных ресурсов и оборудования Заказчика | [5 empty] | 0 |  | 0
|  | Стоимость материальных ресурсов и оборудования Подрядчика | [5 empty] | 321850.95 |  | 2318782
|  | Материальные ресурсы, отсутствующие в ФРСН | [5 empty] | 110496.49 |  | 1006623
|  | Оборудование, отсутствующее в ФРСН | [5 empty] | 205798.54 |  | 1261545
|  | Трудозатраты рабочих |  |  |  |  | 607.199
|  | Трудозатраты машинистов |  |  |  |  | 7.4847
Раздел: |  | ПД 2.1, 2.2, 2.3 | [21 empty] | ПД 2.1, 2.2, 2.3
21 | 20-03-003-01 | Установка вентиляторов крышных массой: до 0,1 т (Поправка: Сб. 20, ОП, п.1.20.19) | ШТ | 3 | 114.08 |  |  | 546.5 |  | 16632
|  | ОЗП |  |  | 48.39 | *1,05 | 50.81 | 152.43 | 33.39 | 5090 | [5 empty] | 152.43 | 5090 | [9 empty] | 1 |  |  | 5090 | 1 |  |  |  |  | 152.43 | 5090 | 152.43 | 152.43 | [13 empty] | 152.43 |  | 152.43 | 152.43 | 152.43 |  | 152.43
|  | ЭММ |  |  | 25.51 | *1,05 | 26.79 | 80.37 | 13.26 | 1066 | [5 empty] | 80.37 | 1066 | [9 empty] | 1 | [8 empty] | 80.37 | 1066 | 80.37 |  | 80.37 | [12 empty] | 80.37 |  | 80.37 | 80.37 | 80.37
|  | в т.ч. ЗПМ |  |  | 3.21 | *1,05 | 3.37 | 10.11 | 33.39 | 338 | [30 empty] | 10.11 | [17 empty] | 10.11
|  | Материальные ресурсы |  |  | 40.18 |  | 40.18 | 120.54 | 9.11 | 1098 | [5 empty] | 120.54 | 1098 | [9 empty] | 1 |  |  |  |  | 120.54 | 1098 |  |  |  |  | 120.54 |  |  |  | 120.54 | 120.54 | 120.54 | 120.54 |  |  | 0 | 0 |  |  |  | 120.54 |  | 120.54 | 120.54 | 120.54
|  | НР от ФОТ |  | 121 | % |  | 65.56 | 196.67 | 121% | 6568 | [5 empty] | 196.67 | 6568 | [9 empty] | 1 | [8 empty] | 196.67 | 6568 | [12 empty] | 196.67 |  |  | 196.67 |  | 196.67 | 196.67 | 196.67
|  | СП от ФОТ |  | 72 | % |  | 39.01 | 117.03 | 72% | 3908 | [5 empty] | 117.03 | 3908 | [9 empty] | 1 | [8 empty] | 117.03 | 3908 | [13 empty] | 117.03 |  | 117.03 |  | 117.03 | 117.03 | 117.03
|  | Затраты труда рабочих | чел-ч | 5.03 |  | *1,05 | 5.28 | 15.8445
21,1 | Прайс | ОБОРУДОВАНИЕ: Вентилятор ОСА 301-080/Л -55-Н-00400/4 000 "ВЕЗА" | ШТ | 3 | 89377.86 |  | 89377.86 | 43741.27 | 6.13 | 268134 | [5 empty] | 43741.27 | 268134 | [9 empty] | 3 |  | 268134 |  |  |  |  | 43741.27 | 268134 | [6 empty] | 43741.27 | 43741.27 |  |  | 43741.27 | 43741.27 | [6 empty] | 43741.27 |  |  |  | 43741.27 |  |  | 43741.27
| Расчет Баз.цены | 85 662,5 + 3,1% Трансп + 1,2% Заг.скл = 89377.86
21,2 | Прайс | ОБОРУДОВАНИЕ: Монтажная опора МОП -ОСА-080-С "ВЕЗА" | ШТ | 6 | 4211.21 |  | 4211.21 | 4121.86 | 6.13 | 25267 | [5 empty] | 4121.86 | 25267 | [9 empty] | 3 |  | 25267 |  |  |  |  | 4121.86 | 25267 | [6 empty] | 4121.86 | 4121.86 |  |  | 4121.86 | 4121.86 | [6 empty] | 4121.86 |  |  |  | 4121.86 |  |  | 4121.86
| Расчет Баз.цены | 4 036,15 + 3,1% Трансп + 1,2% Заг.скл = 4211.21
|  | Итого Оборудование по позиции |  |  |  |  | 47863.13 |  | 293401
|  | Всего по позиции |  |  |  |  | 48530.17 |  | 311131 |  |  |  |  | 48530.17 | 311131 | [36 empty] | 48530.17
22 | 20-02-018-01 | Установка вставок гибких к радиальным вентиляторам (Поправка: Сб. 20, ОП, п.1.20.19) | м2 | 3.12 | 53.31 |  |  | 485.37 |  | 16162
|  | ОЗП |  |  | 50.26 | *1,05 | 52.77 | 164.64 | 33.39 | 5497 | [5 empty] | 164.64 | 5497 | [9 empty] | 1 |  |  | 5497 | 1 |  |  |  |  | 164.64 | 5497 | 164.64 | 164.64 | [13 empty] | 164.64 |  | 164.64 | 164.64 | 164.64 |  | 164.64
|  | ЭММ |  |  | 0.66 | *1,05 | 0.7 | 2.18 | 13.26 | 29 | [5 empty] | 2.18 | 29 | [9 empty] | 1 | [8 empty] | 2.18 | 29 | 2.18 |  | 2.18 | [12 empty] | 2.18 |  | 2.18 | 2.18 | 2.18
|  | в т.ч. ЗПМ |  |  | 0.12 | *1,05 | 0.13 | 0.41 | 33.39 | 14 | [30 empty] | 0.41 | [17 empty] | 0.41
|  | Материальные ресурсы |  |  | 2.39 |  | 2.39 | 7.46 | 9.11 | 68 | [5 empty] | 7.46 | 68 | [9 empty] | 1 |  |  |  |  | 7.46 | 68 |  |  |  |  | 7.46 |  |  |  | 7.46 | 7.46 | 7.46 | 7.46 |  |  | 0 | 0 |  |  |  | 7.46 |  | 7.46 | 7.46 | 7.46
|  | НР от ФОТ |  | 121 | % |  | 64.01 | 199.71 | 121% | 6668 | [5 empty] | 199.71 | 6668 | [9 empty] | 1 | [8 empty] | 199.71 | 6668 | [12 empty] | 199.71 |  |  | 199.71 |  | 199.71 | 199.71 | 199.71
|  | СП от ФОТ |  | 72 | % |  | 38.09 | 118.84 | 72% | 3968 | [5 empty] | 118.84 | 3968 | [9 empty] | 1 | [8 empty] | 118.84 | 3968 | [13 empty] | 118.84 |  | 118.84 |  | 118.84 | 118.84 | 118.84
|  | Затраты труда рабочих | чел-ч | 5.75 |  | *1,05 | 6.04 | 18.837
22,1 | Прайс | Соединитель мягкий СОМ 100-ОСА-080-Ц | ШТ | 6 | 8166.89 |  | 8166.89 | 5378.81 | 9.11 | 49001 | [5 empty] | 5378.81 | 49001 | [9 empty] | 1 | 49001 |  |  |  | 5378.81 | 49001 |  |  |  |  | 5378.81 |  |  |  | 5378.81 | 5378.81 | 5378.81 | 5378.81 | [7 empty] | 5378.81 |  | 5378.81 | 5378.81 | 5378.81 |  |  | 5378.81
| Расчет Баз.цены | 7 766 + 3,1% Трансп + 2% Заг.скл = 8166.89
|  | Итого Ст.мат. по позиции |  |  |  |  | 5386.27 |  | 49069
|  | Всего по позиции |  |  |  |  | 5871.64 |  | 65231 |  |  |  |  | 5871.64 | 65231 | [36 empty] | 5871.64
23 | 20-02-006-04 | Установка заслонок воздушных и клапанов воздушных КВР с электрическим или пневматическим приводом: диаметром до 800 мм (Поправка: Сб. 20, ОП, п.1.20.19) | ШТ | 3 | 54.74 |  |  | 241.89 |  | 7785
|  | ОЗП |  |  | 24.4 | *1,05 | 25.62 | 76.86 | 33.39 | 2566 | [5 empty] | 76.86 | 2566 | [9 empty] | 1 |  |  | 2566 | 1 |  |  |  |  | 76.86 | 2566 | 76.86 | 76.86 | [13 empty] | 76.86 |  | 76.86 | 76.86 | 76.86 |  | 76.86
|  | ЭММ |  |  | 4.58 | *1,05 | 4.81 | 14.43 | 13.26 | 191 | [5 empty] | 14.43 | 191 | [9 empty] | 1 | [8 empty] | 14.43 | 191 | 14.43 |  | 14.43 | [12 empty] | 14.43 |  | 14.43 | 14.43 | 14.43
|  | в т.ч. ЗПМ |  |  | 0.37 | *1,05 | 0.39 | 1.17 | 33.39 | 39 | [30 empty] | 1.17 | [17 empty] | 1.17
|  | Материальные ресурсы |  |  | 25.76 |  | 25.76 | 77.28 | 9.11 | 704 | [5 empty] | 77.28 | 704 | [9 empty] | 1 |  |  |  |  | 77.28 | 704 |  |  |  |  | 77.28 |  |  |  | 77.28 | 77.28 | 77.28 | 77.28 |  |  | 0 | 0 |  |  |  | 77.28 |  | 77.28 | 77.28 | 77.28
|  | НР от ФОТ |  | 121 | % |  | 31.47 | 94.42 | 121% | 3152 | [5 empty] | 94.42 | 3152 | [9 empty] | 1 | [8 empty] | 94.42 | 3152 | [12 empty] | 94.42 |  |  | 94.42 |  | 94.42 | 94.42 | 94.42
|  | СП от ФОТ |  | 72 | % |  | 18.73 | 56.18 | 72% | 1876 | [5 empty] | 56.18 | 1876 | [9 empty] | 1 | [8 empty] | 56.18 | 1876 | [13 empty] | 56.18 |  | 56.18 |  | 56.18 | 56.18 | 56.18
|  | Затраты труда рабочих | чел-ч | 2.72 |  | *1,05 | 2.86 | 8.568
23,1 | Прайс | ОБОРУДОВАНИЕ: Клапан КПУ-2Н -З-Н-800-2*ф-MB220, 000 "ВЕЗА" | ШТ | 3 | 21071.94 |  | 21071.94 | 10312.56 | 6.13 | 63216 | [5 empty] | 10312.56 | 63216 | [9 empty] | 3 |  | 63216 |  |  |  |  | 10312.56 | 63216 | [6 empty] | 10312.56 | 10312.56 |  |  | 10312.56 | 10312.56 | [6 empty] | 10312.56 |  |  |  | 10312.56 |  |  | 10312.56
| Расчет Баз.цены | 20 196 + 3,1% Трансп + 1,2% Заг.скл = 21071.94
|  | Итого Оборудование по позиции |  |  |  |  | 10312.56 |  | 63216
|  | Всего по позиции |  |  |  |  | 10631.73 |  | 71705 |  |  |  |  | 10631.73 | 71705 | [36 empty] | 10631.73
24 | 20-01-002-15 | Прокладка воздуховодов из листовой, оцинкованной стали и алюминия класса П (плотные) толщиной: 0,9 мм, периметром до 4500 мм (Поправка: Сб. 20, ОП, п.1.20.19) | 100 м2 | 0.576 | 1206.15 |  |  | 1032.2 |  | 33335
|  | ОЗП |  |  | 545.38 | *1,05 | 572.65 | 329.85 | 33.39 | 11014 | [5 empty] | 329.85 | 11014 | [9 empty] | 1 |  |  | 11014 | 1 |  |  |  |  | 329.85 | 11014 | 329.85 | 329.85 | [13 empty] | 329.85 |  | 329.85 | 329.85 | 329.85 |  | 329.85
|  | ЭММ |  |  | 92.92 | *1,05 | 97.57 | 56.2 | 13.26 | 745 | [5 empty] | 56.2 | 745 | [9 empty] | 1 | [8 empty] | 56.2 | 745 | 56.2 |  | 56.2 | [12 empty] | 56.2 |  | 56.2 | 56.2 | 56.2
|  | в т.ч. ЗПМ |  |  | 8.17 | *1,05 | 8.58 | 4.94 | 33.39 | 165 | [30 empty] | 4.94 | [17 empty] | 4.94
|  | Материальные ресурсы |  |  | 567.85 |  | 567.85 | 327.08 | 9.11 | 2980 | [5 empty] | 327.08 | 2980 | [9 empty] | 1 |  |  |  |  | 327.08 | 2980 |  |  |  |  | 327.08 |  |  |  | 327.08 | 327.08 | 327.08 | 327.08 |  |  | 0 | 0 |  |  |  | 327.08 |  | 327.08 | 327.08 | 327.08
|  | НР от ФОТ |  | 121 | % |  | 703.29 | 405.1 | 121% | 13527 | [5 empty] | 405.1 | 13527 | [9 empty] | 1 | [8 empty] | 405.1 | 13527 | [12 empty] | 405.1 |  |  | 405.1 |  | 405.1 | 405.1 | 405.1
|  | СП от ФОТ |  | 72 | % |  | 418.49 | 241.05 | 72% | 8049 | [5 empty] | 241.05 | 8049 | [9 empty] | 1 | [8 empty] | 241.05 | 8049 | [13 empty] | 241.05 |  | 241.05 |  | 241.05 | 241.05 | 241.05
|  | Затраты труда рабочих | чел-ч | 62.4 |  | *1,05 | 65.52 | 37.7395
24,1 | Прайс | Воздуховод из стали класс "В" 6=1 мм 1000х600 ГОСТ 19903-2015 | м2 | 57.6 | 1436.81 |  | 1436.81 | 9084.52 | 9.11 | 82760 | [5 empty] | 9084.52 | 82760 | [9 empty] | 1 | 82760 |  |  |  | 9084.52 | 82760 |  |  |  |  | 9084.52 |  |  |  | 9084.52 | 9084.52 | 9084.52 | 9084.52 | [7 empty] | 9084.52 |  | 9084.52 | 9084.52 | 9084.52 |  |  | 9084.52
| Расчет Баз.цены | 1 366,29 + 3,1% Трансп + 2% Заг.скл = 1436.81
|  | Итого Ст.мат. по позиции |  |  |  |  | 9411.6 |  | 85740
|  | Всего по позиции |  |  |  |  | 10443.8 |  | 119075 |  |  |  |  | 10443.8 | 119075 | [36 empty] | 10443.8
25 | 20-01-002-18 | Прокладка воздуховодов из листовой оцинкованной стали и алюминия класса П (плотные) толщиной: 1,0 мм, диаметром от 900 до 1000 мм (Поправка: Сб. 20, ОП, п.1.20.19) | 100 м2 | 0.1884 | 1322.62 |  |  | 397.98 |  | 12906
|  | ОЗП |  |  | 648.51 | *1,05 | 680.94 | 128.29 | 33.39 | 4284 | [5 empty] | 128.29 | 4284 | [9 empty] | 1 |  |  | 4284 | 1 |  |  |  |  | 128.29 | 4284 | 128.29 | 128.29 | [13 empty] | 128.29 |  | 128.29 | 128.29 | 128.29 |  | 128.29
|  | ЭММ |  |  | 96.35 | *1,05 | 101.17 | 19.06 | 13.26 | 253 | [5 empty] | 19.06 | 253 | [9 empty] | 1 | [8 empty] | 19.06 | 253 | 19.06 |  | 19.06 | [12 empty] | 19.06 |  | 19.06 | 19.06 | 19.06
|  | в т.ч. ЗПМ |  |  | 7.92 | *1,05 | 8.32 | 1.57 | 33.39 | 52 | [30 empty] | 1.57 | [17 empty] | 1.57
|  | Материальные ресурсы |  |  | 577.76 |  | 577.76 | 108.85 | 9.11 | 992 | [5 empty] | 108.85 | 992 | [9 empty] | 1 |  |  |  |  | 108.85 | 992 |  |  |  |  | 108.85 |  |  |  | 108.85 | 108.85 | 108.85 | 108.85 |  |  | 0 | 0 |  |  |  | 108.85 |  | 108.85 | 108.85 | 108.85
|  | НР от ФОТ |  | 121 | % |  | 834 | 157.13 | 121% | 5247 | [5 empty] | 157.13 | 5247 | [9 empty] | 1 | [8 empty] | 157.13 | 5247 | [12 empty] | 157.13 |  |  | 157.13 |  | 157.13 | 157.13 | 157.13
|  | СП от ФОТ |  | 72 | % |  | 496.27 | 93.5 | 72% | 3122 | [5 empty] | 93.5 | 3122 | [9 empty] | 1 | [8 empty] | 93.5 | 3122 | [13 empty] | 93.5 |  | 93.5 |  | 93.5 | 93.5 | 93.5
|  | Затраты труда рабочих | чел-ч | 74.2 |  | *1,05 | 77.91 | 14.6782
25,1 | Прайс | Воздуховод из стали класс "В" 6=1 мм ф800 ГОСТ 19903-2015 | м2 | 18.84 | 1248.09 |  | 1248.09 | 2581.12 | 9.11 | 23514 | [5 empty] | 2581.12 | 23514 | [9 empty] | 1 | 23514 |  |  |  | 2581.12 | 23514 |  |  |  |  | 2581.12 |  |  |  | 2581.12 | 2581.12 | 2581.12 | 2581.12 | [7 empty] | 2581.12 |  | 2581.12 | 2581.12 | 2581.12 |  |  | 2581.12
| Расчет Баз.цены | 1 186,83 + 3,1% Трансп + 2% Заг.скл = 1248.09
25,2 | 08.1.02.17-0162 | Сетка тканая с квадратными ячейками № 05, оцинкованная | м2 | 3 | 34.2 |  | 34.2 | 102.6 | 9.11 | 935 | [5 empty] | 102.6 | 935 | [9 empty] | 1 |  |  |  |  | 102.6 | 935 |  |  |  |  | 102.6 |  |  |  | 102.6 | 102.6 | 102.6 | 102.6 | [7 empty] | 102.6 |  | 102.6 | 102.6 | 102.6
|  | Итого Ст.мат. по позиции |  |  |  |  | 2792.57 |  | 25441
|  | Всего по позиции |  |  |  |  | 3190.55 |  | 38347 |  |  |  |  | 3190.55 | 38347 | [36 empty] | 3190.55
|  | Итого по разделу: | [5 empty] | 78667.89 |  | 605489 |  | 78667.89 | 605489
в том числе:
|  | Прямые затраты | [5 empty] | 18812.57 |  | 192787
в том числе:
|  | Оплата труда рабочих | [5 empty] | 852.07 |  | 28451
в том числе (по видам работ):
|  | 01. ОЗП - Конструкции из кирпича и блоков | [5 empty] | 0 |  | 0
|  | 02. ОЗП - Свайные работы | [5 empty] | 0 |  | 0
|  | 03. ОЗП - Бетонные работы | [5 empty] | 0 |  | 0
|  | 04. ОЗП - Штукатурные работы | [5 empty] | 0 |  | 0
|  | 05. ОЗП - Облицовочные работы | [5 empty] | 0 |  | 0
|  | 06. ОЗП - Плотничные работы | [5 empty] | 0 |  | 0
|  | 07. ОЗП - Кровельные работы | [5 empty] | 0 |  | 0
|  | 08. ОЗП - Монтажные работы | [5 empty] | 0 |  | 0
|  | 09. ОЗП - Малярные работы | [5 empty] | 0 |  | 0
|  | 10. ОЗП - Благоустройство | [5 empty] | 0 |  | 0
|  | 11. ОЗП - Изготовление заготовок | [5 empty] | 0 |  | 0
|  | 12. ОЗП - Монтаж лифтов | [5 empty] | 0 |  | 0
|  | 13. ОЗП - Тех.освидетельствование лифтов | [5 empty] | 0 |  | 0
|  | 14. ОЗП - Пусконаладочные работы | [5 empty] | 0 |  | 0
|  | 15. ОЗП - Остальные виды работ | [5 empty] | 0 |  | 0
|  | 16. ОЗП - Без назначенных индексов | [5 empty] | 852.07 |  | 28451
|  | Эксплуатация машин и механизмов | [5 empty] | 172.24 |  | 2284
в том числе:
|  | Оплата труда машинистов | [5 empty] | 18.2 |  | 608
|  | Стоимость материальных ресурсов | [5 empty] | 17788.26 |  | 162052
в том числе:
|  | Стоимость материальных ресурсов без учета доп. перевозки | [5 empty] | 17788.26 |  | 162052
|  | Стоимость материальных ресурсов Заказчика | [5 empty] | 0 |  | 0
|  | Стоимость материальных ресурсов Подрядчика | [5 empty] | 17788.26 |  | 162052
|  | Доп. перевозка материальных ресурсов | [5 empty] | 0 |  | 0
|  | Перевозка (за исключением доп. перевозки) | [5 empty] | 0 |  | 0
|  | ФОТ (справочно) | [5 empty] | 870.27 |  | 29059
|  | Накладные расходы (НР) | [5 empty] | 1053.03 |  | 35162
|  | Сметная прибыль (СП) | [5 empty] | 626.6 |  | 20923
|  | Стоимость оборудования | [5 empty] | 58175.69 |  | 356617
в том числе:
|  | Стоимость оборудования без учета доп. перевозки | [5 empty] | 58175.69 |  | 356617
|  | Стоимость оборудования Заказчика | [5 empty] | 0 |  | 0
|  | Стоимость оборудования Подрядчика | [5 empty] | 58175.69 |  | 356617
|  | Доп. перевозка оборудования | [5 empty] | 0 |  | 0
|  | Итого с НР и СП | [5 empty] | 78667.89 |  | 605489
в том числе (работы и затраты):
|  | Строительные работы | [5 empty] | 20492.2 |  | 248872
|  | Монтажные работы | [5 empty] | 0 |  | 0
|  | Оборудование | [5 empty] | 58175.69 |  | 356617
|  | Прочие | [5 empty] | 0 |  | 0
|  | Строительно-монтажные работы (СМР) | [5 empty] | 20492.2 |  | 248872
|  | Всего | [5 empty] | 78667.89 |  | 605489
Справочно:
|  | Стоимость материальных ресурсов и оборудования (всего) | [5 empty] | 75963.95 |  | 518669
в том числе:
|  | Стоимость материальных ресурсов и оборудования Заказчика | [5 empty] | 0 |  | 0
|  | Стоимость материальных ресурсов и оборудования Подрядчика | [5 empty] | 75963.95 |  | 518669
|  | Материальные ресурсы, отсутствующие в ФРСН | [5 empty] | 17044.45 |  | 155275
|  | Оборудование, отсутствующее в ФРСН | [5 empty] | 58175.69 |  | 356617
|  | Трудозатраты рабочих |  |  |  |  | 95.6673
|  | Трудозатраты машинистов |  |  |  |  | 1.472
Раздел: |  | ПД 3.1, 3.2, 3.3 | [21 empty] | ПД 3.1, 3.2, 3.3
26 | 20-03-003-01 | Установка вентиляторов крышных массой: до 0,1 т (Поправка: Сб. 20, ОП, п.1.20.19) | ШТ | 3 | 114.08 |  |  | 546.5 |  | 16632
|  | ОЗП |  |  | 48.39 | *1,05 | 50.81 | 152.43 | 33.39 | 5090 | [5 empty] | 152.43 | 5090 | [9 empty] | 1 |  |  | 5090 | 1 |  |  |  |  | 152.43 | 5090 | 152.43 | 152.43 | [13 empty] | 152.43 |  | 152.43 | 152.43 | 152.43 |  | 152.43
|  | ЭММ |  |  | 25.51 | *1,05 | 26.79 | 80.37 | 13.26 | 1066 | [5 empty] | 80.37 | 1066 | [9 empty] | 1 | [8 empty] | 80.37 | 1066 | 80.37 |  | 80.37 | [12 empty] | 80.37 |  | 80.37 | 80.37 | 80.37
|  | в т.ч. ЗПМ |  |  | 3.21 | *1,05 | 3.37 | 10.11 | 33.39 | 338 | [30 empty] | 10.11 | [17 empty] | 10.11
|  | Материальные ресурсы |  |  | 40.18 |  | 40.18 | 120.54 | 9.11 | 1098 | [5 empty] | 120.54 | 1098 | [9 empty] | 1 |  |  |  |  | 120.54 | 1098 |  |  |  |  | 120.54 |  |  |  | 120.54 | 120.54 | 120.54 | 120.54 |  |  | 0 | 0 |  |  |  | 120.54 |  | 120.54 | 120.54 | 120.54
|  | НР от ФОТ |  | 121 | % |  | 65.56 | 196.67 | 121% | 6568 | [5 empty] | 196.67 | 6568 | [9 empty] | 1 | [8 empty] | 196.67 | 6568 | [12 empty] | 196.67 |  |  | 196.67 |  | 196.67 | 196.67 | 196.67
|  | СП от ФОТ |  | 72 | % |  | 39.01 | 117.03 | 72% | 3908 | [5 empty] | 117.03 | 3908 | [9 empty] | 1 | [8 empty] | 117.03 | 3908 | [13 empty] | 117.03 |  | 117.03 |  | 117.03 | 117.03 | 117.03
|  | Затраты труда рабочих | чел-ч | 5.03 |  | *1,05 | 5.28 | 15.8445
26,1 | Прайс | ОБОРУДОВАНИЕ: Вентилятор ОСА 301-080/Л -52-Н-00300/4 000 "ВЕЗА" | ШТ | 3 | 80718.39 |  | 80718.39 | 39503.26 | 6.13 | 242155 | [5 empty] | 39503.26 | 242155 | [9 empty] | 3 |  | 242155 |  |  |  |  | 39503.26 | 242155 | [6 empty] | 39503.26 | 39503.26 |  |  | 39503.26 | 39503.26 | [6 empty] | 39503.26 |  |  |  | 39503.26 |  |  | 39503.26
| Расчет Баз.цены | 77 363 + 3,1% Трансп + 1,2% Заг.скл = 80718.39
26,2 | Прайс | ОБОРУДОВАНИЕ: Монтажная опора МОП -ОСА-080-С "ВЕЗА" | ШТ | 6 | 4211.21 |  | 4211.21 | 4121.86 | 6.13 | 25267 | [5 empty] | 4121.86 | 25267 | [9 empty] | 3 |  | 25267 |  |  |  |  | 4121.86 | 25267 | [6 empty] | 4121.86 | 4121.86 |  |  | 4121.86 | 4121.86 | [6 empty] | 4121.86 |  |  |  | 4121.86 |  |  | 4121.86
| Расчет Баз.цены | 4 036,15 + 3,1% Трансп + 1,2% Заг.скл = 4211.21
|  | Итого Оборудование по позиции |  |  |  |  | 43625.12 |  | 267422
|  | Всего по позиции |  |  |  |  | 44292.16 |  | 285152 |  |  |  |  | 44292.16 | 285152 | [36 empty] | 44292.16
27 | 20-02-018-01 | Установка вставок гибких к радиальным вентиляторам (Поправка: Сб. 20, ОП, п.1.20.19) | м2 | 3.12 | 53.31 |  |  | 485.37 |  | 16162
|  | ОЗП |  |  | 50.26 | *1,05 | 52.77 | 164.64 | 33.39 | 5497 | [5 empty] | 164.64 | 5497 | [9 empty] | 1 |  |  | 5497 | 1 |  |  |  |  | 164.64 | 5497 | 164.64 | 164.64 | [13 empty] | 164.64 |  | 164.64 | 164.64 | 164.64 |  | 164.64
|  | ЭММ |  |  | 0.66 | *1,05 | 0.7 | 2.18 | 13.26 | 29 | [5 empty] | 2.18 | 29 | [9 empty] | 1 | [8 empty] | 2.18 | 29 | 2.18 |  | 2.18 | [12 empty] | 2.18 |  | 2.18 | 2.18 | 2.18
|  | в т.ч. ЗПМ |  |  | 0.12 | *1,05 | 0.13 | 0.41 | 33.39 | 14 | [30 empty] | 0.41 | [17 empty] | 0.41
|  | Материальные ресурсы |  |  | 2.39 |  | 2.39 | 7.46 | 9.11 | 68 | [5 empty] | 7.46 | 68 | [9 empty] | 1 |  |  |  |  | 7.46 | 68 |  |  |  |  | 7.46 |  |  |  | 7.46 | 7.46 | 7.46 | 7.46 |  |  | 0 | 0 |  |  |  | 7.46 |  | 7.46 | 7.46 | 7.46
|  | НР от ФОТ |  | 121 | % |  | 64.01 | 199.71 | 121% | 6668 | [5 empty] | 199.71 | 6668 | [9 empty] | 1 | [8 empty] | 199.71 | 6668 | [12 empty] | 199.71 |  |  | 199.71 |  | 199.71 | 199.71 | 199.71
|  | СП от ФОТ |  | 72 | % |  | 38.09 | 118.84 | 72% | 3968 | [5 empty] | 118.84 | 3968 | [9 empty] | 1 | [8 empty] | 118.84 | 3968 | [13 empty] | 118.84 |  | 118.84 |  | 118.84 | 118.84 | 118.84
|  | Затраты труда рабочих | чел-ч | 5.75 |  | *1,05 | 6.04 | 18.837
27,1 | Прайс | Соединитель мягкий СОМ 100-ОСА-080-Ц | ШТ | 6 | 8166.89 |  | 8166.89 | 5378.81 | 9.11 | 49001 | [5 empty] | 5378.81 | 49001 | [9 empty] | 1 | 49001 |  |  |  | 5378.81 | 49001 |  |  |  |  | 5378.81 |  |  |  | 5378.81 | 5378.81 | 5378.81 | 5378.81 | [7 empty] | 5378.81 |  | 5378.81 | 5378.81 | 5378.81 |  |  | 5378.81
| Расчет Баз.цены | 7 766 + 3,1% Трансп + 2% Заг.скл = 8166.89
|  | Итого Ст.мат. по позиции |  |  |  |  | 5386.27 |  | 49069
|  | Всего по позиции |  |  |  |  | 5871.64 |  | 65231 |  |  |  |  | 5871.64 | 65231 | [36 empty] | 5871.64
28 | 20-02-006-04 | Установка заслонок воздушных и клапанов воздушных КВР с электрическим или пневматическим приводом: диаметром до 800 мм (Поправка: Сб. 20, ОП, п.1.20.19) | ШТ | 3 | 54.74 |  |  | 241.89 |  | 7785
|  | ОЗП |  |  | 24.4 | *1,05 | 25.62 | 76.86 | 33.39 | 2566 | [5 empty] | 76.86 | 2566 | [9 empty] | 1 |  |  | 2566 | 1 |  |  |  |  | 76.86 | 2566 | 76.86 | 76.86 | [13 empty] | 76.86 |  | 76.86 | 76.86 | 76.86 |  | 76.86
|  | ЭММ |  |  | 4.58 | *1,05 | 4.81 | 14.43 | 13.26 | 191 | [5 empty] | 14.43 | 191 | [9 empty] | 1 | [8 empty] | 14.43 | 191 | 14.43 |  | 14.43 | [12 empty] | 14.43 |  | 14.43 | 14.43 | 14.43
|  | в т.ч. ЗПМ |  |  | 0.37 | *1,05 | 0.39 | 1.17 | 33.39 | 39 | [30 empty] | 1.17 | [17 empty] | 1.17
|  | Материальные ресурсы |  |  | 25.76 |  | 25.76 | 77.28 | 9.11 | 704 | [5 empty] | 77.28 | 704 | [9 empty] | 1 |  |  |  |  | 77.28 | 704 |  |  |  |  | 77.28 |  |  |  | 77.28 | 77.28 | 77.28 | 77.28 |  |  | 0 | 0 |  |  |  | 77.28 |  | 77.28 | 77.28 | 77.28
|  | НР от ФОТ |  | 121 | % |  | 31.47 | 94.42 | 121% | 3152 | [5 empty] | 94.42 | 3152 | [9 empty] | 1 | [8 empty] | 94.42 | 3152 | [12 empty] | 94.42 |  |  | 94.42 |  | 94.42 | 94.42 | 94.42
|  | СП от ФОТ |  | 72 | % |  | 18.73 | 56.18 | 72% | 1876 | [5 empty] | 56.18 | 1876 | [9 empty] | 1 | [8 empty] | 56.18 | 1876 | [13 empty] | 56.18 |  | 56.18 |  | 56.18 | 56.18 | 56.18
|  | Затраты труда рабочих | чел-ч | 2.72 |  | *1,05 | 2.86 | 8.568
28,1 | Прайс | ОБОРУДОВАНИЕ: Клапан КПУ-2Н -З-Н-800-2*ф-MB220, 000 "ВЕЗА" | ШТ | 3 | 21071.94 |  | 21071.94 | 10312.56 | 6.13 | 63216 | [5 empty] | 10312.56 | 63216 | [9 empty] | 3 |  | 63216 |  |  |  |  | 10312.56 | 63216 | [6 empty] | 10312.56 | 10312.56 |  |  | 10312.56 | 10312.56 | [6 empty] | 10312.56 |  |  |  | 10312.56 |  |  | 10312.56
| Расчет Баз.цены | 20 196 + 3,1% Трансп + 1,2% Заг.скл = 21071.94
|  | Итого Оборудование по позиции |  |  |  |  | 10312.56 |  | 63216
|  | Всего по позиции |  |  |  |  | 10631.73 |  | 71705 |  |  |  |  | 10631.73 | 71705 | [36 empty] | 10631.73
29 | 20-01-002-15 | Прокладка воздуховодов из листовой, оцинкованной стали и алюминия класса П (плотные) толщиной: 0,9 мм, периметром до 4500 мм (Поправка: Сб. 20, ОП, п.1.20.19) | 100 м2 | 0.576 | 1206.15 |  |  | 1032.2 |  | 33335
|  | ОЗП |  |  | 545.38 | *1,05 | 572.65 | 329.85 | 33.39 | 11014 | [5 empty] | 329.85 | 11014 | [9 empty] | 1 |  |  | 11014 | 1 |  |  |  |  | 329.85 | 11014 | 329.85 | 329.85 | [13 empty] | 329.85 |  | 329.85 | 329.85 | 329.85 |  | 329.85
|  | ЭММ |  |  | 92.92 | *1,05 | 97.57 | 56.2 | 13.26 | 745 | [5 empty] | 56.2 | 745 | [9 empty] | 1 | [8 empty] | 56.2 | 745 | 56.2 |  | 56.2 | [12 empty] | 56.2 |  | 56.2 | 56.2 | 56.2
|  | в т.ч. ЗПМ |  |  | 8.17 | *1,05 | 8.58 | 4.94 | 33.39 | 165 | [30 empty] | 4.94 | [17 empty] | 4.94
|  | Материальные ресурсы |  |  | 567.85 |  | 567.85 | 327.08 | 9.11 | 2980 | [5 empty] | 327.08 | 2980 | [9 empty] | 1 |  |  |  |  | 327.08 | 2980 |  |  |  |  | 327.08 |  |  |  | 327.08 | 327.08 | 327.08 | 327.08 |  |  | 0 | 0 |  |  |  | 327.08 |  | 327.08 | 327.08 | 327.08
|  | НР от ФОТ |  | 121 | % |  | 703.29 | 405.1 | 121% | 13527 | [5 empty] | 405.1 | 13527 | [9 empty] | 1 | [8 empty] | 405.1 | 13527 | [12 empty] | 405.1 |  |  | 405.1 |  | 405.1 | 405.1 | 405.1
|  | СП от ФОТ |  | 72 | % |  | 418.49 | 241.05 | 72% | 8049 | [5 empty] | 241.05 | 8049 | [9 empty] | 1 | [8 empty] | 241.05 | 8049 | [13 empty] | 241.05 |  | 241.05 |  | 241.05 | 241.05 | 241.05
|  | Затраты труда рабочих | чел-ч | 62.4 |  | *1,05 | 65.52 | 37.7395
29,1 | Прайс | Воздуховод из стали класс "В" 6=1 мм 1000х600 ГОСТ 19903-2015 | м2 | 57.6 | 1436.81 |  | 1436.81 | 9084.52 | 9.11 | 82760 | [5 empty] | 9084.52 | 82760 | [9 empty] | 1 | 82760 |  |  |  | 9084.52 | 82760 |  |  |  |  | 9084.52 |  |  |  | 9084.52 | 9084.52 | 9084.52 | 9084.52 | [7 empty] | 9084.52 |  | 9084.52 | 9084.52 | 9084.52 |  |  | 9084.52
| Расчет Баз.цены | 1 366,29 + 3,1% Трансп + 2% Заг.скл = 1436.81
|  | Итого Ст.мат. по позиции |  |  |  |  | 9411.6 |  | 85740
|  | Всего по позиции |  |  |  |  | 10443.8 |  | 119075 |  |  |  |  | 10443.8 | 119075 | [36 empty] | 10443.8
30 | 20-01-002-18 | Прокладка воздуховодов из листовой оцинкованной стали и алюминия класса П (плотные) толщиной: 1,0 мм, диаметром от 900 до 1000 мм (Поправка: Сб. 20, ОП, п.1.20.19) | 100 м2 | 0.1884 | 1322.62 |  |  | 397.98 |  | 12906
|  | ОЗП |  |  | 648.51 | *1,05 | 680.94 | 128.29 | 33.39 | 4284 | [5 empty] | 128.29 | 4284 | [9 empty] | 1 |  |  | 4284 | 1 |  |  |  |  | 128.29 | 4284 | 128.29 | 128.29 | [13 empty] | 128.29 |  | 128.29 | 128.29 | 128.29 |  | 128.29
|  | ЭММ |  |  | 96.35 | *1,05 | 101.17 | 19.06 | 13.26 | 253 | [5 empty] | 19.06 | 253 | [9 empty] | 1 | [8 empty] | 19.06 | 253 | 19.06 |  | 19.06 | [12 empty] | 19.06 |  | 19.06 | 19.06 | 19.06
|  | в т.ч. ЗПМ |  |  | 7.92 | *1,05 | 8.32 | 1.57 | 33.39 | 52 | [30 empty] | 1.57 | [17 empty] | 1.57
|  | Материальные ресурсы |  |  | 577.76 |  | 577.76 | 108.85 | 9.11 | 992 | [5 empty] | 108.85 | 992 | [9 empty] | 1 |  |  |  |  | 108.85 | 992 |  |  |  |  | 108.85 |  |  |  | 108.85 | 108.85 | 108.85 | 108.85 |  |  | 0 | 0 |  |  |  | 108.85 |  | 108.85 | 108.85 | 108.85
|  | НР от ФОТ |  | 121 | % |  | 834 | 157.13 | 121% | 5247 | [5 empty] | 157.13 | 5247 | [9 empty] | 1 | [8 empty] | 157.13 | 5247 | [12 empty] | 157.13 |  |  | 157.13 |  | 157.13 | 157.13 | 157.13
|  | СП от ФОТ |  | 72 | % |  | 496.27 | 93.5 | 72% | 3122 | [5 empty] | 93.5 | 3122 | [9 empty] | 1 | [8 empty] | 93.5 | 3122 | [13 empty] | 93.5 |  | 93.5 |  | 93.5 | 93.5 | 93.5
|  | Затраты труда рабочих | чел-ч | 74.2 |  | *1,05 | 77.91 | 14.6782
30,1 | Прайс | Воздуховод из стали класс "В" 6=1 мм ф800 ГОСТ 19903-2015 | м2 | 18.84 | 1248.09 |  | 1248.09 | 2581.12 | 9.11 | 23514 | [5 empty] | 2581.12 | 23514 | [9 empty] | 1 | 23514 |  |  |  | 2581.12 | 23514 |  |  |  |  | 2581.12 |  |  |  | 2581.12 | 2581.12 | 2581.12 | 2581.12 | [7 empty] | 2581.12 |  | 2581.12 | 2581.12 | 2581.12 |  |  | 2581.12
| Расчет Баз.цены | 1 186,83 + 3,1% Трансп + 2% Заг.скл = 1248.09
30,2 | 08.1.02.17-0162 | Сетка тканая с квадратными ячейками № 05, оцинкованная | м2 | 3 | 34.2 |  | 34.2 | 102.6 | 9.11 | 935 | [5 empty] | 102.6 | 935 | [9 empty] | 1 |  |  |  |  | 102.6 | 935 |  |  |  |  | 102.6 |  |  |  | 102.6 | 102.6 | 102.6 | 102.6 | [7 empty] | 102.6 |  | 102.6 | 102.6 | 102.6
|  | Итого Ст.мат. по позиции |  |  |  |  | 2792.57 |  | 25441
|  | Всего по позиции |  |  |  |  | 3190.55 |  | 38347 |  |  |  |  | 3190.55 | 38347 | [36 empty] | 3190.55
|  | Итого по разделу: | [5 empty] | 74429.88 |  | 579510 |  | 74429.88 | 579510
в том числе:
|  | Прямые затраты | [5 empty] | 18812.57 |  | 192787
в том числе:
|  | Оплата труда рабочих | [5 empty] | 852.07 |  | 28451
в том числе (по видам работ):
|  | 01. ОЗП - Конструкции из кирпича и блоков | [5 empty] | 0 |  | 0
|  | 02. ОЗП - Свайные работы | [5 empty] | 0 |  | 0
|  | 03. ОЗП - Бетонные работы | [5 empty] | 0 |  | 0
|  | 04. ОЗП - Штукатурные работы | [5 empty] | 0 |  | 0
|  | 05. ОЗП - Облицовочные работы | [5 empty] | 0 |  | 0
|  | 06. ОЗП - Плотничные работы | [5 empty] | 0 |  | 0
|  | 07. ОЗП - Кровельные работы | [5 empty] | 0 |  | 0
|  | 08. ОЗП - Монтажные работы | [5 empty] | 0 |  | 0
|  | 09. ОЗП - Малярные работы | [5 empty] | 0 |  | 0
|  | 10. ОЗП - Благоустройство | [5 empty] | 0 |  | 0
|  | 11. ОЗП - Изготовление заготовок | [5 empty] | 0 |  | 0
|  | 12. ОЗП - Монтаж лифтов | [5 empty] | 0 |  | 0
|  | 13. ОЗП - Тех.освидетельствование лифтов | [5 empty] | 0 |  | 0
|  | 14. ОЗП - Пусконаладочные работы | [5 empty] | 0 |  | 0
|  | 15. ОЗП - Остальные виды работ | [5 empty] | 0 |  | 0
|  | 16. ОЗП - Без назначенных индексов | [5 empty] | 852.07 |  | 28451
|  | Эксплуатация машин и механизмов | [5 empty] | 172.24 |  | 2284
в том числе:
|  | Оплата труда машинистов | [5 empty] | 18.2 |  | 608
|  | Стоимость материальных ресурсов | [5 empty] | 17788.26 |  | 162052
в том числе:
|  | Стоимость материальных ресурсов без учета доп. перевозки | [5 empty] | 17788.26 |  | 162052
|  | Стоимость материальных ресурсов Заказчика | [5 empty] | 0 |  | 0
|  | Стоимость материальных ресурсов Подрядчика | [5 empty] | 17788.26 |  | 162052
|  | Доп. перевозка материальных ресурсов | [5 empty] | 0 |  | 0
|  | Перевозка (за исключением доп. перевозки) | [5 empty] | 0 |  | 0
|  | ФОТ (справочно) | [5 empty] | 870.27 |  | 29059
|  | Накладные расходы (НР) | [5 empty] | 1053.03 |  | 35162
|  | Сметная прибыль (СП) | [5 empty] | 626.6 |  | 20923
|  | Стоимость оборудования | [5 empty] | 53937.68 |  | 330638
в том числе:
|  | Стоимость оборудования без учета доп. перевозки | [5 empty] | 53937.68 |  | 330638
|  | Стоимость оборудования Заказчика | [5 empty] | 0 |  | 0
|  | Стоимость оборудования Подрядчика | [5 empty] | 53937.68 |  | 330638
|  | Доп. перевозка оборудования | [5 empty] | 0 |  | 0
|  | Итого с НР и СП | [5 empty] | 74429.88 |  | 579510
в том числе (работы и затраты):
|  | Строительные работы | [5 empty] | 20492.2 |  | 248872
|  | Монтажные работы | [5 empty] | 0 |  | 0
|  | Оборудование | [5 empty] | 53937.68 |  | 330638
|  | Прочие | [5 empty] | 0 |  | 0
|  | Строительно-монтажные работы (СМР) | [5 empty] | 20492.2 |  | 248872
|  | Всего | [5 empty] | 74429.88 |  | 579510
Справочно:
|  | Стоимость материальных ресурсов и оборудования (всего) | [5 empty] | 71725.94 |  | 492690
в том числе:
|  | Стоимость материальных ресурсов и оборудования Заказчика | [5 empty] | 0 |  | 0
|  | Стоимость материальных ресурсов и оборудования Подрядчика | [5 empty] | 71725.94 |  | 492690
|  | Материальные ресурсы, отсутствующие в ФРСН | [5 empty] | 17044.45 |  | 155275
|  | Оборудование, отсутствующее в ФРСН | [5 empty] | 53937.68 |  | 330638
|  | Трудозатраты рабочих |  |  |  |  | 95.6673
|  | Трудозатраты машинистов |  |  |  |  | 1.472
Раздел: |  | ПД 4.2 | [21 empty] | ПД 4.2
31 | 20-03-003-01 | Установка вентиляторов крышных массой: до 0,1 т (Поправка: Сб. 20, ОП, п.1.20.19) | ШТ | 1 | 114.08 |  |  | 182.17 |  | 5545
|  | ОЗП |  |  | 48.39 | *1,05 | 50.81 | 50.81 | 33.39 | 1697 | [5 empty] | 50.81 | 1697 | [9 empty] | 1 |  |  | 1697 | 1 |  |  |  |  | 50.81 | 1697 | 50.81 | 50.81 | [13 empty] | 50.81 |  | 50.81 | 50.81 | 50.81 |  | 50.81
|  | ЭММ |  |  | 25.51 | *1,05 | 26.79 | 26.79 | 13.26 | 355 | [5 empty] | 26.79 | 355 | [9 empty] | 1 | [8 empty] | 26.79 | 355 | 26.79 |  | 26.79 | [12 empty] | 26.79 |  | 26.79 | 26.79 | 26.79
|  | в т.ч. ЗПМ |  |  | 3.21 | *1,05 | 3.37 | 3.37 | 33.39 | 113 | [30 empty] | 3.37 | [17 empty] | 3.37
|  | Материальные ресурсы |  |  | 40.18 |  | 40.18 | 40.18 | 9.11 | 366 | [5 empty] | 40.18 | 366 | [9 empty] | 1 |  |  |  |  | 40.18 | 366 |  |  |  |  | 40.18 |  |  |  | 40.18 | 40.18 | 40.18 | 40.18 |  |  | 0 | 0 |  |  |  | 40.18 |  | 40.18 | 40.18 | 40.18
|  | НР от ФОТ |  | 121 | % |  | 65.56 | 65.56 | 121% | 2190 | [5 empty] | 65.56 | 2190 | [9 empty] | 1 | [8 empty] | 65.56 | 2190 | [12 empty] | 65.56 |  |  | 65.56 |  | 65.56 | 65.56 | 65.56
|  | СП от ФОТ |  | 72 | % |  | 39.01 | 39.01 | 72% | 1303 | [5 empty] | 39.01 | 1303 | [9 empty] | 1 | [8 empty] | 39.01 | 1303 | [13 empty] | 39.01 |  | 39.01 |  | 39.01 | 39.01 | 39.01
|  | Затраты труда рабочих | чел-ч | 5.03 |  | *1,05 | 5.28 | 5.2815
31,1 | Прайс | ОБОРУДОВАНИЕ: Вентилятор ОСА 301-050/А -50-Н-00220/2 000 "ВЕЗА" | ШТ | 1 | 48341.51 |  | 48341.51 | 7886.13 | 6.13 | 48342 | [5 empty] | 7886.13 | 48342 | [9 empty] | 3 |  | 48342 |  |  |  |  | 7886.13 | 48342 | [6 empty] | 7886.13 | 7886.13 |  |  | 7886.13 | 7886.13 | [6 empty] | 7886.13 |  |  |  | 7886.13 |  |  | 7886.13
| Расчет Баз.цены | 46 332 + 3,1% Трансп + 1,2% Заг.скл = 48341.51
31,2 | Прайс | ОБОРУДОВАНИЕ: Монтажная опора МОП -ОСА-050-С "ВЕЗА" | ШТ | 2 | 2937.25 |  | 2937.25 | 958.4 | 6.13 | 5875 | [5 empty] | 958.4 | 5875 | [9 empty] | 3 |  | 5875 |  |  |  |  | 958.4 | 5875 | [6 empty] | 958.4 | 958.4 |  |  | 958.4 | 958.4 | [6 empty] | 958.4 |  |  |  | 958.4 |  |  | 958.4
| Расчет Баз.цены | 2 815,15 + 3,1% Трансп + 1,2% Заг.скл = 2937.25
|  | Итого Оборудование по позиции |  |  |  |  | 8844.53 |  | 54217
|  | Всего по позиции |  |  |  |  | 9066.88 |  | 60128 |  |  |  |  | 9066.88 | 60128 | [36 empty] | 9066.88
32 | 20-02-018-01 | Установка вставок гибких к радиальным вентиляторам (Поправка: Сб. 20, ОП, п.1.20.19) | м2 | 0.66 | 53.31 |  |  | 102.68 |  | 3420
|  | ОЗП |  |  | 50.26 | *1,05 | 52.77 | 34.83 | 33.39 | 1163 | [5 empty] | 34.83 | 1163 | [9 empty] | 1 |  |  | 1163 | 1 |  |  |  |  | 34.83 | 1163 | 34.83 | 34.83 | [13 empty] | 34.83 |  | 34.83 | 34.83 | 34.83 |  | 34.83
|  | ЭММ |  |  | 0.66 | *1,05 | 0.7 | 0.46 | 13.26 | 6 | [5 empty] | 0.46 | 6 | [9 empty] | 1 | [8 empty] | 0.46 | 6 | 0.46 |  | 0.46 | [12 empty] | 0.46 |  | 0.46 | 0.46 | 0.46
|  | в т.ч. ЗПМ |  |  | 0.12 | *1,05 | 0.13 | 0.09 | 33.39 | 3 | [30 empty] | 0.09 | [17 empty] | 0.09
|  | Материальные ресурсы |  |  | 2.39 |  | 2.39 | 1.58 | 9.11 | 14 | [5 empty] | 1.58 | 14 | [9 empty] | 1 |  |  |  |  | 1.58 | 14 |  |  |  |  | 1.58 |  |  |  | 1.58 | 1.58 | 1.58 | 1.58 |  |  | 0 | 0 |  |  |  | 1.58 |  | 1.58 | 1.58 | 1.58
|  | НР от ФОТ |  | 121 | % |  | 64.01 | 42.25 | 121% | 1411 | [5 empty] | 42.25 | 1411 | [9 empty] | 1 | [8 empty] | 42.25 | 1411 | [12 empty] | 42.25 |  |  | 42.25 |  | 42.25 | 42.25 | 42.25
|  | СП от ФОТ |  | 72 | % |  | 38.09 | 25.14 | 72% | 840 | [5 empty] | 25.14 | 840 | [9 empty] | 1 | [8 empty] | 25.14 | 840 | [13 empty] | 25.14 |  | 25.14 |  | 25.14 | 25.14 | 25.14
|  | Затраты труда рабочих | чел-ч | 5.75 |  | *1,05 | 6.04 | 3.9848
32,1 | Прайс | Соединитель мягкий СОМ 100-ОСА-050-Ц | ШТ | 2 | 4846.92 |  | 4846.92 | 1064.11 | 9.11 | 9694 | [5 empty] | 1064.11 | 9694 | [9 empty] | 1 | 9694 |  |  |  | 1064.11 | 9694 |  |  |  |  | 1064.11 |  |  |  | 1064.11 | 1064.11 | 1064.11 | 1064.11 | [7 empty] | 1064.11 |  | 1064.11 | 1064.11 | 1064.11 |  |  | 1064.11
| Расчет Баз.цены | 4 609 + 3,1% Трансп + 2% Заг.скл = 4846.92
|  | Итого Ст.мат. по позиции |  |  |  |  | 1065.69 |  | 9708
|  | Всего по позиции |  |  |  |  | 1168.37 |  | 13128 |  |  |  |  | 1168.37 | 13128 | [36 empty] | 1168.37
33 | 20-02-006-07 | Установка заслонок воздушных и клапанов воздушных КВР с электрическим или пневматическим приводом: периметром до 1600 мм (Поправка: Сб. 20, ОП, п.1.20.19) | ШТ | 1 | 26.36 |  |  | 46.41 |  | 1508
|  | ОЗП |  |  | 14.35 | *1,05 | 15.07 | 15.07 | 33.39 | 503 | [5 empty] | 15.07 | 503 | [9 empty] | 1 |  |  | 503 | 1 |  |  |  |  | 15.07 | 503 | 15.07 | 15.07 | [13 empty] | 15.07 |  | 15.07 | 15.07 | 15.07 |  | 15.07
|  | ЭММ |  |  | 1.91 | *1,05 | 2.01 | 2.01 | 13.26 | 27 | [5 empty] | 2.01 | 27 | [9 empty] | 1 | [8 empty] | 2.01 | 27 | 2.01 |  | 2.01 | [12 empty] | 2.01 |  | 2.01 | 2.01 | 2.01
|  | в т.ч. ЗПМ |  |  | 0.12 | *1,05 | 0.13 | 0.13 | 33.39 | 4 | [30 empty] | 0.13 | [17 empty] | 0.13
|  | Материальные ресурсы |  |  | 10.1 |  | 10.1 | 10.1 | 9.11 | 92 | [5 empty] | 10.1 | 92 | [9 empty] | 1 |  |  |  |  | 10.1 | 92 |  |  |  |  | 10.1 |  |  |  | 10.1 | 10.1 | 10.1 | 10.1 |  |  | 0 | 0 |  |  |  | 10.1 |  | 10.1 | 10.1 | 10.1
|  | НР от ФОТ |  | 121 | % |  | 18.39 | 18.39 | 121% | 613 | [5 empty] | 18.39 | 613 | [9 empty] | 1 | [8 empty] | 18.39 | 613 | [12 empty] | 18.39 |  |  | 18.39 |  | 18.39 | 18.39 | 18.39
|  | СП от ФОТ |  | 72 | % |  | 10.94 | 10.94 | 72% | 365 | [5 empty] | 10.94 | 365 | [9 empty] | 1 | [8 empty] | 10.94 | 365 | [13 empty] | 10.94 |  | 10.94 |  | 10.94 | 10.94 | 10.94
|  | Затраты труда рабочих | чел-ч | 1.6 |  | *1,05 | 1.68 | 1.68
33,1 | Прайс | ОБОРУДОВАНИЕ: Клапан Канал-РЕГУЛЯР-40-20-F220S, 000 "ВЕЗА" | ШТ | 1 | 11924.7 |  | 11924.7 | 1945.35 | 6.13 | 11925 | [5 empty] | 1945.35 | 11925 | [9 empty] | 3 |  | 11925 |  |  |  |  | 1945.35 | 11925 | [6 empty] | 1945.35 | 1945.35 |  |  | 1945.35 | 1945.35 | [6 empty] | 1945.35 |  |  |  | 1945.35 |  |  | 1945.35
| Расчет Баз.цены | 11 429 + 3,1% Трансп + 1,2% Заг.скл = 11924.7
|  | Итого Оборудование по позиции |  |  |  |  | 1945.35 |  | 11925
|  | Всего по позиции |  |  |  |  | 2001.86 |  | 13525 |  |  |  |  | 2001.86 | 13525 | [36 empty] | 2001.86
34 | 20-06-005-01 | Установка фильтров воздушных (сухих) производительностью: до 10 тыс.м3/час (Поправка: Сб. 20, ОП, п.1.20.19) | ШТ | 1 | 131.06 |  |  | 290.33 |  | 9428
|  | ОЗП |  |  | 89.66 | *1,05 | 94.14 | 94.14 | 33.39 | 3143 | [5 empty] | 94.14 | 3143 | [9 empty] | 1 |  |  | 3143 | 1 |  |  |  |  | 94.14 | 3143 | 94.14 | 94.14 | [13 empty] | 94.14 |  | 94.14 | 94.14 | 94.14 |  | 94.14
|  | ЭММ |  |  | 12.61 | *1,05 | 13.24 | 13.24 | 13.26 | 176 | [5 empty] | 13.24 | 176 | [9 empty] | 1 | [8 empty] | 13.24 | 176 | 13.24 |  | 13.24 | [12 empty] | 13.24 |  | 13.24 | 13.24 | 13.24
|  | в т.ч. ЗПМ |  |  | 0.62 | *1,05 | 0.65 | 0.65 | 33.39 | 22 | [30 empty] | 0.65 | [17 empty] | 0.65
|  | Материальные ресурсы |  |  | 28.79 |  | 28.79 | 28.79 | 9.11 | 262 | [5 empty] | 28.79 | 262 | [9 empty] | 1 |  |  |  |  | 28.79 | 262 |  |  |  |  | 28.79 |  |  |  | 28.79 | 28.79 | 28.79 | 28.79 |  |  | 0 | 0 |  |  |  | 28.79 |  | 28.79 | 28.79 | 28.79
|  | НР от ФОТ |  | 121 | % |  | 114.7 | 114.7 | 121% | 3830 | [5 empty] | 114.7 | 3830 | [9 empty] | 1 | [8 empty] | 114.7 | 3830 | [12 empty] | 114.7 |  |  | 114.7 |  | 114.7 | 114.7 | 114.7
|  | СП от ФОТ |  | 72 | % |  | 68.25 | 68.25 | 72% | 2279 | [5 empty] | 68.25 | 2279 | [9 empty] | 1 | [8 empty] | 68.25 | 2279 | [13 empty] | 68.25 |  | 68.25 |  | 68.25 | 68.25 | 68.25
|  | Затраты труда рабочих | чел-ч | 9.32 |  | *1,05 | 9.79 | 9.786
34,1 | Прайс | Фильтр Канал-ФКП-40-20-G4, 000 "ВЕЗА" | ШТ | 1 | 4372.64 |  | 4372.64 | 480.02 | 9.11 | 4373 | [5 empty] | 480.02 | 4373 | [9 empty] | 1 | 4373 |  |  |  | 480.02 | 4373 |  |  |  |  | 480.02 |  |  |  | 480.02 | 480.02 | 480.02 | 480.02 | [7 empty] | 480.02 |  | 480.02 | 480.02 | 480.02 |  |  | 480.02
| Расчет Баз.цены | 4 158 + 3,1% Трансп + 2% Заг.скл = 4372.64
|  | Итого Ст.мат. по позиции |  |  |  |  | 508.81 |  | 4635
|  | Всего по позиции |  |  |  |  | 799.14 |  | 14063 |  |  |  |  | 799.14 | 14063 | [36 empty] | 799.14
35 | 20-06-006-01 | Установка воздухонагревателей однорядных для обводного канала производительностью: до 10 тыс.м3/час (Поправка: Сб. 20, ОП, п.1.20.19) | ШТ | 1 | 172.48 |  |  | 214.12 |  | 6868
|  | ОЗП |  |  | 64.17 | *1,05 | 67.38 | 67.38 | 33.39 | 2250 | [5 empty] | 67.38 | 2250 | [9 empty] | 1 |  |  | 2250 | 1 |  |  |  |  | 67.38 | 2250 | 67.38 | 67.38 | [13 empty] | 67.38 |  | 67.38 | 67.38 | 67.38 |  | 67.38
|  | ЭММ |  |  | 13.28 | *1,05 | 13.95 | 13.95 | 13.26 | 185 | [5 empty] | 13.95 | 185 | [9 empty] | 1 | [8 empty] | 13.95 | 185 | 13.95 |  | 13.95 | [12 empty] | 13.95 |  | 13.95 | 13.95 | 13.95
|  | в т.ч. ЗПМ |  |  | 1.35 | *1,05 | 1.42 | 1.42 | 33.39 | 47 | [30 empty] | 1.42 | [17 empty] | 1.42
|  | Материальные ресурсы |  |  | 95.03 |  | 95.03 | 95.03 | 9.11 | 866 | [5 empty] | 95.03 | 866 | [9 empty] | 1 |  |  |  |  | 95.03 | 866 |  |  |  |  | 95.03 |  |  |  | 95.03 | 95.03 | 95.03 | 95.03 |  |  | 0 | 0 |  |  |  | 95.03 |  | 95.03 | 95.03 | 95.03
|  | НР от ФОТ |  | 121 | % |  | 83.25 | 83.25 | 121% | 2779 | [5 empty] | 83.25 | 2779 | [9 empty] | 1 | [8 empty] | 83.25 | 2779 | [12 empty] | 83.25 |  |  | 83.25 |  | 83.25 | 83.25 | 83.25
|  | СП от ФОТ |  | 72 | % |  | 49.54 | 49.54 | 72% | 1654 | [5 empty] | 49.54 | 1654 | [9 empty] | 1 | [8 empty] | 49.54 | 1654 | [13 empty] | 49.54 |  | 49.54 |  | 49.54 | 49.54 | 49.54
|  | Затраты труда рабочих | чел-ч | 6.67 |  | *1,05 | 7 | 7.0035
35,1 | Прайс | ОБОРУДОВАНИЕ: Воздухонагреватель Канал-ЭКВ-40-20-12, 000 "ВЕЗА" | ШТ | 1 | 18036.25 |  | 18036.25 | 2942.25 | 6.13 | 18036 | [5 empty] | 2942.25 | 18036 | [9 empty] | 3 |  | 18036 |  |  |  |  | 2942.25 | 18036 | [6 empty] | 2942.25 | 2942.25 |  |  | 2942.25 | 2942.25 | [6 empty] | 2942.25 |  |  |  | 2942.25 |  |  | 2942.25
| Расчет Баз.цены | 17 286,5 + 3,1% Трансп + 1,2% Заг.скл = 18036.25
|  | Итого Оборудование по позиции |  |  |  |  | 2942.25 |  | 18036
|  | Всего по позиции |  |  |  |  | 3251.4 |  | 25770 |  |  |  |  | 3251.4 | 25770 | [36 empty] | 3251.4
36 | 20-03-002-01 | Установка вентиляторов осевых массой: до 0,025 т (Поправка: Сб. 20, ОП, п.1.20.19) | ШТ | 1 | 43.76 |  |  | 116.2 |  | 3739
|  | ОЗП |  |  | 35.11 | *1,05 | 36.87 | 36.87 | 33.39 | 1231 | [5 empty] | 36.87 | 1231 | [9 empty] | 1 |  |  | 1231 | 1 |  |  |  |  | 36.87 | 1231 | 36.87 | 36.87 | [13 empty] | 36.87 |  | 36.87 | 36.87 | 36.87 |  | 36.87
|  | ЭММ |  |  | 6.62 | *1,05 | 6.95 | 6.95 | 13.26 | 92 | [5 empty] | 6.95 | 92 | [9 empty] | 1 | [8 empty] | 6.95 | 92 | 6.95 |  | 6.95 | [12 empty] | 6.95 |  | 6.95 | 6.95 | 6.95
|  | в т.ч. ЗПМ |  |  | 0.6 | *1,05 | 0.63 | 0.63 | 33.39 | 21 | [30 empty] | 0.63 | [17 empty] | 0.63
|  | Материальные ресурсы |  |  | 2.03 |  | 2.03 | 2.03 | 9.11 | 18 | [5 empty] | 2.03 | 18 | [9 empty] | 1 |  |  |  |  | 2.03 | 18 |  |  |  |  | 2.03 |  |  |  | 2.03 | 2.03 | 2.03 | 2.03 |  |  | 0 | 0 |  |  |  | 2.03 |  | 2.03 | 2.03 | 2.03
|  | НР от ФОТ |  | 121 | % |  | 45.38 | 45.38 | 121% | 1515 | [5 empty] | 45.38 | 1515 | [9 empty] | 1 | [8 empty] | 45.38 | 1515 | [12 empty] | 45.38 |  |  | 45.38 |  | 45.38 | 45.38 | 45.38
|  | СП от ФОТ |  | 72 | % |  | 27 | 27 | 72% | 901 | [5 empty] | 27 | 901 | [9 empty] | 1 | [8 empty] | 27 | 901 | [13 empty] | 27 |  | 27 |  | 27 | 27 | 27
|  | Затраты труда рабочих | чел-ч | 3.65 |  | *1,05 | 3.83 | 3.8325
36,1 | Прайс | ОБОРУДОВАНИЕ: Вентилятор Канал-ПКВ-40-20-4-220, 000 "ВЕЗА” | ШТ | 1 | 26150.56 |  | 26150.56 | 4266.07 | 6.13 | 26151 | [5 empty] | 4266.07 | 26151 | [9 empty] | 3 |  | 26151 |  |  |  |  | 4266.07 | 26151 | [6 empty] | 4266.07 | 4266.07 |  |  | 4266.07 | 4266.07 | [6 empty] | 4266.07 |  |  |  | 4266.07 |  |  | 4266.07
| Расчет Баз.цены | 25 063,5 + 3,1% Трансп + 1,2% Заг.скл = 26150.56
|  | Итого Оборудование по позиции |  |  |  |  | 4266.07 |  | 26151
|  | Всего по позиции |  |  |  |  | 4384.3 |  | 29908 |  |  |  |  | 4384.3 | 29908 | [36 empty] | 4384.3
37 | 20-02-018-01 | Установка вставок гибких к радиальным вентиляторам (Поправка: Сб. 20, ОП, п.1.20.19) | м2 | 0.19 | 53.31 |  |  | 29.56 |  | 986
|  | ОЗП |  |  | 50.26 | *1,05 | 52.77 | 10.03 | 33.39 | 335 | [5 empty] | 10.03 | 335 | [9 empty] | 1 |  |  | 335 | 1 |  |  |  |  | 10.03 | 335 | 10.03 | 10.03 | [13 empty] | 10.03 |  | 10.03 | 10.03 | 10.03 |  | 10.03
|  | ЭММ |  |  | 0.66 | *1,05 | 0.7 | 0.13 | 13.26 | 2 | [5 empty] | 0.13 | 2 | [9 empty] | 1 | [8 empty] | 0.13 | 2 | 0.13 |  | 0.13 | [12 empty] | 0.13 |  | 0.13 | 0.13 | 0.13
|  | в т.ч. ЗПМ |  |  | 0.12 | *1,05 | 0.13 | 0.02 | 33.39 | 1 | [30 empty] | 0.02 | [17 empty] | 0.02
|  | Материальные ресурсы |  |  | 2.39 |  | 2.39 | 0.45 | 9.11 | 4 | [5 empty] | 0.45 | 4 | [9 empty] | 1 |  |  |  |  | 0.45 | 4 |  |  |  |  | 0.45 |  |  |  | 0.45 | 0.45 | 0.45 | 0.45 |  |  | 0 | 0 |  |  |  | 0.45 |  | 0.45 | 0.45 | 0.45
|  | НР от ФОТ |  | 121 | % |  | 64.01 | 12.16 | 121% | 407 | [5 empty] | 12.16 | 407 | [9 empty] | 1 | [8 empty] | 12.16 | 407 | [12 empty] | 12.16 |  |  | 12.16 |  | 12.16 | 12.16 | 12.16
|  | СП от ФОТ |  | 72 | % |  | 38.09 | 7.24 | 72% | 242 | [5 empty] | 7.24 | 242 | [9 empty] | 1 | [8 empty] | 7.24 | 242 | [13 empty] | 7.24 |  | 7.24 |  | 7.24 | 7.24 | 7.24
|  | Затраты труда рабочих | чел-ч | 5.75 |  | *1,05 | 6.04 | 1.1471
37,1 | Прайс | Гибкая вставка Канал-ГКВ-40-20 | ШТ | 1 | 1312.94 |  | 1312.94 | 144.13 | 9.11 | 1313 | [5 empty] | 144.13 | 1313 | [9 empty] | 1 | 1313 |  |  |  | 144.13 | 1313 |  |  |  |  | 144.13 |  |  |  | 144.13 | 144.13 | 144.13 | 144.13 | [7 empty] | 144.13 |  | 144.13 | 144.13 | 144.13 |  |  | 144.13
| Расчет Баз.цены | 1 248,5 + 3,1% Трансп + 2% Заг.скл = 1312.94
|  | Итого Ст.мат. по позиции |  |  |  |  | 144.58 |  | 1317
|  | Всего по позиции |  |  |  |  | 174.14 |  | 2303 |  |  |  |  | 174.14 | 2303 | [36 empty] | 174.14
38 | 20-02-006-08 | Установка заслонок воздушных и клапанов воздушных КВР с электрическим или пневматическим приводом: периметром до 2400 мм (Поправка: Сб. 20, ОП, п.1.20.19) | ШТ | 18 | 50.72 |  |  | 1083.13 |  | 34635
|  | ОЗП |  |  | 17.94 | *1,05 | 18.84 | 339.12 | 33.39 | 11323 | [5 empty] | 339.12 | 11323 | [9 empty] | 1 |  |  | 11323 | 1 |  |  |  |  | 339.12 | 11323 | 339.12 | 339.12 | [13 empty] | 339.12 |  | 339.12 | 339.12 | 339.12 |  | 339.12
|  | ЭММ |  |  | 4.02 | *1,05 | 4.22 | 75.96 | 13.26 | 1007 | [5 empty] | 75.96 | 1007 | [9 empty] | 1 | [8 empty] | 75.96 | 1007 | 75.96 |  | 75.96 | [12 empty] | 75.96 |  | 75.96 | 75.96 | 75.96
|  | в т.ч. ЗПМ |  |  | 0.37 | *1,05 | 0.39 | 7.02 | 33.39 | 234 | [30 empty] | 7.02 | [17 empty] | 7.02
|  | Материальные ресурсы |  |  | 28.76 |  | 28.76 | 517.68 | 9.11 | 4716 | [5 empty] | 517.68 | 4716 | [9 empty] | 1 |  |  |  |  | 517.68 | 4716 |  |  |  |  | 517.68 |  |  |  | 517.68 | 517.68 | 517.68 | 517.68 |  |  | 0 | 0 |  |  |  | 517.68 |  | 517.68 | 517.68 | 517.68
|  | НР от ФОТ |  | 121 | % |  | 23.27 | 418.83 | 121% | 13984 | [5 empty] | 418.83 | 13984 | [9 empty] | 1 | [8 empty] | 418.83 | 13984 | [12 empty] | 418.83 |  |  | 418.83 |  | 418.83 | 418.83 | 418.83
|  | СП от ФОТ |  | 72 | % |  | 13.85 | 249.22 | 72% | 8321 | [5 empty] | 249.22 | 8321 | [9 empty] | 1 | [8 empty] | 249.22 | 8321 | [13 empty] | 249.22 |  | 249.22 |  | 249.22 | 249.22 | 249.22
|  | Затраты труда рабочих | чел-ч | 2 |  | *1,05 | 2.1 | 37.8
38,1 | Прайс | ОБОРУДОВАНИЕ: Клапан КПУ-1Н-З-Н-800х400-1*ф-MV220, 000 "ВЕЗА" | ШТ | 18 | 17169.73 |  | 17169.73 | 50416.8 | 6.13 | 309055 | [5 empty] | 50416.8 | 309055 | [9 empty] | 3 |  | 309055 |  |  |  |  | 50416.8 | 309055 | [6 empty] | 50416.8 | 50416.8 |  |  | 50416.8 | 50416.8 | [6 empty] | 50416.8 |  |  |  | 50416.8 |  |  | 50416.8
| Расчет Баз.цены | 16 456 + 3,1% Трансп + 1,2% Заг.скл = 17169.73
|  | Итого Оборудование по позиции |  |  |  |  | 50416.8 |  | 309055
|  | Всего по позиции |  |  |  |  | 52017.61 |  | 348406 |  |  |  |  | 52017.61 | 348406 | [36 empty] | 52017.61
39 | 20-02-006-03 | Установка заслонок воздушных и клапанов воздушных КВР с электрическим или пневматическим приводом: диаметром до 560 мм (Поправка: Сб. 20, ОП, п.1.20.19) | ШТ | 1 | 48.02 |  |  | 57.79 |  | 1882
|  | ОЗП |  |  | 17.94 | *1,05 | 18.84 | 18.84 | 33.39 | 629 | [5 empty] | 18.84 | 629 | [9 empty] | 1 |  |  | 629 | 1 |  |  |  |  | 18.84 | 629 | 18.84 | 18.84 | [13 empty] | 18.84 |  | 18.84 | 18.84 | 18.84 |  | 18.84
|  | ЭММ |  |  | 2.22 | *1,05 | 2.34 | 2.34 | 13.26 | 31 | [5 empty] | 2.34 | 31 | [9 empty] | 1 | [8 empty] | 2.34 | 31 | 2.34 |  | 2.34 | [12 empty] | 2.34 |  | 2.34 | 2.34 | 2.34
|  | в т.ч. ЗПМ |  |  | 0.12 | *1,05 | 0.13 | 0.13 | 33.39 | 4 | [30 empty] | 0.13 | [17 empty] | 0.13
|  | Материальные ресурсы |  |  | 27.86 |  | 27.86 | 27.86 | 9.11 | 254 | [5 empty] | 27.86 | 254 | [9 empty] | 1 |  |  |  |  | 27.86 | 254 |  |  |  |  | 27.86 |  |  |  | 27.86 | 27.86 | 27.86 | 27.86 |  |  | 0 | 0 |  |  |  | 27.86 |  | 27.86 | 27.86 | 27.86
|  | НР от ФОТ |  | 121 | % |  | 22.95 | 22.95 | 121% | 766 | [5 empty] | 22.95 | 766 | [9 empty] | 1 | [8 empty] | 22.95 | 766 | [12 empty] | 22.95 |  |  | 22.95 |  | 22.95 | 22.95 | 22.95
|  | СП от ФОТ |  | 72 | % |  | 13.66 | 13.66 | 72% | 456 | [5 empty] | 13.66 | 456 | [9 empty] | 1 | [8 empty] | 13.66 | 456 | [13 empty] | 13.66 |  | 13.66 |  | 13.66 | 13.66 | 13.66
|  | Затраты труда рабочих | чел-ч | 2 |  | *1,05 | 2.1 | 2.1
39,1 | Прайс | ОБОРУДОВАНИЕ: Клапан КПУ-2Н -З-Н-500-2*ф-MB220, 000 "ВЕЗА" | ШТ | 1 | 15482.6 |  | 15482.6 | 2525.77 | 6.13 | 15483 | [5 empty] | 2525.77 | 15483 | [9 empty] | 3 |  | 15483 |  |  |  |  | 2525.77 | 15483 | [6 empty] | 2525.77 | 2525.77 |  |  | 2525.77 | 2525.77 | [6 empty] | 2525.77 |  |  |  | 2525.77 |  |  | 2525.77
| Расчет Баз.цены | 14 839 + 3,1% Трансп + 1,2% Заг.скл = 15482.6
|  | Итого Оборудование по позиции |  |  |  |  | 2525.77 |  | 15483
|  | Всего по позиции |  |  |  |  | 2611.42 |  | 17619 |  |  |  |  | 2611.42 | 17619 | [36 empty] | 2611.42
40 | 20-02-002-01 | Установка решеток жалюзийных площадью в свету: до 0,5 м2 (Поправка: Сб. 20, ОП, п.1.20.19) | ШТ | 18 | 15.17 |  |  | 564.03 |  | 18271
|  | ОЗП |  |  | 9.6 | *1,05 | 10.08 | 181.44 | 33.39 | 6058 | [5 empty] | 181.44 | 6058 | [9 empty] | 1 |  |  | 6058 | 1 |  |  |  |  | 181.44 | 6058 | 181.44 | 181.44 | [13 empty] | 181.44 |  | 181.44 | 181.44 | 181.44 |  | 181.44
|  | ЭММ |  |  | 1.47 | *1,05 | 1.55 | 27.9 | 13.26 | 370 | [5 empty] | 27.9 | 370 | [9 empty] | 1 | [8 empty] | 27.9 | 370 | 27.9 |  | 27.9 | [12 empty] | 27.9 |  | 27.9 | 27.9 | 27.9
|  | в т.ч. ЗПМ |  |  | 0.12 | *1,05 | 0.13 | 2.34 | 33.39 | 78 | [30 empty] | 2.34 | [17 empty] | 2.34
|  | Материальные ресурсы |  |  | 4.1 |  | 4.1 | 73.8 | 9.11 | 672 | [5 empty] | 73.8 | 672 | [9 empty] | 1 |  |  |  |  | 73.8 | 672 |  |  |  |  | 73.8 |  |  |  | 73.8 | 73.8 | 73.8 | 73.8 |  |  | 0 | 0 |  |  |  | 73.8 |  | 73.8 | 73.8 | 73.8
|  | НР от ФОТ |  | 121 | % |  | 12.35 | 222.37 | 121% | 7425 | [5 empty] | 222.37 | 7425 | [9 empty] | 1 | [8 empty] | 222.37 | 7425 | [12 empty] | 222.37 |  |  | 222.37 |  | 222.37 | 222.37 | 222.37
|  | СП от ФОТ |  | 72 | % |  | 7.35 | 132.32 | 72% | 4418 | [5 empty] | 132.32 | 4418 | [9 empty] | 1 | [8 empty] | 132.32 | 4418 | [13 empty] | 132.32 |  | 132.32 |  | 132.32 | 132.32 | 132.32
|  | Затраты труда рабочих | чел-ч | 1.07 |  | *1,05 | 1.12 | 20.223
40,1 | 01.7.03.04-0001-3 | Затраты на электроэнергию, потребляемую ручным инструментом ( 1 % от ОЗП) | РУБ | 1.8 | 1 |  | 1 | 1.8 | 9.11 | 16 | [5 empty] | 1.8 | 16 | [9 empty] | 1 |  |  |  |  | 1.8 | 16 |  |  |  |  | 1.8 |  |  |  | 1.8 | 1.8 | 1.8 | 1.8 | [7 empty] | 1.8 |  | 1.8 | 1.8 | 1.8
40,2 | Прайс | Решетка РОН 800х400 | ШТ | 18 | 2672.17 |  | 2672.17 | 5279.8 | 9.11 | 48099 | [5 empty] | 5279.8 | 48099 | [9 empty] | 1 | 48099 |  |  |  | 5279.8 | 48099 |  |  |  |  | 5279.8 |  |  |  | 5279.8 | 5279.8 | 5279.8 | 5279.8 | [7 empty] | 5279.8 |  | 5279.8 | 5279.8 | 5279.8 |  |  | 5279.8
| Расчет Баз.цены | 2 541 + 3,1% Трансп + 2% Заг.скл = 2672.17
|  | Итого Ст.мат. по позиции |  |  |  |  | 5355.4 |  | 48787
|  | Всего по позиции |  |  |  |  | 5919.43 |  | 67058 |  |  |  |  | 5919.43 | 67058 | [36 empty] | 5919.43
41 | 20-01-002-15 | Прокладка воздуховодов из листовой, оцинкованной стали и алюминия класса П (плотные) толщиной: 0,9 мм, периметром до 4500 мм (Поправка: Сб. 20, ОП, п.1.20.19) | 100 м2 | 1.632 | 1206.15 |  |  | 2924.51 |  | 94445
|  | ОЗП |  |  | 545.38 | *1,05 | 572.65 | 934.56 | 33.39 | 31205 | [5 empty] | 934.56 | 31205 | [9 empty] | 1 |  |  | 31205 | 1 |  |  |  |  | 934.56 | 31205 | 934.56 | 934.56 | [13 empty] | 934.56 |  | 934.56 | 934.56 | 934.56 |  | 934.56
|  | ЭММ |  |  | 92.92 | *1,05 | 97.57 | 159.23 | 13.26 | 2111 | [5 empty] | 159.23 | 2111 | [9 empty] | 1 | [8 empty] | 159.23 | 2111 | 159.23 |  | 159.23 | [12 empty] | 159.23 |  | 159.23 | 159.23 | 159.23
|  | в т.ч. ЗПМ |  |  | 8.17 | *1,05 | 8.58 | 14 | 33.39 | 468 | [30 empty] | 14 | [17 empty] | 14
|  | Материальные ресурсы |  |  | 567.85 |  | 567.85 | 926.73 | 9.11 | 8443 | [5 empty] | 926.73 | 8443 | [9 empty] | 1 |  |  |  |  | 926.73 | 8443 |  |  |  |  | 926.73 |  |  |  | 926.73 | 926.73 | 926.73 | 926.73 |  |  | 0 | 0 |  |  |  | 926.73 |  | 926.73 | 926.73 | 926.73
|  | НР от ФОТ |  | 121 | % |  | 703.29 | 1147.76 | 121% | 38324 | [5 empty] | 1147.76 | 38324 | [9 empty] | 1 | [8 empty] | 1147.76 | 38324 | [12 empty] | 1147.76 |  |  | 1147.76 |  | 1147.76 | 1147.76 | 1147.76
|  | СП от ФОТ |  | 72 | % |  | 418.49 | 682.96 | 72% | 22805 | [5 empty] | 682.96 | 22805 | [9 empty] | 1 | [8 empty] | 682.96 | 22805 | [13 empty] | 682.96 |  | 682.96 |  | 682.96 | 682.96 | 682.96
|  | Затраты труда рабочих | чел-ч | 62.4 |  | *1,05 | 65.52 | 106.9286
41,1 | Прайс | Воздуховод из стали класс "В" 6=1 мм 800х400 ГОСТ 19903-2015 | м2 | 156 | 1451.77 |  | 1451.77 | 24860.15 | 9.11 | 226476 | [5 empty] | 24860.15 | 226476 | [9 empty] | 1 | 226476 |  |  |  | 24860.15 | 226476 |  |  |  |  | 24860.15 |  |  |  | 24860.15 | 24860.15 | 24860.15 | 24860.15 | [7 empty] | 24860.15 |  | 24860.15 | 24860.15 | 24860.15 |  |  | 24860.15
| Расчет Баз.цены | 1 380,5 + 3,1% Трансп + 2% Заг.скл = 1451.77
41,2 | Прайс | Воздуховод из стали класс "В" 6=1 мм 400х200 ГОСТ 19903-2015 | м2 | 7.2 | 1425.15 |  | 1425.15 | 1126.34 | 9.11 | 10261 | [5 empty] | 1126.34 | 10261 | [9 empty] | 1 | 10261 |  |  |  | 1126.34 | 10261 |  |  |  |  | 1126.34 |  |  |  | 1126.34 | 1126.34 | 1126.34 | 1126.34 | [7 empty] | 1126.34 |  | 1126.34 | 1126.34 | 1126.34 |  |  | 1126.34
| Расчет Баз.цены | 1 355,2 + 3,1% Трансп + 2% Заг.скл = 1425.15
|  | Итого Ст.мат. по позиции |  |  |  |  | 26913.22 |  | 245180
|  | Всего по позиции |  |  |  |  | 29837.73 |  | 339625 |  |  |  |  | 29837.73 | 339625 | [36 empty] | 29837.73
42 | 20-01-002-18 | Прокладка воздуховодов из листовой оцинкованной стали и алюминия класса П (плотные) толщиной: 1,0 мм, диаметром до 1000 мм (Поправка: Сб. 20, ОП, п.1.20.19) | 100 м2 | 0.0393 | 1322.62 |  |  | 83.02 |  | 2694
|  | ОЗП |  |  | 648.51 | *1,05 | 680.94 | 26.76 | 33.39 | 894 | [5 empty] | 26.76 | 894 | [9 empty] | 1 |  |  | 894 | 1 |  |  |  |  | 26.76 | 894 | 26.76 | 26.76 | [13 empty] | 26.76 |  | 26.76 | 26.76 | 26.76 |  | 26.76
|  | ЭММ |  |  | 96.35 | *1,05 | 101.17 | 3.98 | 13.26 | 53 | [5 empty] | 3.98 | 53 | [9 empty] | 1 | [8 empty] | 3.98 | 53 | 3.98 |  | 3.98 | [12 empty] | 3.98 |  | 3.98 | 3.98 | 3.98
|  | в т.ч. ЗПМ |  |  | 7.92 | *1,05 | 8.32 | 0.33 | 33.39 | 11 | [30 empty] | 0.33 | [17 empty] | 0.33
|  | Материальные ресурсы |  |  | 577.76 |  | 577.76 | 22.71 | 9.11 | 207 | [5 empty] | 22.71 | 207 | [9 empty] | 1 |  |  |  |  | 22.71 | 207 |  |  |  |  | 22.71 |  |  |  | 22.71 | 22.71 | 22.71 | 22.71 |  |  | 0 | 0 |  |  |  | 22.71 |  | 22.71 | 22.71 | 22.71
|  | НР от ФОТ |  | 121 | % |  | 834 | 32.78 | 121% | 1095 | [5 empty] | 32.78 | 1095 | [9 empty] | 1 | [8 empty] | 32.78 | 1095 | [12 empty] | 32.78 |  |  | 32.78 |  | 32.78 | 32.78 | 32.78
|  | СП от ФОТ |  | 72 | % |  | 496.27 | 19.5 | 72% | 652 | [5 empty] | 19.5 | 652 | [9 empty] | 1 | [8 empty] | 19.5 | 652 | [13 empty] | 19.5 |  | 19.5 |  | 19.5 | 19.5 | 19.5
|  | Затраты труда рабочих | чел-ч | 74.2 |  | *1,05 | 77.91 | 3.0619
42,1 | Прайс | Воздуховод из стали класс "В" 6=1 мм ф500 ГОСТ 19903-2015 | м2 | 3.93 | 1248.02 |  | 1248.02 | 538.42 | 9.11 | 4905 | [5 empty] | 538.42 | 4905 | [9 empty] | 1 | 4905 |  |  |  | 538.42 | 4905 |  |  |  |  | 538.42 |  |  |  | 538.42 | 538.42 | 538.42 | 538.42 | [7 empty] | 538.42 |  | 538.42 | 538.42 | 538.42 |  |  | 538.42
| Расчет Баз.цены | 1 186,76 + 3,1% Трансп + 2% Заг.скл = 1248.02
42,2 | 08.1.02.17-0162 | Сетка тканая с квадратными ячейками № 05, оцинкованная | м2 | 1 | 34.2 |  | 34.2 | 34.2 | 9.11 | 312 | [5 empty] | 34.2 | 312 | [9 empty] | 1 |  |  |  |  | 34.2 | 312 |  |  |  |  | 34.2 |  |  |  | 34.2 | 34.2 | 34.2 | 34.2 | [7 empty] | 34.2 |  | 34.2 | 34.2 | 34.2
|  | Итого Ст.мат. по позиции |  |  |  |  | 595.33 |  | 5424
|  | Всего по позиции |  |  |  |  | 678.35 |  | 8118 |  |  |  |  | 678.35 | 8118 | [36 empty] | 678.35
|  | Итого по разделу: | [5 empty] | 111910.63 |  | 939651 |  | 111910.63 | 939651
в том числе:
|  | Прямые затраты | [5 empty] | 37418.7 |  | 386209
в том числе:
|  | Оплата труда рабочих | [5 empty] | 1809.85 |  | 60431
в том числе (по видам работ):
|  | 01. ОЗП - Конструкции из кирпича и блоков | [5 empty] | 0 |  | 0
|  | 02. ОЗП - Свайные работы | [5 empty] | 0 |  | 0
|  | 03. ОЗП - Бетонные работы | [5 empty] | 0 |  | 0
|  | 04. ОЗП - Штукатурные работы | [5 empty] | 0 |  | 0
|  | 05. ОЗП - Облицовочные работы | [5 empty] | 0 |  | 0
|  | 06. ОЗП - Плотничные работы | [5 empty] | 0 |  | 0
|  | 07. ОЗП - Кровельные работы | [5 empty] | 0 |  | 0
|  | 08. ОЗП - Монтажные работы | [5 empty] | 0 |  | 0
|  | 09. ОЗП - Малярные работы | [5 empty] | 0 |  | 0
|  | 10. ОЗП - Благоустройство | [5 empty] | 0 |  | 0
|  | 11. ОЗП - Изготовление заготовок | [5 empty] | 0 |  | 0
|  | 12. ОЗП - Монтаж лифтов | [5 empty] | 0 |  | 0
|  | 13. ОЗП - Тех.освидетельствование лифтов | [5 empty] | 0 |  | 0
|  | 14. ОЗП - Пусконаладочные работы | [5 empty] | 0 |  | 0
|  | 15. ОЗП - Остальные виды работ | [5 empty] | 0 |  | 0
|  | 16. ОЗП - Без назначенных индексов | [5 empty] | 1809.85 |  | 60431
|  | Эксплуатация машин и механизмов | [5 empty] | 332.94 |  | 4415
в том числе:
|  | Оплата труда машинистов | [5 empty] | 30.13 |  | 1006
|  | Стоимость материальных ресурсов | [5 empty] | 35275.91 |  | 321363
в том числе:
|  | Стоимость материальных ресурсов без учета доп. перевозки | [5 empty] | 35275.91 |  | 321363
|  | Стоимость материальных ресурсов Заказчика | [5 empty] | 0 |  | 0
|  | Стоимость материальных ресурсов Подрядчика | [5 empty] | 35275.91 |  | 321363
|  | Доп. перевозка материальных ресурсов | [5 empty] | 0 |  | 0
|  | Перевозка (за исключением доп. перевозки) | [5 empty] | 0 |  | 0
|  | ФОТ (справочно) | [5 empty] | 1839.98 |  | 61437
|  | Накладные расходы (НР) | [5 empty] | 2226.38 |  | 74339
|  | Сметная прибыль (СП) | [5 empty] | 1324.78 |  | 44236
|  | Стоимость оборудования | [5 empty] | 70940.77 |  | 434867
в том числе:
|  | Стоимость оборудования без учета доп. перевозки | [5 empty] | 70940.77 |  | 434867
|  | Стоимость оборудования Заказчика | [5 empty] | 0 |  | 0
|  | Стоимость оборудования Подрядчика | [5 empty] | 70940.77 |  | 434867
|  | Доп. перевозка оборудования | [5 empty] | 0 |  | 0
|  | Итого с НР и СП | [5 empty] | 111910.63 |  | 939651
в том числе (работы и затраты):
|  | Строительные работы | [5 empty] | 40969.86 |  | 504784
|  | Монтажные работы | [5 empty] | 0 |  | 0
|  | Оборудование | [5 empty] | 70940.77 |  | 434867
|  | Прочие | [5 empty] | 0 |  | 0
|  | Строительно-монтажные работы (СМР) | [5 empty] | 40969.86 |  | 504784
|  | Всего | [5 empty] | 111910.63 |  | 939651
Справочно:
|  | Стоимость материальных ресурсов и оборудования (всего) | [5 empty] | 106216.68 |  | 756230
в том числе:
|  | Стоимость материальных ресурсов и оборудования Заказчика | [5 empty] | 0 |  | 0
|  | Стоимость материальных ресурсов и оборудования Подрядчика | [5 empty] | 106216.68 |  | 756230
|  | Материальные ресурсы, отсутствующие в ФРСН | [5 empty] | 33492.97 |  | 305121
|  | Оборудование, отсутствующее в ФРСН | [5 empty] | 70940.77 |  | 434867
|  | Трудозатраты рабочих |  |  |  |  | 202.8289
|  | Трудозатраты машинистов |  |  |  |  | 2.4368
|  | Всего по локальной смете: | [5 empty] | 1006085.63 |  | 9065339 |  | 1006085.63 | 9065339
в том числе:
|  | Прямые затраты | [5 empty] | 472203.41 |  | 4789966
в том числе:
|  | Оплата труда рабочих | [5 empty] | 19230.87 |  | 642118
в том числе (по видам работ):
|  | 01. ОЗП - Конструкции из кирпича и блоков | [5 empty] | 0 |  | 0
|  | 02. ОЗП - Свайные работы | [5 empty] | 0 |  | 0
|  | 03. ОЗП - Бетонные работы | [5 empty] | 0 |  | 0
|  | 04. ОЗП - Штукатурные работы | [5 empty] | 0 |  | 0
|  | 05. ОЗП - Облицовочные работы | [5 empty] | 0 |  | 0
|  | 06. ОЗП - Плотничные работы | [5 empty] | 0 |  | 0
|  | 07. ОЗП - Кровельные работы | [5 empty] | 0 |  | 0
|  | 08. ОЗП - Монтажные работы | [5 empty] | 0 |  | 0
|  | 09. ОЗП - Малярные работы | [5 empty] | 0 |  | 0
|  | 10. ОЗП - Благоустройство | [5 empty] | 0 |  | 0
|  | 11. ОЗП - Изготовление заготовок | [5 empty] | 0 |  | 0
|  | 12. ОЗП - Монтаж лифтов | [5 empty] | 0 |  | 0
|  | 13. ОЗП - Тех.освидетельствование лифтов | [5 empty] | 0 |  | 0
|  | 14. ОЗП - Пусконаладочные работы | [5 empty] | 0 |  | 0
|  | 15. ОЗП - Остальные виды работ | [5 empty] | 0 |  | 0
|  | 16. ОЗП - Без назначенных индексов | [5 empty] | 19230.87 |  | 642118
|  | Эксплуатация машин и механизмов | [5 empty] | 5125.35 |  | 67962
в том числе:
|  | Оплата труда машинистов | [5 empty] | 650.32 |  | 21716
|  | Стоимость материальных ресурсов | [5 empty] | 447847.19 |  | 4079886
в том числе:
|  | Стоимость материальных ресурсов без учета доп. перевозки | [5 empty] | 447847.19 |  | 4079886
|  | Стоимость материальных ресурсов Заказчика | [5 empty] | 0 |  | 0
|  | Стоимость материальных ресурсов Подрядчика | [5 empty] | 447847.19 |  | 4079886
|  | Доп. перевозка материальных ресурсов | [5 empty] | 0 |  | 0
|  | Перевозка (за исключением доп. перевозки) | [5 empty] | 0 |  | 0
|  | ФОТ (справочно) | [5 empty] | 19881.19 |  | 663834
|  | Накладные расходы (НР) | 0.5 |  |  | 50% |  | 23126.02 |  | 386092 | 772184
|  | Сметная прибыль (СП) | 0.5 |  |  | 50% |  | 13655.57 |  | 227981 | 455962
|  | Стоимость оборудования | [5 empty] | 497100.63 |  | 3047227
в том числе:
|  | Стоимость оборудования без учета доп. перевозки | [5 empty] | 497100.63 |  | 3047227
|  | Стоимость оборудования Заказчика | [5 empty] | 0 |  | 0
|  | Стоимость оборудования Подрядчика | [5 empty] | 497100.63 |  | 3047227
|  | Доп. перевозка оборудования | [5 empty] | 0 |  | 0
|  | Итого с НР и СП | [5 empty] | 1006085.63 |  | 9065339
в том числе (работы и затраты):
|  | Строительные работы | [5 empty] | 508985 |  | 6018112
|  | Монтажные работы | [5 empty] | 0 |  | 0
|  | Оборудование | [5 empty] | 497100.63 |  | 3047227
|  | Прочие | [5 empty] | 0 |  | 0
|  | Строительно-монтажные работы (СМР) | [5 empty] | 508985 |  | 5404039
Лимитированные затраты от СМР:
|  | Зимнее удорожание |  | 0.97 | % |  |  | 4937.15 |  | 52419.18
|  | Итого | [5 empty] | 513922.15 |  | 5456458.18
|  | Всего | [5 empty] | 1011022.78 |  | 8503685.18
|  | НДС |  | 20 | % |  |  |  |  | 1700737.04
|  | Всего с НДС | [7 empty] | 10204422.22
Справочно:
|  | Стоимость материальных ресурсов и оборудования (всего) | [5 empty] | 944947.82 |  | 7127113
в том числе:
|  | Стоимость материальных ресурсов и оборудования Заказчика | [5 empty] | 0 |  | 0
|  | Стоимость материальных ресурсов и оборудования Подрядчика | [5 empty] | 944947.82 |  | 7127113
|  | Материальные ресурсы, отсутствующие в ФРСН | [5 empty] | 427750.24 |  | 3896805
|  | Оборудование, отсутствующее в ФРСН | [5 empty] | 497100.63 |  | 3047227
|  | Трудозатраты рабочих |  |  |  |  | 2127.2709
|  | Трудозатраты машинистов |  |  |  |  | 54.4545
Сдал: | [24 empty] | 0 | 0
|  | [должность] / [подпись] | [5 empty] | [расшифровка подписи]
М.П.
Принял: | [24 empty] | 0 | 0
|  | [должность] / [подпись] | [5 empty] | [расшифровка подписи]
М.П.
Исполнил: |  | Ведущий инженер-сметчик сметно-расчетной службы ООО "ОДСК" | [5 empty] | В.Ю. Асеева |  | 07.02.2025г. | [14 empty] | Ведущий инженер-сметчик сметно-расчетной службы ООО "ОДСК" | В.Ю. Асеева
|  | [должность] / [подпись] | [5 empty] | [расшифровка подписи]
М.П.
Проверил: | [24 empty] | 0 | 0
|  | [должность] / [подпись] | [5 empty] | [расшифровка подписи]
М.П.
Note on C7: Не заполнены Параметры Объекта (Акта) -> Должностные лица -> Инвестор -> Организация
Note on J7: Не заполнены Параметры Акта -> Должностные лица -> Инвестор -> по ОКПО
Note on C8: Не заполнены Параметры Объекта (Акта) -> Должностные лица -> Заказчик -> Организация
Note on J8: Не заполнены Параметры Акта -> Должностные лица -> Заказчик -> по ОКПО
Note on C9: Не заполнены Параметры Объекта (Акта) -> Должностные лица -> Генподрядчик -> Организация
Note on J9: Не заполнены Параметры Акта -> Должностные лица -> Генподрядчик -> по ОКПО
Note on C10: Не заполнены Параметры Объекта (Акта) -> Должностные лица -> Субподрядчик -> Организация
Note on J10: Не заполнены Параметры Акта -> Должностные лица -> Субподрядчик -> по ОКПО
Note on J13: Не заполнены Параметры Акта -> Бухгалтерские реквизиты -> Вид деятельности по ОКДП
Note on J14: Не заполнены Параметры Акта -> Бухгалтерские реквизиты -> Договор подряда №
Note on J15: Не заполнены Параметры Акта -> Бухгалтерские реквизиты -> Договор подряда -> Дата
Note on J16: Не заполнены Параметры Акта -> Бухгалтерские реквизиты -> Вид операции
Note on G20: Не заполнены Параметры Акта -> Описание -> Номер документа
Note on H20: Не заполнены Параметры Акта -> Дата утверждения
Note on F58: Сметная цена оборудования (в текущем уровне)
Note on H58: Цена оборудования за единицу (в текущем уровне)
Note on F71: Сметная цена оборудования (в текущем уровне)
Note on H71: Цена оборудования за единицу (в текущем уровне)
Note on F84: Сметная цена оборудования (в текущем уровне)
Note on H84: Цена оборудования за единицу (в текущем уровне)
Note on F97: Сметная цена материала (в текущем уровне)
Note on H97: Цена материала за единицу (в текущем уровне)
Note on F99: Сметная цена материала (в текущем уровне)
Note on H99: Цена материала за единицу (в текущем уровне)
Note on F101: Сметная цена материала (в текущем уровне)
Note on H101: Цена материала за единицу (в текущем уровне)
Note on F103: Сметная цена материала (в текущем уровне)
Note on H103: Цена материала за единицу (в текущем уровне)
Note on F116: Сметная цена материала (в текущем уровне)
Note on H116: Цена материала за единицу (в текущем уровне)
Note on F129: Сметная цена материала (в текущем уровне)
Note on H129: Цена материала за единицу (в текущем уровне)
Note on F131: Сметная цена материала (в текущем уровне)
Note on H131: Цена материала за единицу (в текущем уровне)
Note on F145: Сметная цена материала (в текущем уровне)
Note on H145: Цена материала за единицу (в текущем уровне)
Note on F158: Сметная цена материала (в текущем уровне)
Note on H158: Цена материала за единицу (в текущем уровне)
Note on F160: Сметная цена материала (в текущем уровне)
Note on H160: Цена материала за единицу (в текущем уровне)
Note on F174: Сметная цена материала (в текущем уровне)
Note on H174: Цена материала за единицу (в текущем уровне)
Note on F176: Сметная цена материала (в текущем уровне)
Note on H176: Цена материала за единицу (в текущем уровне)
Note on F189: Сметная цена материала (в текущем уровне)
Note on H189: Цена материала за единицу (в текущем уровне)
Note on C196: ДУ1.1, ДУ1.2, ДУ1.3
Note on I222: С учетом дополнительных затрат на перевозку (при их наличии)
Note on K222: С учетом дополнительных затрат на перевозку (при их наличии)
Note on I227: В том числе погрузо-разгрузочные работы (при их наличии)
Note on K227: В том числе погрузо-разгрузочные работы (при их наличии)
Note on I228: В том числе погрузо-разгрузочные работы (при их наличии)
Note on K228: В том числе погрузо-разгрузочные работы (при их наличии)
Note on I235: С учетом дополнительных затрат на перевозку (при их наличии)
Note on K235: С учетом дополнительных затрат на перевозку (при их наличии)
Note on I240: В том числе погрузо-разгрузочные работы (при их наличии)
Note on K240: В том числе погрузо-разгрузочные работы (при их наличии)
Note on F274: Сметная цена оборудования (в текущем уровне)
Note on H274: Цена оборудования за единицу (в текущем уровне)
Note on F276: Сметная цена оборудования (в текущем уровне)
Note on H276: Цена оборудования за единицу (в текущем уровне)
Note on F278: Сметная цена оборудования (в текущем уровне)
Note on H278: Цена оборудования за единицу (в текущем уровне)
Note on F280: Сметная цена оборудования (в текущем уровне)
Note on H280: Цена оборудования за единицу (в текущем уровне)
Note on F293: Сметная цена материала (в текущем уровне)
Note on H293: Цена материала за единицу (в текущем уровне)
Note on F295: Сметная цена материала (в текущем уровне)
Note on H295: Цена материала за единицу (в текущем уровне)
Note on F308: Сметная цена оборудования (в текущем уровне)
Note on H308: Цена оборудования за единицу (в текущем уровне)
Note on F321: Сметная цена оборудования (в текущем уровне)
Note on H321: Цена оборудования за единицу (в текущем уровне)
Note on F334: Сметная цена оборудования (в текущем уровне)
Note on H334: Цена оборудования за единицу (в текущем уровне)
Note on F347: Сметная цена оборудования (в текущем уровне)
Note on H347: Цена оборудования за единицу (в текущем уровне)
Note on F361: Сметная цена материала (в текущем уровне)
Note on H361: Цена материала за единицу (в текущем уровне)
Note on F363: Сметная цена материала (в текущем уровне)
Note on H363: Цена материала за единицу (в текущем уровне)
Note on F376: Сметная цена материала (в текущем уровне)
Note on H376: Цена материала за единицу (в текущем уровне)
Note on F389: Сметная цена материала (в текущем уровне)
Note on H389: Цена материала за единицу (в текущем уровне)
Note on F391: Сметная цена материала (в текущем уровне)
Note on H391: Цена материала за единицу (в текущем уровне)
Note on F404: Сметная цена материала (в текущем уровне)
Note on H404: Цена материала за единицу (в текущем уровне)
Note on F406: Сметная цена материала (в текущем уровне)
Note on H406: Цена материала за единицу (в текущем уровне)
Note on C412: ПД 1.1, 1.2, 1.3
Note on I438: С учетом дополнительных затрат на перевозку (при их наличии)
Note on K438: С учетом дополнительных затрат на перевозку (при их наличии)
Note on I443: В том числе погрузо-разгрузочные работы (при их наличии)
Note on K443: В том числе погрузо-разгрузочные работы (при их наличии)
Note on I444: В том числе погрузо-разгрузочные работы (при их наличии)
Note on K444: В том числе погрузо-разгрузочные работы (при их наличии)
Note on I451: С учетом дополнительных затрат на перевозку (при их наличии)
Note on K451: С учетом дополнительных затрат на перевозку (при их наличии)
Note on I456: В том числе погрузо-разгрузочные работы (при их наличии)
Note on K456: В том числе погрузо-разгрузочные работы (при их наличии)
Note on F490: Сметная цена оборудования (в текущем уровне)
Note on H490: Цена оборудования за единицу (в текущем уровне)
Note on F492: Сметная цена оборудования (в текущем уровне)
Note on H492: Цена оборудования за единицу (в текущем уровне)
Note on F505: Сметная цена материала (в текущем уровне)
Note on H505: Цена материала за единицу (в текущем уровне)
Note on F518: Сметная цена оборудования (в текущем уровне)
Note on H518: Цена оборудования за единицу (в текущем уровне)
Note on F531: Сметная цена материала (в текущем уровне)
Note on H531: Цена материала за единицу (в текущем уровне)
Note on F544: Сметная цена материала (в текущем уровне)
Note on H544: Цена материала за единицу (в текущем уровне)
Note on C550: ПД 2.1, 2.2, 2.3
Note on I576: С учетом дополнительных затрат на перевозку (при их наличии)
Note on K576: С учетом дополнительных затрат на перевозку (при их наличии)
Note on I581: В том числе погрузо-разгрузочные работы (при их наличии)
Note on K581: В том числе погрузо-разгрузочные работы (при их наличии)
Note on I582: В том числе погрузо-разгрузочные работы (при их наличии)
Note on K582: В том числе погрузо-разгрузочные работы (при их наличии)
Note on I589: С учетом дополнительных затрат на перевозку (при их наличии)
Note on K589: С учетом дополнительных затрат на перевозку (при их наличии)
Note on I594: В том числе погрузо-разгрузочные работы (при их наличии)
Note on K594: В том числе погрузо-разгрузочные работы (при их наличии)
Note on F628: Сметная цена оборудования (в текущем уровне)
Note on H628: Цена оборудования за единицу (в текущем уровне)
Note on F630: Сметная цена оборудования (в текущем уровне)
Note on H630: Цена оборудования за единицу (в текущем уровне)
Note on F643: Сметная цена материала (в текущем уровне)
Note on H643: Цена материала за единицу (в текущем уровне)
Note on F656: Сметная цена оборудования (в текущем уровне)
Note on H656: Цена оборудования за единицу (в текущем уровне)
Note on F669: Сметная цена материала (в текущем уровне)
Note on H669: Цена материала за единицу (в текущем уровне)
Note on F682: Сметная цена материала (в текущем уровне)
Note on H682: Цена материала за единицу (в текущем уровне)
Note on C688: ПД 3.1, 3.2, 3.3
Note on I714: С учетом дополнительных затрат на перевозку (при их наличии)
Note on K714: С учетом дополнительных затрат на перевозку (при их наличии)
Note on I719: В том числе погрузо-разгрузочные работы (при их наличии)
Note on K719: В том числе погрузо-разгрузочные работы (при их наличии)
Note on I720: В том числе погрузо-разгрузочные работы (при их наличии)
Note on K720: В том числе погрузо-разгрузочные работы (при их наличии)
Note on I727: С учетом дополнительных затрат на перевозку (при их наличии)
Note on K727: С учетом дополнительных затрат на перевозку (при их наличии)
Note on I732: В том числе погрузо-разгрузочные работы (при их наличии)
Note on K732: В том числе погрузо-разгрузочные работы (при их наличии)
Note on F766: Сметная цена оборудования (в текущем уровне)
Note on H766: Цена оборудования за единицу (в текущем уровне)
Note on F768: Сметная цена оборудования (в текущем уровне)
Note on H768: Цена оборудования за единицу (в текущем уровне)
Note on F781: Сметная цена материала (в текущем уровне)
Note on H781: Цена материала за единицу (в текущем уровне)
Note on F794: Сметная цена оборудования (в текущем уровне)
Note on H794: Цена оборудования за единицу (в текущем уровне)
Note on F807: Сметная цена материала (в текущем уровне)
Note on H807: Цена материала за единицу (в текущем уровне)
Note on F820: Сметная цена оборудования (в текущем уровне)
Note on H820: Цена оборудования за единицу (в текущем уровне)
Note on F833: Сметная цена оборудования (в текущем уровне)
Note on H833: Цена оборудования за единицу (в текущем уровне)
Note on F846: Сметная цена материала (в текущем уровне)
Note on H846: Цена материала за единицу (в текущем уровне)
Note on F859: Сметная цена оборудования (в текущем уровне)
Note on H859: Цена оборудования за единицу (в текущем уровне)
Note on F872: Сметная цена оборудования (в текущем уровне)
Note on H872: Цена оборудования за единицу (в текущем уровне)
Note on F886: Сметная цена материала (в текущем уровне)
Note on H886: Цена материала за единицу (в текущем уровне)
Note on F899: Сметная цена материала (в текущем уровне)
Note on H899: Цена материала за единицу (в текущем уровне)
Note on F901: Сметная цена материала (в текущем уровне)
Note on H901: Цена материала за единицу (в текущем уровне)
Note on F914: Сметная цена материала (в текущем уровне)
Note on H914: Цена материала за единицу (в текущем уровне)
Note on C920: ПД 4.2
Note on I946: С учетом дополнительных затрат на перевозку (при их наличии)
Note on K946: С учетом дополнительных затрат на перевозку (при их наличии)
Note on I951: В том числе погрузо-разгрузочные работы (при их наличии)
Note on K951: В том числе погрузо-разгрузочные работы (при их наличии)
Note on I952: В том числе погрузо-разгрузочные работы (при их наличии)
Note on K952: В том числе погрузо-разгрузочные работы (при их наличии)
Note on I959: С учетом дополнительных затрат на перевозку (при их наличии)
Note on K959: С учетом дополнительных затрат на перевозку (при их наличии)
Note on I964: В том числе погрузо-разгрузочные работы (при их наличии)
Note on K964: В том числе погрузо-разгрузочные работы (при их наличии)
Note on C987: Система противодымной вентиляции
Note on I1013: С учетом дополнительных затрат на перевозку (при их наличии)
Note on K1013: С учетом дополнительных затрат на перевозку (при их наличии)
Note on I1018: В том числе погрузо-разгрузочные работы (при их наличии)
Note on K1018: В том числе погрузо-разгрузочные работы (при их наличии)
Note on I1019: В том числе погрузо-разгрузочные работы (при их наличии)
Note on K1019: В том числе погрузо-разгрузочные работы (при их наличии)
Note on I1026: С учетом дополнительных затрат на перевозку (при их наличии)
Note on K1026: С учетом дополнительных затрат на перевозку (при их наличии)
Note on I1031: В том числе погрузо-разгрузочные работы (при их наличии)
Note on K1031: В том числе погрузо-разгрузочные работы (при их наличии)
Note on C1060: Не заполнены Параметры Объекта (Акта) -> Должностные лица -> Сдал -> Должность
Note on I1060: Не заполнены Параметры Объекта (Акта) -> Должностные лица -> Сдал -> Ф.И.О.
Note on C1063: Не заполнены Параметры Объекта (Акта) -> Должностные лица -> Принял -> Должность
Note on I1063: Не заполнены Параметры Объекта (Акта) -> Должностные лица -> Принял -> Ф.И.О.

## SourceOb.1 (hidden)
Параметры Объектной сметы для автоопределения настроек
3 | - Режим расчета: 1 - ресурсный / 2 - с построчной индексацией (ТСН Москва) / 3 - с построчной индексацией (ТЕР, ФЕР) / 4 - с итоговой индексацией (по статьям) / 5 - с итоговой индексацией (за итогом сметы)
2 | - Вид документа (1 - один уровень цен / 2 - два уровня цен)
0 | - Расчет за итогом сметы (1 - есть / 0 - нет)
1 | - Уровень цен, использованный последний раз (1 - Базовый / 2 - Текущий / 3 - Расчет за итогом сметы)
0 | - Детализация расчета за итогом сметы (1 - на Объект (на отдельном листе) / 2 - на Объект (под сметой) / 3 - на каждую Локальную смету / 4 - на Разделы / 5 - на Подразделы)
2 | - Способ расчета, использованный последний раз (0 - по сводному / 1 - по статьям / 2 - оба, по статьям и по сводному)
0 | - Базовый уровень рассчитанный в локальной смете (0 - нет / > 0 - есть)
3 | Локальная смета: | 5.12.3.3 | Система противодымной вентиляции
4 | Раздел: |  | ДУ1.1, ДУ1.2, ДУ1.3
514 | Раздел: |  | ДУ1.1, ДУ1.2, ДУ1.3 | 0 | 0 | 0 | 0 | 0 | 0 | [12 empty] | #REF! | #REF! | #REF! | #REF! | #REF! | #REF! | #REF! | 0 | #REF! | #REF! | 0 | #REF! | #REF! | 0 | #REF! | #REF! | #REF! | #REF! | #REF! | #REF! | #REF! | 0 | #REF! | 0 | #REF! | #REF! | 0 | 0 | 0 | #REF! | #REF! | 274729.34 | 10347.95 | 3439.04 | 491.15 | 369190.3 | 0 | 369190.3 | 260942.35 | 0 | 260942.35 | 108247.95 | 0 | 108247.95 | 0 | 0 | 12185.09 | 7145.26 | 402307.64 | 294059.69 | 0 | 108247.95 | 0 | 294059.69 | 0 | 0 | 0 | 0 | 0 | 10347.95 | 0 | 0 | 0 | 3439.04 | 0 | 0 | 260942.35 | 0 | 0 | 0 | 0 | 0 | 0 | 249671.88 | 108247.95 | 294059.69 | 294059.69 | 0 | 108247.95 | 0 | 0 | 12185.09 | 0 | 0 | 0 | 7145.26 | 0 | 0 | 0
4 | Раздел: |  | ПД 1.1, 1.2, 1.3
514 | Раздел: |  | ПД 1.1, 1.2, 1.3 | 0 | 0 | 0 | 0 | 0 | 0 | [12 empty] | #REF! | #REF! | #REF! | #REF! | #REF! | #REF! | #REF! | 0 | #REF! | #REF! | 0 | #REF! | #REF! | 0 | #REF! | #REF! | #REF! | #REF! | #REF! | #REF! | #REF! | 0 | #REF! | 0 | #REF! | #REF! | 0 | 0 | 0 | #REF! | #REF! | 122430.23 | 5368.93 | 1008.89 | 92.64 | 321850.95 | 0 | 321850.95 | 116052.41 | 0 | 116052.41 | 205798.54 | 0 | 205798.54 | 0 | 0 | 6608.49 | 3932.33 | 338769.59 | 132971.05 | 0 | 205798.54 | 0 | 132971.05 | 0 | 0 | 0 | 0 | 0 | 5368.93 | 0 | 0 | 0 | 1008.89 | 0 | 0 | 116052.41 | 0 | 0 | 0 | 0 | 0 | 0 | 110496.49 | 205798.54 | 132971.05 | 132971.05 | 0 | 205798.54 | 0 | 0 | 6608.49 | 0 | 0 | 0 | 3932.33 | 0 | 0 | 0
4 | Раздел: |  | ПД 2.1, 2.2, 2.3
514 | Раздел: |  | ПД 2.1, 2.2, 2.3 | 0 | 0 | 0 | 0 | 0 | 0 | [12 empty] | #REF! | #REF! | #REF! | #REF! | #REF! | #REF! | #REF! | 0 | #REF! | #REF! | 0 | #REF! | #REF! | 0 | #REF! | #REF! | #REF! | #REF! | #REF! | #REF! | #REF! | 0 | #REF! | 0 | #REF! | #REF! | 0 | 0 | 0 | #REF! | #REF! | 18812.57 | 852.07 | 172.24 | 18.2 | 75963.95 | 0 | 75963.95 | 17788.26 | 0 | 17788.26 | 58175.69 | 0 | 58175.69 | 0 | 0 | 1053.03 | 626.6 | 78667.89 | 20492.2 | 0 | 58175.69 | 0 | 20492.2 | 0 | 0 | 0 | 0 | 0 | 852.07 | 0 | 0 | 0 | 172.24 | 0 | 0 | 17788.26 | 0 | 0 | 0 | 0 | 0 | 0 | 17044.45 | 58175.69 | 20492.2 | 20492.2 | 0 | 58175.69 | 0 | 0 | 1053.03 | 0 | 0 | 0 | 626.6 | 0 | 0 | 0
4 | Раздел: |  | ПД 3.1, 3.2, 3.3
514 | Раздел: |  | ПД 3.1, 3.2, 3.3 | 0 | 0 | 0 | 0 | 0 | 0 | [12 empty] | #REF! | #REF! | #REF! | #REF! | #REF! | #REF! | #REF! | 0 | #REF! | #REF! | 0 | #REF! | #REF! | 0 | #REF! | #REF! | #REF! | #REF! | #REF! | #REF! | #REF! | 0 | #REF! | 0 | #REF! | #REF! | 0 | 0 | 0 | #REF! | #REF! | 18812.57 | 852.07 | 172.24 | 18.2 | 71725.94 | 0 | 71725.94 | 17788.26 | 0 | 17788.26 | 53937.68 | 0 | 53937.68 | 0 | 0 | 1053.03 | 626.6 | 74429.88 | 20492.2 | 0 | 53937.68 | 0 | 20492.2 | 0 | 0 | 0 | 0 | 0 | 852.07 | 0 | 0 | 0 | 172.24 | 0 | 0 | 17788.26 | 0 | 0 | 0 | 0 | 0 | 0 | 17044.45 | 53937.68 | 20492.2 | 20492.2 | 0 | 53937.68 | 0 | 0 | 1053.03 | 0 | 0 | 0 | 626.6 | 0 | 0 | 0
4 | Раздел: |  | ПД 4.2
514 | Раздел: |  | ПД 4.2 | 0 | 0 | 0 | 0 | 0 | 0 | [12 empty] | #REF! | #REF! | #REF! | #REF! | #REF! | #REF! | #REF! | 0 | #REF! | #REF! | 0 | #REF! | #REF! | 0 | #REF! | #REF! | #REF! | #REF! | #REF! | #REF! | #REF! | 0 | #REF! | 0 | #REF! | #REF! | 0 | 0 | 0 | #REF! | #REF! | 37418.7 | 1809.85 | 332.94 | 30.13 | 106216.68 | 0 | 106216.68 | 35275.91 | 0 | 35275.91 | 70940.77 | 0 | 70940.77 | 0 | 0 | 2226.38 | 1324.78 | 111910.63 | 40969.86 | 0 | 70940.77 | 0 | 40969.86 | 0 | 0 | 0 | 0 | 0 | 1809.85 | 0 | 0 | 0 | 332.94 | 0 | 0 | 35275.91 | 0 | 0 | 0 | 0 | 0 | 0 | 33492.97 | 70940.77 | 40969.86 | 40969.86 | 0 | 70940.77 | 0 | 0 | 2226.38 | 0 | 0 | 0 | 1324.78 | 0 | 0 | 0
513 | Итого: | 5.12.3.3 | Система противодымной вентиляции | 0 | 0 | 0 | 0 | 0 | 0 | [12 empty] | #REF! | #REF! | #REF! | #REF! | #REF! | #REF! | #REF! | 0 | #REF! | #REF! | 0 | #REF! | #REF! | 0 | #REF! | #REF! | #REF! | #REF! | #REF! | #REF! | #REF! | 0 | #REF! | 0 | #REF! | #REF! | 0 | 0 | 0 | #REF! | #REF! | 472203.41 | 19230.87 | 5125.35 | 650.32 | 944947.82 | 0 | 944947.82 | 447847.19 | 0 | 447847.19 | 497100.63 | 0 | 497100.63 | 0 | 0 | 23126.02 | 13655.57 | 1006085.63 | 508985 | 0 | 497100.63 | 0 | 508985 | 0 | 0 | 0 | 0 | 0 | 19230.87 | 0 | 0 | 0 | 5125.35 | 0 | 0 | 447847.19 | 0 | 0 | 0 | 0 | 0 | 0 | 427750.24 | 497100.63 | 508985 | 508985 | 0 | 497100.63 | 0 | 0 | 23126.02 | 0 | 0 | 0 | 13655.57 | 0 | 0 | 0
999 | Конец
[10 empty] | 0 | 0 | 0 | 0 | 0 | 0 | 0 | 0 | 0 | 0 | 0 | 0
[10 empty] | 0 | 0 | 0 | 0 | 0 | 0 | 0 | 0 | 0 | 0 | 0 | 0
[10 empty] | 0 | 0 | 0 | 0 | 0 | 0 | 0 | 0 | 0 | 0 | 0 | 0
[10 empty] | 0 | 0 | 0 | 0 | 0 | 0 | 0 | 0 | 0 | 0 | 0 | 0
[10 empty] | 0 | 0 | 0 | 0 | 0 | 0 | 0 | 0 | 0 | 0 | 0 | 0
[10 empty] | 0 | 0 | 0 | 0 | 0 | 0 | 0 | 0 | 0 | 0 | 0 | 0

## Source (hidden)
0 | Smeta.RU (495) 974-1589 |  | _PS_ |  | 0 | 0 | 0 | Smeta.RU | ООО "ОДСК" Доп. раб. место FStS-0026349 | 1 | 26349 | 59015436 | 11 | 11 | 0 | 3 | [200 empty] | -1
[217 empty] | -1 | #REF! | - стоимость материалов (последний расчет)
[217 empty] | -1 | #REF! | - стоимость оборудования (последний расчет)
1 | 1 | -1 |  |  | Новая стройка 1 | Многоквартирный дом поз. 12 со встроенными нежилыми помещениями, расположенный в 32,33 микрорайонах в г. Липецк на земельном участке с кадастровым номером 48:20:0043601:295 | [8 empty] | 1984 | [14 empty] | 0 | [186 empty] | -1
[217 empty] | -1 | 5 | - номер последнего сформированного листа
[217 empty] | -1 | 50 | - шаблон подписей и шапки, использованный последний раз (номер первой строки шаблона)
[217 empty] | -1 | 1 | - уровень цен, использованный последний раз (1 - базовый / 2 - текущий)
[217 empty] | -1 | #REF! | - базовый итог на Source равен базовому итогу в сформированной смете (1), не равен (0)
1 | 1 | -1 |  |  | Новая стройка 1 | Комплекс из 2-х многоквартирных домов со встроенными нежилыми помещениями поз.18.1 и 18.2, расположенный в 32, 33 микрорайонах в г. Липецке на земельном участке с кадастровым номером 48:20:0043601:296. 1-й этап строительства - корпус 1 (поз.18.1) | [8 empty] | 1984 | [14 empty] | 0 | [186 empty] | -1 | Параметры2.xls | - имя последнего использованного файла содержащего параметры
[217 empty] | -1 | 1 | - номер последнего сформированного листа SourceOb
[217 empty] | -1 | SourceOb.1 | - имя последнего сформированного листа SourceOb
1 | 400 | 1 | 346 | 0 | 5.12.3.3 Система противодымной вентиляции (Лип. 12) Р | Многоквартирный дом поз. 12 со встроенными нежилыми помещениями, расположенный в 32,33 микрорайонах в г. Липецк на земельном участке с кадастровым номером 48:20:0043601:295 |  | 0 | 003-2023-ОВ | 0 | 0 | 11 |  | 0 | 0 | 0 | 0 |  | 4 |  | 0 | [31 empty] | 0 | [5 empty] | Сметные нормы списания | Коды ценников | 1 | 1 | 0 | 0 | 1 | 0 | 2 | 2 | 1 | 1 | 0 | 0 | 1 | 0 | 0 | ФЕР 2020 года (421пр за итогом по статьям) НОВОЕ СТРОИТЕЛЬСТВО | Версия 1.6.0 ГСН (ГЭСН, ФЕР) и ТЕР (Методики НР (812/пр, 636/пр, 611/пр) и СП (774/пр и 317/пр) применять с 11.09.2022 г.) | ФЕР-2020 с Изм.9 от 2021.12.20 | ФЕР-2020 с Изм.9 от 2021.12.20 | ФЕР-2020 с Изм.9 от 2021.12.20 | ФЕР-2020 с Изм.9 от 2021.12.20 | Поправки для базы ФЕР 2020 года от 2021.11.11 И8 Новое строительство | 0 | 0 | 489201672 |  |  | 9 | [5 empty] | ГОСУДАРСТВЕННЫЕ СМЕТНЫЕ НОРМАТИВЫ (ФЕР-2020), утвержденные приказами Минстроя России от 26 декабря 2019 г. № 876/пр (в редакции приказов Минстроя РФ от 30 марта 2020 г. № 172/пр, от 1 июня 2020 г. № 294/пр, от 30 июня 2020 г. № 352/пр, от 20 октября 2020 г. № 636/пр, от 9 февраля 2021 г. № 51/пр, от 24 мая 2021 г. № 321/пр, от 24 июня 2021 г. № 408/пр, от 14 октября 2021 № 746/пр, от 20 декабря 2021 № 962/пр) | ГСН | 44551 | 395 |  |  |  |  | 0 | [29 empty] | 0 | [84 empty] | -1
-1
-1
15 | 1 | [215 empty] | -1
-1
-1
52 | 400 | 1 | 12 | 0 | 5.12.3.3 Система противодымной вентиляции (Лип. 12) Р | Многоквартирный дом поз. 12 со встроенными нежилыми помещениями, расположенный в 32,33 микрорайонах в г. Липецк на земельном участке с кадастровым номером 48:20:0043601:295 | [7 empty] | #REF! | #REF! | #REF! | #REF! | #REF! | #REF! | #REF! | #REF! | #REF! | #REF! | #REF! | 0 | 0 | 0 | 0 | 0 | 0 | 0 | 0 | 0 | 0 | 0 | 0 | 0 | 0 | 0 | 0 | #REF! | 0 | #REF! | #REF! | 0 | 0 | #REF! | #REF! | 0 | #REF! | #REF! | #REF! | 0 | 0 | 0 | 0 | 0 | 0 | 0 | 0 | 0 | 0 | 0 | 0 | 0 | 0 | 0 | 0 | 0 | 0 | 0 | 0 | 0 | 0 | 0 | 0 | 0 | 0 | 0 | 0 | 0 | 0 | 0 | 0 | 0 | 0 | 0 | 0 | 0 | 0 | 0 | 0 | 0 | 0 | 0 | 0 | 0 | 0 | 0 | 0 | 0 | 0 | 0 | 0 | 0 | 0 | 0 | 0 | 0 | 0 | 0 | 0 | 0 | 0 | 0 | 0 | 0 | 0 | 0 | 0 | 0 | 0 | 0 | 0 | 0 | 0 | 0 | 0 | 0 | 0 | 0 | 0 | 0 | 0 | 0 | 0 | 0 | 0 | 0 | 0 | 0 | 0 | 0 | 0 | 0 | 0 | 0 | 0 | 0 | 0 | 0 | 0 | 0 | 0 | 0 | 0 | 0 | 0 | 0 | 0 | 0 | 0 | 0 | 0 | 0 | 0 | 0 | 0 | 0 | 0 | 0 | 0 | 0 | 0 | 0 | 0 | 0 | 0 | 0 | 0 | 0 | 0 | 0 | 0 | 0 | 0 | 0 | 0 | 0 | 0 | 0 | 0 | 0 | 0 | 0 | 0 | 0 | 0 | 0 | 0 | 0 | 0 | 0 | 0 | 0 | [11 empty] | -1
-1
3 | 1 |  | 310 |  | 5.12.3.3 | Система противодымной вентиляции |  | 0 |  | -1 | 5.12.3.3 | [6 empty] | 0 |  |  | 0 | [53 empty] | 0 | [7 empty] | 0 | 0 | [132 empty] | -1
-1
52 | 1 | 3 | 20 | 0 | 5.12.3.3 | Система противодымной вентиляции | [7 empty] | #REF! | #REF! | #REF! | #REF! | #REF! | #REF! | #REF! | #REF! | #REF! | #REF! | #REF! | 0 | 0 | 0 | 0 | 0 | 0 | 0 | 0 | 0 | 0 | 0 | 0 | 0 | 0 | 0 | 0 | #REF! | 0 | #REF! | #REF! | 0 | 0 | #REF! | #REF! | 0 | #REF! | #REF! | #REF! | 0 | 0 | 0 | 0 | 0 | 0 | 0 | 0 | 0 | 0 | 0 | 0 | 0 | 0 | 0 | 0 | 0 | 0 | 0 | 0 | 0 | 0 | 0 | 0 | 0 | 0 | 0 | 0 | 0 | 0 | 0 | 0 | 0 | 0 | 0 | 0 | 0 | 0 | 0 | 0 | 0 | 0 | 0 | 0 | 0 | 0 | 0 | 0 | 0 | 0 | 0 | 0 | 0 | 0 | 0 | 0 | 0 | 0 | 0 | 0 | 0 | 0 | 0 | 0 | 0 | 0 | 0 | 0 | 0 | 0 | 0 | 0 | 0 | 0 | 0 | 0 | 0 | 0 | 0 | 0 | 0 | 0 | 0 | 0 | 0 | 0 | 0 | 0 | 0 | 0 | 0 | 0 | 0 | 0 | 0 | 0 | 0 | 0 | 0 | 0 | 0 | 0 | 0 | 0 | 0 | 0 | 0 | 0 | 0 | 0 | 0 | 0 | 0 | 0 | 0 | 0 | 0 | 0 | 0 | 0 | 0 | 0 | 0 | 0 | 0 | 0 | 0 | 0 | 0 | 0 | 0 | 0 | 0 | 0 | 0 | 0 | 0 | 0 | 0 | 0 | 0 | 0 | 0 | 0 | 0 | 0 | 0 | 0 | 0 | 0 | 0 | 0 | 0 | [11 empty] | -1
-1
4 | 1 |  | 59 |  |  | ДУ1.1, ДУ1.2, ДУ1.3 |  | 0 |  | -1 | [7 empty] | 0 |  |  | 0 | [53 empty] | 0 | [11 empty] | 0 | [129 empty] | -1
-1
52 | 1 | 4 | 24 | 0 |  | ДУ1.1, ДУ1.2, ДУ1.3 | [7 empty] | #REF! | #REF! | #REF! | #REF! | #REF! | #REF! | #REF! | #REF! | #REF! | #REF! | #REF! | 0 | 0 | #REF! | #REF! | #REF! | #REF! | #REF! | #REF! | #REF! | #REF! | #REF! | #REF! | #REF! | 0 | 0 | 0 | #REF! | 0 | #REF! | #REF! | 0 | 0 | #REF! | #REF! | 0 | #REF! | #REF! | #REF! | 0 | 0 | 0 | 0 | 0 | 0 | 0 | 0 | 0 | 0 | 0 | 0 | 0 | 0 | 0 | 0 | 0 | 0 | 0 | 0 | 0 | 0 | 0 | #REF! | 0 | #REF! | #REF! | 0 | 0 | #REF! | #REF! | 0 | #REF! | #REF! | #REF! | 0 | 0 | 0 | 0 | 0 | 0 | 0 | 0 | 0 | 0 | 0 | 0 | 0 | 0 | 0 | 0 | 0 | 0 | 0 | 0 | 0 | 0 | 0 | 0 | 0 | 0 | 0 | 0 | 0 | 0 | 0 | 0 | 0 | 0 | 0 | 0 | 0 | 0 | 0 | 0 | 0 | 0 | 0 | 0 | 0 | 0 | 0 | 0 | 0 | 0 | 0 | 0 | 0 | 0 | 0 | 0 | 0 | 0 | 0 | 0 | 0 | 0 | 0 | 0 | 0 | 0 | 0 | 0 | 0 | 0 | 0 | 0 | 0 | 0 | 0 | 0 | 0 | 0 | 0 | 0 | 0 | 0 | 0 | 0 | 0 | 0 | 0 | 0 | 0 | 0 | 0 | 0 | 0 | 0 | 0 | 0 | 0 | 0 | 0 | 0 | 0 | 0 | 0 | 0 | 0 | 0 | 0 | 0 | 0 | 0 | 0 | 0 | 0 | 0 | 0 | 0 | 0 | 0 | [11 empty] | -1
-1
17 | 1 | 9 | 8 | 1 | 20-03-003-03 | Установка вентиляторов крышных массой: до 0,4 т (ДУ1.1) | ШТ | 1 | 0 | 1 |  |  |  | 5476 | 691 | 1142 | 360 | 3643 | 0 | 11.34 | 0.8715 | 0 | 4844 | 2882 |  | 74764386 | 271.12 | 75.9 | 86.12 | 10.77 | 109.1 | 0 | 11.34 | 0.8715 | 0 | 261.82 | 75.9 | 82.02 | 10.26 | 103.9 | 0 | 10.8 | 0.83 | 0 | 121 | 72 | 1 | 1 |  |  | 1 | 33.39 | 13.26 | 9.11 |  |  |  |  | 0 | 1 | ФЕР-2001, 20-03-003-03, приказ Минстроя России № 876/пр от 26.12.2019 |  |  | 20001 | 0 |  | 0 | 22 | 0 | 33.39 | 1 | 1 | 1 | 1 | 1 |  | 121 | 72 |  |  |  | 0 | 0 | 0 | [5 empty] | 0 | Поправка: Сб. 20, ОП, п.1.20.19 Наименование: Индивидуальные испытания систем вентиляции и кондиционирования воздуха | 0 | 5476 | 691.449 | 1141.9512 | 359.6103 | 3642.849 | 0 | 11.34 | 0.8715 | 0 | 4843.63 | 2882.16 |  |  |  |  | )*1,05 | )*1,05 | )*1,05 |  | )*1,05 | )*1,05 |  |  |  | 0 | 0 | 1 | 1 |  |  |  | 1013 | ШТ | ШТ | 1 | [6 empty] | 59207217 | 22 | Санитарно-технические работы | 16 | Сантехнические работы: внутренние трубопроводы, внутренние устройства водопровода, канализации, отопления, газоснабжения, вентиляция кондиционирование воздуха | 1 | 20001 | Вентиляция и кондиционирование | ФЕР-20 |  | Поправка: Сб. 20, ОП, п.1.20.19 |  | 0 | 261.82 | 75.9 | 82.02 | 10.26 | 103.9 | 10.8 | 0.83 | 0 | [17 empty] | 0 | 0 | 0 |  |  |  |  | 121 | 72 |  |  |  |  | 1 |  | 160143107 | 2 | 1 | 4 | 0 | 0 | 0 | 13202 | 13202 | 0 | 0 |  | 0 | 3 | 0 |  | 0 | 1 | 0 | 0 | 0 | 0 |  |  |  |  | Пр/812-016.0-1 | Пр/774-016.0 | Сантехнические работы: внутренние трубопроводы, внутренние устройства водопровода, канализации, отопления, газоснабжения, вентиляция кондиционирование воздуха | Сантехнические работы: внутренние трубопроводы, внутренние устройства водопровода, канализации, отопления, газоснабжения, вентиляция кондиционирование воздуха | -1 | 0
18 | 1 | 9 |  | 1,1 | Прайс | Вентилятор дымоудаления радиальный ВРАН6-090-ДУ400-Н-00750/6 | ШТ | #REF! | #REF! | 1 |  |  |  | #REF! | #REF! | #REF! | #REF! | #REF! | #REF! | #REF! | #REF! | #REF! | 0 | 0 |  | 74764386 | 197910.97 | 197910.97 | 0 | 0 | 0 | 0 | 0 | 0 | 0 | 197910.97 | 197910.97 | 0 | 0 | 0 | 0 | 0 | 0 | 0 | 0 | 0 | 1 | 1 |  |  | 1 | 1 | 1 | 6.13 |  |  |  |  | 3 | 3 |  |  |  | 902 | 0 |  | 0 | 92 | 0 | 1 | 1 | 1 | 1 | 1 | 1 |  | 121 | 72 |  |  |  | 0 | 0 | 0 | [5 empty] | 0 |  | 0 | #REF! | 197910.97 | 0 | 0 | 0 | 0 | 0 | 0 | 0 | 0 | 0 | [13 empty] | 0 | 0 | 1 | 1 |  |  |  | 1013 | ШТ | ШТ | 1 | [6 empty] | 59207033 | 92 | Оборудование, отсутствующее в СНБ | 0 |  | 3 | 902 | Оборудование, отсутствующее в СНБ | Оборуд. КА |  |  |  | 0 | 197910.97 | 197910.97 | 0 | 0 | 0 | 0 | 0 |  | 5 |  |  | 0 | 18 |  | 189684 | [10 empty] | 0 | #REF! | 0 |  |  |  |  | 121 | 72 |  | 189 684 + 3,1% Трансп + 1,2% Заг.скл |  |  | 1 |  | 1137878222 | 2 | 3 | 4 | 0 | 0 | 0 | #REF! | 0 | 0 | 0 |  | 1 | 1 | 0 |  | 0 | 1 | #REF! | 0 | 0 | 0 | 3,1 | 1,2 |  | #REF! |  |  |  |  | -1 | 0
17 | 1 | 18 | 16 | 2 | 20-03-003-03 | Установка вентиляторов крышных массой: до 0,4 т (ДУ1.2) | ШТ | 1 | 0 | 1 |  |  |  | 5476 | 691 | 1142 | 360 | 3643 | 0 | 11.34 | 0.8715 | 0 | 4844 | 2882 |  | 74764386 | 271.12 | 75.9 | 86.12 | 10.77 | 109.1 | 0 | 11.34 | 0.8715 | 0 | 261.82 | 75.9 | 82.02 | 10.26 | 103.9 | 0 | 10.8 | 0.83 | 0 | 121 | 72 | 1 | 1 |  |  | 1 | 33.39 | 13.26 | 9.11 |  |  |  |  | 0 | 1 | ФЕР-2001, 20-03-003-03, приказ Минстроя России № 876/пр от 26.12.2019 |  |  | 20001 | 0 |  | 0 | 22 | 0 | 33.39 | 1 | 1 | 1 | 1 | 1 |  | 121 | 72 |  |  |  | 0 | 0 | 0 | [5 empty] | 0 | Поправка: Сб. 20, ОП, п.1.20.19 Наименование: Индивидуальные испытания систем вентиляции и кондиционирования воздуха | 0 | 5476 | 691.449 | 1141.9512 | 359.6103 | 3642.849 | 0 | 11.34 | 0.8715 | 0 | 4843.63 | 2882.16 |  |  |  |  | )*1,05 | )*1,05 | )*1,05 |  | )*1,05 | )*1,05 |  |  |  | 0 | 0 | 1 | 1 |  |  |  | 1013 | ШТ | ШТ | 1 | [6 empty] | 59207217 | 22 | Санитарно-технические работы | 16 | Сантехнические работы: внутренние трубопроводы, внутренние устройства водопровода, канализации, отопления, газоснабжения, вентиляция кондиционирование воздуха | 1 | 20001 | Вентиляция и кондиционирование | ФЕР-20 |  | Поправка: Сб. 20, ОП, п.1.20.19 |  | 0 | 261.82 | 75.9 | 82.02 | 10.26 | 103.9 | 10.8 | 0.83 | 0 | [17 empty] | 0 | 0 | 0 |  |  |  |  | 121 | 72 |  |  |  |  | 1 |  | 122229675 | 2 | 1 | 4 | 0 | 0 | 0 | 13202 | 13202 | 0 | 0 |  | 0 | 3 | 0 |  | 0 | 1 | 0 | 0 | 0 | 0 |  |  |  |  | Пр/812-016.0-1 | Пр/774-016.0 | Сантехнические работы: внутренние трубопроводы, внутренние устройства водопровода, канализации, отопления, газоснабжения, вентиляция кондиционирование воздуха | Сантехнические работы: внутренние трубопроводы, внутренние устройства водопровода, канализации, отопления, газоснабжения, вентиляция кондиционирование воздуха | -1 | 0
18 | 1 | 18 |  | 2,1 | Прайс | Вентилятор дымоудаления радиальный ВРАН6-100-ДУ400-Н-01100/6 | ШТ | #REF! | #REF! | 1 |  |  |  | #REF! | #REF! | #REF! | #REF! | #REF! | #REF! | #REF! | #REF! | #REF! | 0 | 0 |  | 74764386 | 267737.6 | 267737.6 | 0 | 0 | 0 | 0 | 0 | 0 | 0 | 267737.6 | 267737.6 | 0 | 0 | 0 | 0 | 0 | 0 | 0 | 0 | 0 | 1 | 1 |  |  | 1 | 1 | 1 | 6.13 |  |  |  |  | 3 | 3 |  |  |  | 902 | 0 |  | 0 | 92 | 0 | 1 | 1 | 1 | 1 | 1 | 1 |  | 121 | 72 |  |  |  | 0 | 0 | 0 | [5 empty] | 0 |  | 0 | #REF! | 267737.6 | 0 | 0 | 0 | 0 | 0 | 0 | 0 | 0 | 0 | [13 empty] | 0 | 0 | 1 | 1 |  |  |  | 1013 | ШТ | ШТ | 1 | [6 empty] | 59207033 | 92 | Оборудование, отсутствующее в СНБ | 0 |  | 3 | 902 | Оборудование, отсутствующее в СНБ | Оборуд. КА |  |  |  | 0 | 267737.6 | 267737.6 | 0 | 0 | 0 | 0 | 0 |  | 5 |  |  | 0 | 18 |  | 256608 | [10 empty] | 0 | #REF! | 0 |  |  |  |  | 121 | 72 |  | 256 608 + 3,1% Трансп + 1,2% Заг.скл |  |  | 1 |  | -1727613693 | 2 | 3 | 4 | 0 | 0 | 0 | #REF! | 0 | 0 | 0 |  | 1 | 1 | 0 |  | 0 | 1 | #REF! | 0 | 0 | 0 | 3,1 | 1,2 |  | #REF! |  |  |  |  | -1 | 0
17 | 1 | 27 | 24 | 3 | 20-03-003-03 | Установка вентиляторов крышных массой: до 0,4 т (ДУ1.3) | ШТ | 1 | 0 | 1 |  |  |  | 5476 | 691 | 1142 | 360 | 3643 | 0 | 11.34 | 0.8715 | 0 | 4844 | 2882 |  | 74764386 | 271.12 | 75.9 | 86.12 | 10.77 | 109.1 | 0 | 11.34 | 0.8715 | 0 | 261.82 | 75.9 | 82.02 | 10.26 | 103.9 | 0 | 10.8 | 0.83 | 0 | 121 | 72 | 1 | 1 |  |  | 1 | 33.39 | 13.26 | 9.11 |  |  |  |  | 0 | 1 | ФЕР-2001, 20-03-003-03, приказ Минстроя России № 876/пр от 26.12.2019 |  |  | 20001 | 0 |  | 0 | 22 | 0 | 33.39 | 1 | 1 | 1 | 1 | 1 |  | 121 | 72 |  |  |  | 0 | 0 | 0 | [5 empty] | 0 | Поправка: Сб. 20, ОП, п.1.20.19 Наименование: Индивидуальные испытания систем вентиляции и кондиционирования воздуха | 0 | 5476 | 691.449 | 1141.9512 | 359.6103 | 3642.849 | 0 | 11.34 | 0.8715 | 0 | 4843.63 | 2882.16 |  |  |  |  | )*1,05 | )*1,05 | )*1,05 |  | )*1,05 | )*1,05 |  |  |  | 0 | 0 | 1 | 1 |  |  |  | 1013 | ШТ | ШТ | 1 | [6 empty] | 59207217 | 22 | Санитарно-технические работы | 16 | Сантехнические работы: внутренние трубопроводы, внутренние устройства водопровода, канализации, отопления, газоснабжения, вентиляция кондиционирование воздуха | 1 | 20001 | Вентиляция и кондиционирование | ФЕР-20 |  | Поправка: Сб. 20, ОП, п.1.20.19 |  | 0 | 261.82 | 75.9 | 82.02 | 10.26 | 103.9 | 10.8 | 0.83 | 0 | [17 empty] | 0 | 0 | 0 |  |  |  |  | 121 | 72 |  |  |  |  | 1 |  | -1049537937 | 2 | 1 | 4 | 0 | 0 | 0 | 13202 | 13202 | 0 | 0 |  | 0 | 3 | 0 |  | 0 | 1 | 0 | 0 | 0 | 0 |  |  |  |  | Пр/812-016.0-1 | Пр/774-016.0 | Сантехнические работы: внутренние трубопроводы, внутренние устройства водопровода, канализации, отопления, газоснабжения, вентиляция кондиционирование воздуха | Сантехнические работы: внутренние трубопроводы, внутренние устройства водопровода, канализации, отопления, газоснабжения, вентиляция кондиционирование воздуха | -1 | 0
18 | 1 | 27 |  | 3,1 | Прайс | Вентилятор дымоудаления радиальный ВРАН6-090-ДУ400-Н-00750/6 | ШТ | #REF! | #REF! | 1 |  |  |  | #REF! | #REF! | #REF! | #REF! | #REF! | #REF! | #REF! | #REF! | #REF! | 0 | 0 |  | 74764386 | 197910.97 | 197910.97 | 0 | 0 | 0 | 0 | 0 | 0 | 0 | 197910.97 | 197910.97 | 0 | 0 | 0 | 0 | 0 | 0 | 0 | 0 | 0 | 1 | 1 |  |  | 1 | 1 | 1 | 6.13 |  |  |  |  | 3 | 3 |  |  |  | 902 | 0 |  | 0 | 92 | 0 | 1 | 1 | 1 | 1 | 1 | 1 |  | 121 | 72 |  |  |  | 0 | 0 | 0 | [5 empty] | 0 |  | 0 | #REF! | 197910.97 | 0 | 0 | 0 | 0 | 0 | 0 | 0 | 0 | 0 | [13 empty] | 0 | 0 | 1 | 1 |  |  |  | 1013 | ШТ | ШТ | 1 | [6 empty] | 59207033 | 92 | Оборудование, отсутствующее в СНБ | 0 |  | 3 | 902 | Оборудование, отсутствующее в СНБ | Оборуд. КА |  |  |  | 0 | 197910.97 | 197910.97 | 0 | 0 | 0 | 0 | 0 |  | 5 |  |  | 0 | 18 |  | 189684 | [10 empty] | 0 | #REF! | 0 |  |  |  |  | 121 | 72 |  | 189 684 + 3,1% Трансп + 1,2% Заг.скл |  |  | 1 |  | 1137878222 | 2 | 3 | 4 | 0 | 0 | 0 | #REF! | 0 | 0 | 0 |  | 1 | 1 | 0 |  | 0 | 1 | #REF! | 0 | 0 | 0 | 3,1 | 1,2 |  | #REF! |  |  |  |  | -1 | 0
17 | 1 | 36 | 30 | 4 | 20-02-018-01 | Установка вставок гибких к радиальным вентиляторам | м2 | 3.68 | 0 | 3.68 |  |  |  | 6598 | 80 | 34 | 16 | 6484 | 0 | 22.218 | 0.03864 | 0 | 7865 | 4680 |  | 74764386 | 55.86 | 2.39 | 0.7 | 0.13 | 52.77 | 0 | 6.0375 | 0.0105 | 0 | 53.31 | 2.39 | 0.66 | 0.12 | 50.26 | 0 | 5.75 | 0.01 | 0 | 121 | 72 | 1 | 1 |  |  | 1 | 33.39 | 13.26 | 9.11 |  |  |  |  | 0 | 1 | ФЕР-2001, 20-02-018-01, приказ Минстроя России № 876/пр от 26.12.2019 |  |  | 20001 | 0 |  | 0 | 22 | 0 | 33.39 | 1 | 1 | 1 | 1 | 1 |  | 121 | 72 |  |  |  | 0 | 0 | 0 | [5 empty] | 0 | Поправка: Сб. 20, ОП, п.1.20.19 Наименование: Индивидуальные испытания систем вентиляции и кондиционирования воздуха | 0 | 6598 | 21.7729 | 9.282 | 4.3407 | 1761.9903 | 0 | 6.0375 | 0.0105 | 0 | 7865 | 4680 |  |  |  |  | )*1,05 | )*1,05 | )*1,05 |  | )*1,05 | )*1,05 |  |  |  | 0 | 0 | 1 | 1 |  |  |  | 1005 | м2 | м2 | 1 | [6 empty] | 59207217 | 22 | Санитарно-технические работы | 16 | Сантехнические работы: внутренние трубопроводы, внутренние устройства водопровода, канализации, отопления, газоснабжения, вентиляция кондиционирование воздуха | 1 | 20001 | Вентиляция и кондиционирование | ФЕР-20 |  | Поправка: Сб. 20, ОП, п.1.20.19 |  | 0 | 53.31 | 2.39 | 0.66 | 0.12 | 50.26 | 5.75 | 0.01 | 0 | [17 empty] | 0 | 0 | 0 |  |  |  |  | 121 | 72 |  |  |  |  | 1 |  | -1520975047 | 2 | 1 | 4 | 0 | 0 | 0 | 19143 | 19143 | 0 | 0 |  | 0 | 3 | 0 |  | 0 | 1 | 0 | 0 | 0 | 0 |  |  |  |  | Пр/812-016.0-1 | Пр/774-016.0 | Сантехнические работы: внутренние трубопроводы, внутренние устройства водопровода, канализации, отопления, газоснабжения, вентиляция кондиционирование воздуха | Сантехнические работы: внутренние трубопроводы, внутренние устройства водопровода, канализации, отопления, газоснабжения, вентиляция кондиционирование воздуха | -1 | 0
18 | 1 | 33 |  | 4,1 | Прайс | Соединитель мягкий СОМ 400-ВРАН-090А-Ц | ШТ | #REF! | #REF! | 0.54348 |  |  |  | #REF! | #REF! | #REF! | #REF! | #REF! | #REF! | #REF! | #REF! | #REF! | #REF! | #REF! |  | 74764386 | 10480.45 | 10480.45 | 0 | 0 | 0 | 0 | 0 | 0 | 0 | 10480.45 | 10480.45 | 0 | 0 | 0 | 0 | 0 | 0 | 0 | 121 | 65 | 1 | 1 |  |  | 1 | 1 | 1 | 9.11 |  |  |  |  | 3 | 1 |  |  |  | 20001 | 0 |  | 0 | 22 | 0 | 1 | 1 | 1 | 1 | 1 | 1 |  | 121 | 65 |  |  |  | 0 | 0 | 0 | [5 empty] | 0 |  | 0 | #REF! | 10480.45 | 0 | 0 | 0 | 0 | 0 | 0 | 0 | #REF! | #REF! | [13 empty] | 0 | 0 | 1 | 1 |  |  |  | 1013 | ШТ | ШТ | 1 | [6 empty] | 59207217 | 22 | Санитарно-технические работы | 16 | Сантехнические работы: внутренние трубопроводы, внутренние устройства водопровода, канализации, отопления, газоснабжения, вентиляция кондиционирование воздуха | 1 | 20001 | Вентиляция и кондиционирование | ФЕР-20 |  |  |  | 0 | 10480.45 | 10480.45 | 0 | 0 | 0 | 0 | 0 |  | 5 |  |  | 0 | 18 |  | 9966 | [10 empty] | 0 | 0 | 0 |  |  |  |  | 121 | 65 |  | 9 966 + 3,1% Трансп + 2% Заг.скл |  |  | 1 |  | -1076821646 | 2 | 3 | 4 | 0 | 0 | 0 | #REF! | #REF! | 0 | 0 |  | 1 | 1 | 0 |  | 0 | 1 | #REF! | 0 | 0 | 0 | 3,1 | 2 | #REF! |  | Пр/812-016.0-1 | Пр/774-016.0 | Сантехнические работы: внутренние трубопроводы, внутренние устройства водопровода, канализации, отопления, газоснабжения, вентиляция кондиционирование воздуха | Сантехнические работы: внутренние трубопроводы, внутренние устройства водопровода, канализации, отопления, газоснабжения, вентиляция кондиционирование воздуха | -1 | 0
18 | 1 | 35 |  | 4,2 | Прайс | Соединитель мягкий СОМ 400-ВРАН-090А-Ц (401-1136х635) | ШТ | #REF! | #REF! | 0.54348 |  |  |  | #REF! | #REF! | #REF! | #REF! | #REF! | #REF! | #REF! | #REF! | #REF! | #REF! | #REF! |  | 74764386 | 12944.39 | 12944.39 | 0 | 0 | 0 | 0 | 0 | 0 | 0 | 12944.39 | 12944.39 | 0 | 0 | 0 | 0 | 0 | 0 | 0 | 121 | 65 | 1 | 1 |  |  | 1 | 1 | 1 | 9.11 |  |  |  |  | 3 | 1 |  |  |  | 20001 | 0 |  | 0 | 22 | 0 | 1 | 1 | 1 | 1 | 1 | 1 |  | 121 | 65 |  |  |  | 0 | 0 | 0 | [5 empty] | 0 |  | 0 | #REF! | 12944.39 | 0 | 0 | 0 | 0 | 0 | 0 | 0 | #REF! | #REF! | [13 empty] | 0 | 0 | 1 | 1 |  |  |  | 1013 | ШТ | ШТ | 1 | [6 empty] | 59207217 | 22 | Санитарно-технические работы | 16 | Сантехнические работы: внутренние трубопроводы, внутренние устройства водопровода, канализации, отопления, газоснабжения, вентиляция кондиционирование воздуха | 1 | 20001 | Вентиляция и кондиционирование | ФЕР-20 |  |  |  | 0 | 12944.39 | 12944.39 | 0 | 0 | 0 | 0 | 0 |  | 5 |  |  | 0 | 18 |  | 12309 | [10 empty] | 0 | 0 | 0 |  |  |  |  | 121 | 65 |  | 12 309 + 3,1% Трансп + 2% Заг.скл |  |  | 1 |  | 1479657531 | 2 | 3 | 4 | 0 | 0 | 0 | #REF! | #REF! | 0 | 0 |  | 1 | 1 | 0 |  | 0 | 1 | #REF! | 0 | 0 | 0 | 3,1 | 2 | #REF! |  | Пр/812-016.0-1 | Пр/774-016.0 | Сантехнические работы: внутренние трубопроводы, внутренние устройства водопровода, канализации, отопления, газоснабжения, вентиляция кондиционирование воздуха | Сантехнические работы: внутренние трубопроводы, внутренние устройства водопровода, канализации, отопления, газоснабжения, вентиляция кондиционирование воздуха | -1 | 0
18 | 1 | 34 |  | 4,3 | Прайс | Соединитель мягкий СОМ 400-ВРАН-100А-Ц | ШТ | #REF! | #REF! | 0.27174 |  |  |  | #REF! | #REF! | #REF! | #REF! | #REF! | #REF! | #REF! | #REF! | #REF! | #REF! | #REF! |  | 74764386 | 11995.83 | 11995.83 | 0 | 0 | 0 | 0 | 0 | 0 | 0 | 11995.83 | 11995.83 | 0 | 0 | 0 | 0 | 0 | 0 | 0 | 121 | 65 | 1 | 1 |  |  | 1 | 1 | 1 | 9.11 |  |  |  |  | 3 | 1 |  |  |  | 20001 | 0 |  | 0 | 22 | 0 | 1 | 1 | 1 | 1 | 1 | 1 |  | 121 | 65 |  |  |  | 0 | 0 | 0 | [5 empty] | 0 |  | 0 | #REF! | 11995.83 | 0 | 0 | 0 | 0 | 0 | 0 | 0 | #REF! | #REF! | [13 empty] | 0 | 0 | 1 | 1 |  |  |  | 1013 | ШТ | ШТ | 1 | [6 empty] | 59207217 | 22 | Санитарно-технические работы | 16 | Сантехнические работы: внутренние трубопроводы, внутренние устройства водопровода, канализации, отопления, газоснабжения, вентиляция кондиционирование воздуха | 1 | 20001 | Вентиляция и кондиционирование | ФЕР-20 |  |  |  | 0 | 11995.83 | 11995.83 | 0 | 0 | 0 | 0 | 0 |  | 5 |  |  | 0 | 18 |  | 11407 | [10 empty] | 0 | 0 | 0 |  |  |  |  | 121 | 65 |  | 11 407 + 3,1% Трансп + 2% Заг.скл |  |  | 1 |  | 916909757 | 2 | 3 | 4 | 0 | 0 | 0 | #REF! | #REF! | 0 | 0 |  | 1 | 1 | 0 |  | 0 | 1 | #REF! | 0 | 0 | 0 | 3,1 | 2 | #REF! |  | Пр/812-016.0-1 | Пр/774-016.0 | Сантехнические работы: внутренние трубопроводы, внутренние устройства водопровода, канализации, отопления, газоснабжения, вентиляция кондиционирование воздуха | Сантехнические работы: внутренние трубопроводы, внутренние устройства водопровода, канализации, отопления, газоснабжения, вентиляция кондиционирование воздуха | -1 | 0
18 | 1 | 36 |  | 4,4 | Прайс | Соединитель мягкий СОМ 400-ВРАН-100А-Ц (401-1268х705) | ШТ | #REF! | #REF! | 0.27174 |  |  |  | #REF! | #REF! | #REF! | #REF! | #REF! | #REF! | #REF! | #REF! | #REF! | #REF! | #REF! |  | 74764386 | 15639.69 | 15639.69 | 0 | 0 | 0 | 0 | 0 | 0 | 0 | 15639.69 | 15639.69 | 0 | 0 | 0 | 0 | 0 | 0 | 0 | 121 | 65 | 1 | 1 |  |  | 1 | 1 | 1 | 9.11 |  |  |  |  | 3 | 1 |  |  |  | 20001 | 0 |  | 0 | 22 | 0 | 1 | 1 | 1 | 1 | 1 | 1 |  | 121 | 65 |  |  |  | 0 | 0 | 0 | [5 empty] | 0 |  | 0 | #REF! | 15639.69 | 0 | 0 | 0 | 0 | 0 | 0 | 0 | #REF! | #REF! | [13 empty] | 0 | 0 | 1 | 1 |  |  |  | 1013 | ШТ | ШТ | 1 | [6 empty] | 59207217 | 22 | Санитарно-технические работы | 16 | Сантехнические работы: внутренние трубопроводы, внутренние устройства водопровода, канализации, отопления, газоснабжения, вентиляция кондиционирование воздуха | 1 | 20001 | Вентиляция и кондиционирование | ФЕР-20 |  |  |  | 0 | 15639.69 | 15639.69 | 0 | 0 | 0 | 0 | 0 |  | 5 |  |  | 0 | 18 |  | 14872 | [10 empty] | 0 | 0 | 0 |  |  |  |  | 121 | 65 |  | 14 872 + 3,1% Трансп + 2% Заг.скл |  |  | 1 |  | -687323952 | 2 | 3 | 4 | 0 | 0 | 0 | #REF! | #REF! | 0 | 0 |  | 1 | 1 | 0 |  | 0 | 1 | #REF! | 0 | 0 | 0 | 3,1 | 2 | #REF! |  | Пр/812-016.0-1 | Пр/774-016.0 | Сантехнические работы: внутренние трубопроводы, внутренние устройства водопровода, канализации, отопления, газоснабжения, вентиляция кондиционирование воздуха | Сантехнические работы: внутренние трубопроводы, внутренние устройства водопровода, канализации, отопления, газоснабжения, вентиляция кондиционирование воздуха | -1 | 0
17 | 1 | 44 | 38 | 5 | 20-02-006-09 | Установка заслонок воздушных и клапанов воздушных КВР с электрическим или пневматическим приводом: периметром до 4000 мм | ШТ | 55 | 0 | 55 |  |  |  | 80682 | 21575 | 5134 | 1194 | 53973 | 0 | 180.18 | 2.8875 | 0 | 66752 | 39720 |  | 74764386 | 79.49 | 43.06 | 7.04 | 0.65 | 29.39 | 0 | 3.276 | 0.0525 | 0 | 77.76 | 43.06 | 6.71 | 0.62 | 27.99 | 0 | 3.12 | 0.05 | 0 | 121 | 72 | 1 | 1 |  |  | 1 | 33.39 | 13.26 | 9.11 |  |  |  |  | 0 | 1 | ФЕР-2001, 20-02-006-09, приказ Минстроя России № 876/пр от 26.12.2019 |  |  | 20001 | 0 |  | 0 | 22 | 0 | 33.39 | 1 | 1 | 1 | 1 | 1 |  | 121 | 72 |  |  |  | 0 | 0 | 0 | [5 empty] | 0 | Поправка: Сб. 20, ОП, п.1.20.19 Наименование: Индивидуальные испытания систем вентиляции и кондиционирования воздуха | 0 | 80682 | 392.2766 | 93.3504 | 21.7035 | 981.3321 | 0 | 3.276 | 0.0525 | 0 | 66752.07 | 39720.24 |  |  |  |  | )*1,05 | )*1,05 | )*1,05 |  | )*1,05 | )*1,05 |  |  |  | 0 | 0 | 1 | 1 |  |  |  | 1013 | ШТ | ШТ | 1 | [6 empty] | 59207217 | 22 | Санитарно-технические работы | 16 | Сантехнические работы: внутренние трубопроводы, внутренние устройства водопровода, канализации, отопления, газоснабжения, вентиляция кондиционирование воздуха | 1 | 20001 | Вентиляция и кондиционирование | ФЕР-20 |  | Поправка: Сб. 20, ОП, п.1.20.19 |  | 0 | 77.76 | 43.06 | 6.71 | 0.62 | 27.99 | 3.12 | 0.05 | 0 | [17 empty] | 0 | 0 | 0 |  |  |  |  | 121 | 72 |  |  |  |  | 1 |  | -2137468792 | 2 | 1 | 4 | 0 | 0 | 0 | 187154 | 187154 | 0 | 0 |  | 0 | 3 | 0 |  | 0 | 1 | 0 | 0 | 0 | 0 |  |  |  |  | Пр/812-016.0-1 | Пр/774-016.0 | Сантехнические работы: внутренние трубопроводы, внутренние устройства водопровода, канализации, отопления, газоснабжения, вентиляция кондиционирование воздуха | Сантехнические работы: внутренние трубопроводы, внутренние устройства водопровода, канализации, отопления, газоснабжения, вентиляция кондиционирование воздуха | -1 | 0
18 | 1 | 44 |  | 5,1 | Прайс | Клапан этажный дымовой КЭД-03-1000х500-1*ф-MV220 | ШТ | #REF! | #REF! | 1 |  |  |  | #REF! | #REF! | #REF! | #REF! | #REF! | #REF! | #REF! | #REF! | #REF! | #REF! | #REF! |  | 74764386 | 13453.37 | 13453.37 | 0 | 0 | 0 | 0 | 0 | 0 | 0 | 13453.37 | 13453.37 | 0 | 0 | 0 | 0 | 0 | 0 | 0 | 121 | 72 | 1 | 1 |  |  | 1 | 1 | 1 | 9.11 |  |  |  |  | 3 | 1 |  |  |  | 20001 | 0 |  | 0 | 22 | 0 | 1 | 1 | 1 | 1 | 1 | 1 |  | 121 | 72 |  |  |  | 0 | 0 | 0 | [5 empty] | 0 |  | 0 | #REF! | 13453.37 | 0 | 0 | 0 | 0 | 0 | 0 | 0 | #REF! | #REF! | [13 empty] | 0 | 0 | 1 | 1 |  |  |  | 1013 | ШТ | ШТ | 1 | [6 empty] | 59207217 | 22 | Санитарно-технические работы | 16 | Сантехнические работы: внутренние трубопроводы, внутренние устройства водопровода, канализации, отопления, газоснабжения, вентиляция кондиционирование воздуха | 1 | 20001 | Вентиляция и кондиционирование | ФЕР-20 |  |  |  | 0 | 13453.37 | 13453.37 | 0 | 0 | 0 | 0 | 0 |  | 5 |  |  | 0 | 18 |  | 12793 | [10 empty] | 0 | 0 | 0 |  |  |  |  | 121 | 72 |  | 12 793 + 3,1% Трансп + 2% Заг.скл |  |  | 1 |  | -886120437 | 2 | 3 | 4 | 0 | 0 | 0 | #REF! | #REF! | 0 | 0 |  | 1 | 1 | 0 |  | 0 | 1 | #REF! | 0 | 0 | 0 | 3,1 | 2 | #REF! |  | Пр/812-016.0-1 | Пр/774-016.0 | Сантехнические работы: внутренние трубопроводы, внутренние устройства водопровода, канализации, отопления, газоснабжения, вентиляция кондиционирование воздуха | Сантехнические работы: внутренние трубопроводы, внутренние устройства водопровода, канализации, отопления, газоснабжения, вентиляция кондиционирование воздуха | -1 | 0
17 | 1 | 53 | 46 | 6 | 20-02-006-05 | Установка заслонок воздушных и клапанов воздушных КВР с электрическим или пневматическим приводом: диаметром до 1000 мм | ШТ | 3 | 0 | 3 |  |  |  | 4467 | 867 | 204 | 39 | 3396 | 0 | 11.34 | 0.0945 | 0 | 4156 | 2473 |  | 74764386 | 70.78 | 31.74 | 5.14 | 0.39 | 33.9 | 0 | 3.78 | 0.0315 | 0 | 68.92 | 31.74 | 4.89 | 0.37 | 32.29 | 0 | 3.6 | 0.03 | 0 | 121 | 72 | 1 | 1 |  |  | 1 | 33.39 | 13.26 | 9.11 |  |  |  |  | 0 | 1 | ФЕР-2001, 20-02-006-05, приказ Минстроя России № 876/пр от 26.12.2019 |  |  | 20001 | 0 |  | 0 | 22 | 0 | 33.39 | 1 | 1 | 1 | 1 | 1 |  | 121 | 72 |  |  |  | 0 | 0 | 0 | [5 empty] | 0 | Поправка: Сб. 20, ОП, п.1.20.19 Наименование: Индивидуальные испытания систем вентиляции и кондиционирования воздуха | 0 | 4467 | 289.1514 | 68.1564 | 13.0221 | 1131.921 | 0 | 3.78 | 0.0315 | 0 | 4156.35 | 2473.2 |  | 1 |  |  | *1,05 | *1,05 | *1,05 |  | *1,05 | *1,05 |  |  |  | 0 | 0 | 1 | 1 |  |  |  | 1013 | ШТ | ШТ | 1 | [6 empty] | 59207217 | 22 | Санитарно-технические работы | 16 | Сантехнические работы: внутренние трубопроводы, внутренние устройства водопровода, канализации, отопления, газоснабжения, вентиляция кондиционирование воздуха | 1 | 20001 | Вентиляция и кондиционирование | ФЕР-20 |  | Поправка: Сб. 20, ОП, п.1.20.19 |  | 0 | 68.92 | 31.74 | 4.89 | 0.37 | 32.29 | 3.6 | 0.03 | 0 | [17 empty] | 0 | 0 | 0 |  |  |  |  | 121 | 72 |  |  |  |  | 1 |  | 635585888 | 2 | 1 | 4 | 0 | 0 | 0 | 11096 | 11096 | 0 | 0 |  | 0 | 3 | 0 |  | 0 | 1 | 0 | 0 | 0 | 0 |  |  |  |  | Пр/812-016.0-1 | Пр/774-016.0 | Сантехнические работы: внутренние трубопроводы, внутренние устройства водопровода, канализации, отопления, газоснабжения, вентиляция кондиционирование воздуха | Сантехнические работы: внутренние трубопроводы, внутренние устройства водопровода, канализации, отопления, газоснабжения, вентиляция кондиционирование воздуха | -1 | 0
18 | 1 | 52 |  | 6,1 | Прайс | Клапан противопожарный Клапан КПУ-2Н-З-Н-900-2*ф-MB220 | ШТ | #REF! | #REF! | 0.66667 |  |  |  | #REF! | #REF! | #REF! | #REF! | #REF! | #REF! | #REF! | #REF! | #REF! | #REF! | #REF! |  | 74764386 | 24026.37 | 24026.37 | 0 | 0 | 0 | 0 | 0 | 0 | 0 | 24026.37 | 24026.37 | 0 | 0 | 0 | 0 | 0 | 0 | 0 | 121 | 72 | 1 | 1 |  |  | 1 | 1 | 1 | 9.11 |  |  |  |  | 3 | 1 |  |  |  | 20001 | 0 |  | 0 | 22 | 0 | 1 | 1 | 1 | 1 | 1 | 1 |  | 121 | 72 |  |  |  | 0 | 0 | 0 | [5 empty] | 0 |  | 0 | #REF! | 24026.37 | 0 | 0 | 0 | 0 | 0 | 0 | 0 | #REF! | #REF! | [13 empty] | 0 | 0 | 1 | 1 |  |  |  | 1013 | ШТ | ШТ | 1 | [6 empty] | 59207217 | 22 | Санитарно-технические работы | 16 | Сантехнические работы: внутренние трубопроводы, внутренние устройства водопровода, канализации, отопления, газоснабжения, вентиляция кондиционирование воздуха | 1 | 20001 | Вентиляция и кондиционирование | ФЕР-20 |  |  |  | 0 | 24026.37 | 24026.37 | 0 | 0 | 0 | 0 | 0 |  | 5 |  |  | 0 | 18 |  | 22847 | [10 empty] | 0 | 0 | 0 |  |  |  |  | 121 | 72 |  | 22 847 + 3,1% Трансп + 2% Заг.скл |  |  | 1 |  | 1170065003 | 2 | 3 | 4 | 0 | 0 | 0 | #REF! | #REF! | 0 | 0 |  | 1 | 1 | 0 |  | 0 | 1 | #REF! | 0 | 0 | 0 | 3,1 | 2 | #REF! |  | Пр/812-016.0-1 | Пр/774-016.0 | Сантехнические работы: внутренние трубопроводы, внутренние устройства водопровода, канализации, отопления, газоснабжения, вентиляция кондиционирование воздуха | Сантехнические работы: внутренние трубопроводы, внутренние устройства водопровода, канализации, отопления, газоснабжения, вентиляция кондиционирование воздуха | -1 | 0
18 | 1 | 53 |  | 6,2 | Прайс | Клапан противопожарный Клапан КПУ-2Н-З-Н-1000-2*ф-MB220 | ШТ | #REF! | #REF! | 0.33333 |  |  |  | #REF! | #REF! | #REF! | #REF! | #REF! | #REF! | #REF! | #REF! | #REF! | #REF! | #REF! |  | 74764386 | 27010.86 | 27010.86 | 0 | 0 | 0 | 0 | 0 | 0 | 0 | 27010.86 | 27010.86 | 0 | 0 | 0 | 0 | 0 | 0 | 0 | 121 | 72 | 1 | 1 |  |  | 1 | 1 | 1 | 9.11 |  |  |  |  | 3 | 1 |  |  |  | 20001 | 0 |  | 0 | 22 | 0 | 1 | 1 | 1 | 1 | 1 | 1 |  | 121 | 72 |  |  |  | 0 | 0 | 0 | [5 empty] | 0 |  | 0 | #REF! | 27010.86 | 0 | 0 | 0 | 0 | 0 | 0 | 0 | #REF! | #REF! | [13 empty] | 0 | 0 | 1 | 1 |  |  |  | 1013 | ШТ | ШТ | 1 | [6 empty] | 59207217 | 22 | Санитарно-технические работы | 16 | Сантехнические работы: внутренние трубопроводы, внутренние устройства водопровода, канализации, отопления, газоснабжения, вентиляция кондиционирование воздуха | 1 | 20001 | Вентиляция и кондиционирование | ФЕР-20 |  |  |  | 0 | 27010.86 | 27010.86 | 0 | 0 | 0 | 0 | 0 |  | 5 |  |  | 0 | 18 |  | 25685 | [10 empty] | 0 | 0 | 0 |  |  |  |  | 121 | 72 |  | 25 685 + 3,1% Трансп + 2% Заг.скл |  |  | 1 |  | 2057041861 | 2 | 3 | 4 | 0 | 0 | 0 | #REF! | #REF! | 0 | 0 |  | 1 | 1 | 0 |  | 0 | 1 | #REF! | 0 | 0 | 0 | 3,1 | 2 | #REF! |  | Пр/812-016.0-1 | Пр/774-016.0 | Сантехнические работы: внутренние трубопроводы, внутренние устройства водопровода, канализации, отопления, газоснабжения, вентиляция кондиционирование воздуха | Сантехнические работы: внутренние трубопроводы, внутренние устройства водопровода, канализации, отопления, газоснабжения, вентиляция кондиционирование воздуха | -1 | 0
17 | 1 | 62 | 55 | 7 | 20-02-002-01 | Установка решеток жалюзийных площадью в свету: до 0,5 м2 | ШТ | 55 | 0 | 55 |  |  |  | 21695 | 2054 | 1130 | 239 | 18511 | 0 | 61.7925 | 0.5775 | 0 | 22688 | 13500 |  | 74764386 | 15.73 | 4.1 | 1.55 | 0.13 | 10.08 | 0 | 1.1235 | 0.0105 | 0 | 15.17 | 4.1 | 1.47 | 0.12 | 9.6 | 0 | 1.07 | 0.01 | 0 | 121 | 72 | 1 | 1 |  |  | 1 | 33.39 | 13.26 | 9.11 |  |  |  |  | 0 | 1 | ФЕР-2001, 20-02-002-01, приказ Минстроя России № 876/пр от 26.12.2019 |  |  | 20001 | 0 |  | 0 | 22 | 0 | 33.39 | 1 | 1 | 1 | 1 | 1 |  | 121 | 72 |  |  |  | 0 | 0 | 0 | [5 empty] | 0 | Поправка: Сб. 20, ОП, п.1.20.19 Наименование: Индивидуальные испытания систем вентиляции и кондиционирования воздуха | 0 | 21695 | 37.351 | 20.553 | 4.3407 | 336.5712 | 0 | 1.1235 | 0.0105 | 0 | 22687.5 | 13500 |  |  |  |  | )*1,05 | )*1,05 | )*1,05 |  | )*1,05 | )*1,05 |  |  |  | 0 | 0 | 1 | 1 |  |  |  | 1013 | ШТ | ШТ | 1 | [6 empty] | 59207217 | 22 | Санитарно-технические работы | 16 | Сантехнические работы: внутренние трубопроводы, внутренние устройства водопровода, канализации, отопления, газоснабжения, вентиляция кондиционирование воздуха | 1 | 20001 | Вентиляция и кондиционирование | ФЕР-20 |  | Поправка: Сб. 20, ОП, п.1.20.19 |  | 0 | 15.17 | 4.1 | 1.47 | 0.12 | 9.6 | 1.07 | 0.01 | 0 | [17 empty] | 0 | 0 | 0 |  |  |  |  | 121 | 72 |  |  |  |  | 1 |  | 939347051 | 2 | 1 | 4 | 0 | 0 | 0 | 57883 | 57883 | 0 | 0 |  | 0 | 3 | 0 |  | 0 | 1 | 0 | 0 | 0 | 0 |  |  |  |  | Пр/812-016.0-1 | Пр/774-016.0 | Сантехнические работы: внутренние трубопроводы, внутренние устройства водопровода, канализации, отопления, газоснабжения, вентиляция кондиционирование воздуха | Сантехнические работы: внутренние трубопроводы, внутренние устройства водопровода, канализации, отопления, газоснабжения, вентиляция кондиционирование воздуха | -1 | 0
18 | 1 | 58 |  | 7,1 | 01.7.03.04-0001-3 | Затраты на электроэнергию, потребляемую ручным инструментом ( 1 % от ОЗП) | РУБ | #REF! | #REF! | 0.1 |  |  |  | #REF! | #REF! | #REF! | #REF! | #REF! | #REF! | #REF! | #REF! | #REF! | #REF! | #REF! |  | 74764386 | 1 | 1 | 0 | 0 | 0 | 0 | 0 | 0 | 0 | 1 | 1 | 0 | 0 | 0 | 0 | 0 | 0 | 0 | 121 | 0 | 1 | 1 |  |  | 1 | 1 | 1 | 9.11 |  |  |  |  | 3 | 1 | ФССЦ-2001, 01.7.03.04-0001-3, приказ Минстроя России № 294/пр от 01.06.2020 (см. тех.часть) |  |  | 20001 | 0 |  | 0 | 22 | 0 | 1 | 1 | 1 | 1 | 1 | 1 |  | 121 | 0 |  |  |  | 0 | 0 | 0 | [5 empty] | 0 |  | 0 | #REF! | 9.11 | 0 | 0 | 0 | 0 | 0 | 0 | 0 | #REF! | #REF! | [13 empty] | 0 | 0 | 1 | 1 |  |  |  | 1013 | РУБ | РУБ | 1 | [6 empty] | 59207217 | 22 | Санитарно-технические работы | 16 | Сантехнические работы: внутренние трубопроводы, внутренние устройства водопровода, канализации, отопления, газоснабжения, вентиляция кондиционирование воздуха | 1 | 20001 | Вентиляция и кондиционирование | ФЕР-20 |  |  |  | 0 | 1 | 1 | 0 | 0 | 0 | 0 | 0 | [18 empty] | 0 | 0 | 0 |  |  |  |  | 121 | 0 |  |  |  |  | 1 |  | -1743999360 | 2 | 1 | 4 | 0 | 0 | 0 | #REF! | #REF! | 0 | 0 |  | 0 | 3 | 0 |  | 0 | 1 | #REF! | 0 | 0 | 0 |  |  |  |  | Пр/812-016.0-1 | Пр/774-016.0 | Сантехнические работы: внутренние трубопроводы, внутренние устройства водопровода, канализации, отопления, газоснабжения, вентиляция кондиционирование воздуха | Сантехнические работы: внутренние трубопроводы, внутренние устройства водопровода, канализации, отопления, газоснабжения, вентиляция кондиционирование воздуха | -1 | 0
18 | 1 | 62 |  | 7,2 | Прайс | Решетка РОН 1000х500 | ШТ | #REF! | #REF! | 1 |  |  |  | #REF! | #REF! | #REF! | #REF! | #REF! | #REF! | #REF! | #REF! | #REF! | #REF! | #REF! |  | 74764386 | 3782.68 | 3782.68 | 0 | 0 | 0 | 0 | 0 | 0 | 0 | 3782.68 | 3782.68 | 0 | 0 | 0 | 0 | 0 | 0 | 0 | 121 | 0 | 1 | 1 |  |  | 1 | 1 | 1 | 9.11 |  |  |  |  | 3 | 1 | ФССЦ-2001, 19.2.03.01-0129, приказ Минстроя России № 876/пр от 26.12.2019 |  |  | 20001 | 0 |  | 0 | 22 | 0 | 1 | 1 | 1 | 1 | 1 | 1 |  | 121 | 0 |  |  |  | 0 | 0 | 0 | [5 empty] | 0 |  | 0 | #REF! | 3782.68 | 0 | 0 | 0 | 0 | 0 | 0 | 0 | #REF! | #REF! | [13 empty] | 0 | 0 | 1 | 1 |  |  |  | 1013 | ШТ | ШТ | 1 | [6 empty] | 59207217 | 22 | Санитарно-технические работы | 16 | Сантехнические работы: внутренние трубопроводы, внутренние устройства водопровода, канализации, отопления, газоснабжения, вентиляция кондиционирование воздуха | 1 | 20001 | Вентиляция и кондиционирование | ФЕР-20 |  |  |  | 0 | 3782.68 | 3782.68 | 0 | 0 | 0 | 0 | 0 |  | 5 |  |  | 0 | 18 |  | 3597 | [10 empty] | 0 | 0 | 0 |  |  |  |  | 121 | 0 |  | 3 597 + 3,1% Трансп + 2% Заг.скл |  |  | 1 |  | 1849709912 | 2 | 3 | 4 | 0 | 0 | 0 | #REF! | #REF! | 0 | 0 |  | 1 | 1 | 0 |  | 0 | 1 | #REF! | 0 | 0 | 0 | 3,1 | 2 | #REF! |  | Пр/812-016.0-1 | Пр/774-016.0 | Сантехнические работы: внутренние трубопроводы, внутренние устройства водопровода, канализации, отопления, газоснабжения, вентиляция кондиционирование воздуха | Сантехнические работы: внутренние трубопроводы, внутренние устройства водопровода, канализации, отопления, газоснабжения, вентиляция кондиционирование воздуха | -1 | 0
17 | 1 | 76 | 71 | 8 | 20-01-002-18 | Прокладка воздуховодов из листовой оцинкованной стали и алюминия класса П (плотные) толщиной: 1,0 мм, диаметром от 900 до 1000 мм | 100 м2 | 0.2199 | 0 | 0.2199 |  |  |  | 6452 | 1157 | 295 | 61 | 5000 | 0 | 17.1324 | 0.14777 | 0 | 6124 | 3644 |  | 74764386 | 1359.87 | 577.76 | 101.17 | 8.32 | 680.94 | 0 | 77.91 | 0.672 | 0 | 1322.62 | 577.76 | 96.35 | 7.92 | 648.51 | 0 | 74.2 | 0.64 | 0 | 121 | 72 | 1 | 1 |  |  | 1 | 33.39 | 13.26 | 9.11 |  |  |  |  | 0 | 1 | ФЕР-2001, 20-01-002-18, приказ Минстроя России № 876/пр от 26.12.2019 |  |  | 20001 | 0 |  | 0 | 22 | 0 | 33.39 | 1 | 1 | 1 | 1 | 1 |  | 121 | 72 |  |  |  | 0 | 0 | 0 | [5 empty] | 0 | Поправка: Сб. 20, ОП, п.1.20.19 Наименование: Индивидуальные испытания систем вентиляции и кондиционирования воздуха | 0 | 6452 | 5263.3936 | 1341.5142 | 277.8048 | 22736.5866 | 0 | 77.91 | 0.672 | 0 | 6123.81 | 3643.92 |  | 2 |  |  | *1,05 | *1,05 | *1,05 |  | *1,05 | *1,05 |  |  |  | 0 | 0 | 1 | 1 |  |  |  | 1005 | 100 м2 | 100 м2 | 100 | [6 empty] | 59207217 | 22 | Санитарно-технические работы | 16 | Сантехнические работы: внутренние трубопроводы, внутренние устройства водопровода, канализации, отопления, газоснабжения, вентиляция кондиционирование воздуха | 1 | 20001 | Вентиляция и кондиционирование | ФЕР-20 |  | Поправка: Сб. 20, ОП, п.1.20.19 |  | 0 | 1322.62 | 577.76 | 96.35 | 7.92 | 648.51 | 74.2 | 0.64 | 0 | [17 empty] | 0 | 0 | 0 |  |  |  |  | 121 | 72 |  |  |  |  | 1 |  | -134019286 | 2 | 1 | 4 | 0 | 0 | 0 | 16220 | 16220 | 0 | 0 |  | 0 | 3 | 0 |  | 0 | 1 | 0 | 0 | 0 | 0 |  |  |  |  | Пр/812-016.0-1 | Пр/774-016.0 | Сантехнические работы: внутренние трубопроводы, внутренние устройства водопровода, канализации, отопления, газоснабжения, вентиляция кондиционирование воздуха | Сантехнические работы: внутренние трубопроводы, внутренние устройства водопровода, канализации, отопления, газоснабжения, вентиляция кондиционирование воздуха | -1 | 0
18 | 1 | 75 |  | 8,1 | Прайс | Воздуховод из стали класс "В" 6=1 мм ф900 ГОСТ 19903-2015 | м2 | #REF! | #REF! | 64.302 |  |  |  | #REF! | #REF! | #REF! | #REF! | #REF! | #REF! | #REF! | #REF! | #REF! | #REF! | #REF! |  | 74764386 | 1247.97 | 1247.97 | 0 | 0 | 0 | 0 | 0 | 0 | 0 | 1247.97 | 1247.97 | 0 | 0 | 0 | 0 | 0 | 0 | 0 | 121 | 72 | 1 | 1 |  |  | 1 | 1 | 1 | 9.11 |  |  |  |  | 3 | 1 | ФССЦ-2001, 19.1.01.02-0015, приказ Минстроя России № 876/пр от 26.12.2019 |  |  | 20001 | 0 |  | 0 | 22 | 0 | 1 | 1 | 1 | 1 | 1 | 1 |  | 121 | 72 |  |  |  | 0 | 0 | 0 | [5 empty] | 0 |  | 0 | #REF! | 1247.97 | 0 | 0 | 0 | 0 | 0 | 0 | 0 | #REF! | #REF! | [13 empty] | 0 | 0 | 1 | 1 |  |  |  | 1005 | м2 | м2 | 1 | [6 empty] | 59207217 | 22 | Санитарно-технические работы | 16 | Сантехнические работы: внутренние трубопроводы, внутренние устройства водопровода, канализации, отопления, газоснабжения, вентиляция кондиционирование воздуха | 1 | 20001 | Вентиляция и кондиционирование | ФЕР-20 |  |  |  | 0 | 1247.97 | 1247.97 | 0 | 0 | 0 | 0 | 0 |  | 5 |  |  | 0 | 18 |  | 1186.71 | [10 empty] | 0 | 0 | 0 |  |  |  |  | 121 | 72 |  | 1 186,71 + 3,1% Трансп + 2% Заг.скл |  |  | 1 |  | 915693445 | 2 | 3 | 4 | 0 | 0 | 0 | #REF! | #REF! | 0 | 0 |  | 1 | 1 | 0 |  | 0 | 1 | #REF! | 0 | 0 | 0 | 3,1 | 2 | #REF! |  | Пр/812-016.0-1 | Пр/774-016.0 | Сантехнические работы: внутренние трубопроводы, внутренние устройства водопровода, канализации, отопления, газоснабжения, вентиляция кондиционирование воздуха | Сантехнические работы: внутренние трубопроводы, внутренние устройства водопровода, канализации, отопления, газоснабжения, вентиляция кондиционирование воздуха | -1 | 0
18 | 1 | 76 |  | 8,2 | Прайс | Воздуховод из стали класс "В" 6=1 мм ф1000 ГОСТ 19903-2015 | м2 | #REF! | #REF! | 35.698 |  |  |  | #REF! | #REF! | #REF! | #REF! | #REF! | #REF! | #REF! | #REF! | #REF! | #REF! | #REF! |  | 74764386 | 1249.32 | 1249.32 | 0 | 0 | 0 | 0 | 0 | 0 | 0 | 1249.32 | 1249.32 | 0 | 0 | 0 | 0 | 0 | 0 | 0 | 121 | 72 | 1 | 1 |  |  | 1 | 1 | 1 | 9.11 |  |  |  |  | 3 | 1 | ФССЦ-2001, 19.1.01.02-0015, приказ Минстроя России № 876/пр от 26.12.2019 |  |  | 20001 | 0 |  | 0 | 22 | 0 | 1 | 1 | 1 | 1 | 1 | 1 |  | 121 | 72 |  |  |  | 0 | 0 | 0 | [5 empty] | 0 |  | 0 | #REF! | 1249.32 | 0 | 0 | 0 | 0 | 0 | 0 | 0 | #REF! | #REF! | [13 empty] | 0 | 0 | 1 | 1 |  |  |  | 1005 | м2 | м2 | 1 | [6 empty] | 59207217 | 22 | Санитарно-технические работы | 16 | Сантехнические работы: внутренние трубопроводы, внутренние устройства водопровода, канализации, отопления, газоснабжения, вентиляция кондиционирование воздуха | 1 | 20001 | Вентиляция и кондиционирование | ФЕР-20 |  |  |  | 0 | 1249.32 | 1249.32 | 0 | 0 | 0 | 0 | 0 |  | 5 |  |  | 0 | 18 |  | 1187.99 | [10 empty] | 0 | 0 | 0 |  |  |  |  | 121 | 72 |  | 1 187,99 + 3,1% Трансп + 2% Заг.скл |  |  | 1 |  | -1727152530 | 2 | 3 | 4 | 0 | 0 | 0 | #REF! | #REF! | 0 | 0 |  | 1 | 1 | 0 |  | 0 | 1 | #REF! | 0 | 0 | 0 | 3,1 | 2 | #REF! |  | Пр/812-016.0-1 | Пр/774-016.0 | Сантехнические работы: внутренние трубопроводы, внутренние устройства водопровода, канализации, отопления, газоснабжения, вентиляция кондиционирование воздуха | Сантехнические работы: внутренние трубопроводы, внутренние устройства водопровода, канализации, отопления, газоснабжения, вентиляция кондиционирование воздуха | -1 | 0
18 | 1 | 74 |  | 8,3 | 08.1.02.17-0162 | Сетка тканая с квадратными ячейками № 05, оцинкованная | м2 | #REF! | #REF! | 13.6426 |  |  |  | #REF! | #REF! | #REF! | #REF! | #REF! | #REF! | #REF! | #REF! | #REF! | #REF! | #REF! |  | 74764386 | 34.2 | 34.2 | 0 | 0 | 0 | 0 | 0 | 0 | 0 | 34.2 | 34.2 | 0 | 0 | 0 | 0 | 0 | 0 | 0 | 121 | 0 | 1 | 1 |  |  | 1 | 1 | 1 | 9.11 |  |  |  |  | 3 | 1 | ФССЦ-2001, 08.1.02.17-0162, приказ Минстроя России № 876/пр от 26.12.2019 |  |  | 20001 | 0 |  | 0 | 22 | 0 | 1 | 1 | 1 | 1 | 1 | 1 |  | 121 | 0 |  |  |  | 0 | 0 | 0 | [5 empty] | 0 |  | 0 | #REF! | 311.562 | 0 | 0 | 0 | 0 | 0 | 0 | 0 | #REF! | #REF! | [13 empty] | 0 | 0 | 1 | 1 |  |  |  | 1005 | м2 | м2 | 1 | [6 empty] | 59207217 | 22 | Санитарно-технические работы | 16 | Сантехнические работы: внутренние трубопроводы, внутренние устройства водопровода, канализации, отопления, газоснабжения, вентиляция кондиционирование воздуха | 1 | 20001 | Вентиляция и кондиционирование | ФЕР-20 |  |  |  | 0 | 34.2 | 34.2 | 0 | 0 | 0 | 0 | 0 | [18 empty] | 0 | 0 | 0 |  |  |  |  | 121 | 0 |  |  |  |  | 1 |  | 2073721092 | 2 | 1 | 4 | 0 | 0 | 0 | #REF! | #REF! | 0 | 0 |  | 0 | 3 | 0 |  | 0 | 1 | #REF! | 0 | 0 | 0 |  |  |  |  | Пр/812-016.0-1 | Пр/774-016.0 | Сантехнические работы: внутренние трубопроводы, внутренние устройства водопровода, канализации, отопления, газоснабжения, вентиляция кондиционирование воздуха | Сантехнические работы: внутренние трубопроводы, внутренние устройства водопровода, канализации, отопления, газоснабжения, вентиляция кондиционирование воздуха | -1 | 0
17 | 1 | 89 | 87 | 9 | 20-01-002-15 | Прокладка воздуховодов из листовой, оцинкованной стали и алюминия класса П (плотные) толщиной: 0,9 мм, периметром до 4500 мм | 100 м2 | 6.78 | 0 | 6.78 |  |  |  | 173485 | 35074 | 8772 | 1942 | 129639 | 0 | 444.2256 | 4.6985 | 0 | 159213 | 94738 |  | 74764386 | 1238.07 | 567.85 | 97.57 | 8.58 | 572.65 | 0 | 65.52 | 0.693 | 0 | 1206.15 | 567.85 | 92.92 | 8.17 | 545.38 | 0 | 62.4 | 0.66 | 0 | 121 | 72 | 1 | 1 |  |  | 1 | 33.39 | 13.26 | 9.11 |  |  |  |  | 0 | 1 | ФЕР-2001, 20-01-002-15, приказ Минстроя России № 876/пр от 26.12.2019 |  |  | 20001 | 0 |  | 0 | 22 | 0 | 33.39 | 1 | 1 | 1 | 1 | 1 |  | 121 | 72 |  |  |  | 0 | 0 | 0 | [5 empty] | 0 | Поправка: Сб. 20, ОП, п.1.20.19 Наименование: Индивидуальные испытания систем вентиляции и кондиционирования воздуха | 0 | 173485 | 5173.1135 | 1293.7782 | 286.4862 | 19120.7835 | 0 | 65.52 | 0.693 | 0 | 159213.01 | 94738.32 |  | 3 |  |  | *1,05 | *1,05 | *1,05 |  | *1,05 | *1,05 |  |  |  | 0 | 0 | 1 | 1 |  |  |  | 1005 | 100 м2 | 100 м2 | 100 | [6 empty] | 59207217 | 22 | Санитарно-технические работы | 16 | Сантехнические работы: внутренние трубопроводы, внутренние устройства водопровода, канализации, отопления, газоснабжения, вентиляция кондиционирование воздуха | 1 | 20001 | Вентиляция и кондиционирование | ФЕР-20 |  | Поправка: Сб. 20, ОП, п.1.20.19 |  | 0 | 1206.15 | 567.85 | 92.92 | 8.17 | 545.38 | 62.4 | 0.66 | 0 | [17 empty] | 0 | 0 | 0 |  |  |  |  | 121 | 72 |  |  |  |  | 1 |  | 131198091 | 2 | 1 | 4 | 0 | 0 | 0 | 427436 | 427436 | 0 | 0 |  | 0 | 3 | 0 |  | 0 | 1 | 0 | 0 | 0 | 0 |  |  |  |  | Пр/812-016.0-1 | Пр/774-016.0 | Сантехнические работы: внутренние трубопроводы, внутренние устройства водопровода, канализации, отопления, газоснабжения, вентиляция кондиционирование воздуха | Сантехнические работы: внутренние трубопроводы, внутренние устройства водопровода, канализации, отопления, газоснабжения, вентиляция кондиционирование воздуха | -1 | 0
18 | 1 | 88 |  | 9,1 | Прайс | Воздуховод из стали класс "В" 6=1 мм 1000х600 ГОСТ 19903-2015 | м2 | #REF! | #REF! | 92.0354 |  |  |  | #REF! | #REF! | #REF! | #REF! | #REF! | #REF! | #REF! | #REF! | #REF! | #REF! | #REF! |  | 74764386 | 1436.81 | 1436.81 | 0 | 0 | 0 | 0 | 0 | 0 | 0 | 1436.81 | 1436.81 | 0 | 0 | 0 | 0 | 0 | 0 | 0 | 121 | 72 | 1 | 1 |  |  | 1 | 1 | 1 | 9.11 |  |  |  |  | 3 | 1 | ФССЦ-2001, 19.1.01.02-0012, приказ Минстроя России № 876/пр от 26.12.2019 |  |  | 20001 | 0 |  | 0 | 22 | 0 | 1 | 1 | 1 | 1 | 1 | 1 |  | 121 | 72 |  |  |  | 0 | 0 | 0 | [5 empty] | 0 |  | 0 | #REF! | 1436.81 | 0 | 0 | 0 | 0 | 0 | 0 | 0 | #REF! | #REF! | [13 empty] | 0 | 0 | 1 | 1 |  |  |  | 1005 | м2 | м2 | 1 | [6 empty] | 59207217 | 22 | Санитарно-технические работы | 16 | Сантехнические работы: внутренние трубопроводы, внутренние устройства водопровода, канализации, отопления, газоснабжения, вентиляция кондиционирование воздуха | 1 | 20001 | Вентиляция и кондиционирование | ФЕР-20 |  |  |  | 0 | 1436.81 | 1436.81 | 0 | 0 | 0 | 0 | 0 |  | 5 |  |  | 0 | 18 |  | 1366.29 | [10 empty] | 0 | 0 | 0 |  |  |  |  | 121 | 72 |  | 1 366,29 + 3,1% Трансп + 2% Заг.скл |  |  | 1 |  | 1835582643 | 2 | 3 | 4 | 0 | 0 | 0 | #REF! | #REF! | 0 | 0 |  | 1 | 1 | 0 |  | 0 | 1 | #REF! | 0 | 0 | 0 | 3,1 | 2 | #REF! |  | Пр/812-016.0-1 | Пр/774-016.0 | Сантехнические работы: внутренние трубопроводы, внутренние устройства водопровода, канализации, отопления, газоснабжения, вентиляция кондиционирование воздуха | Сантехнические работы: внутренние трубопроводы, внутренние устройства водопровода, канализации, отопления, газоснабжения, вентиляция кондиционирование воздуха | -1 | 0
18 | 1 | 89 |  | 9,2 | Прайс | Воздуховод из стали класс "В" 6=1 мм 1000х500 ГОСТ 19903-2015 | м2 | #REF! | #REF! | 7.9646 |  |  |  | #REF! | #REF! | #REF! | #REF! | #REF! | #REF! | #REF! | #REF! | #REF! | #REF! | #REF! |  | 74764386 | 1439.76 | 1439.76 | 0 | 0 | 0 | 0 | 0 | 0 | 0 | 1439.76 | 1439.76 | 0 | 0 | 0 | 0 | 0 | 0 | 0 | 121 | 72 | 1 | 1 |  |  | 1 | 1 | 1 | 9.11 |  |  |  |  | 3 | 1 | ФССЦ-2001, 19.1.01.02-0012, приказ Минстроя России № 876/пр от 26.12.2019 |  |  | 20001 | 0 |  | 0 | 22 | 0 | 1 | 1 | 1 | 1 | 1 | 1 |  | 121 | 72 |  |  |  | 0 | 0 | 0 | [5 empty] | 0 |  | 0 | #REF! | 1439.76 | 0 | 0 | 0 | 0 | 0 | 0 | 0 | #REF! | #REF! | [13 empty] | 0 | 0 | 1 | 1 |  |  |  | 1005 | м2 | м2 | 1 | [6 empty] | 59207217 | 22 | Санитарно-технические работы | 16 | Сантехнические работы: внутренние трубопроводы, внутренние устройства водопровода, канализации, отопления, газоснабжения, вентиляция кондиционирование воздуха | 1 | 20001 | Вентиляция и кондиционирование | ФЕР-20 |  |  |  | 0 | 1439.76 | 1439.76 | 0 | 0 | 0 | 0 | 0 |  | 5 |  |  | 0 | 18 |  | 1369.09 | [10 empty] | 0 | 0 | 0 |  |  |  |  | 121 | 72 |  | 1 369,09 + 3,1% Трансп + 2% Заг.скл |  |  | 1 |  | 1790362398 | 2 | 3 | 4 | 0 | 0 | 0 | #REF! | #REF! | 0 | 0 |  | 1 | 1 | 0 |  | 0 | 1 | #REF! | 0 | 0 | 0 | 3,1 | 2 | #REF! |  | Пр/812-016.0-1 | Пр/774-016.0 | Сантехнические работы: внутренние трубопроводы, внутренние устройства водопровода, канализации, отопления, газоснабжения, вентиляция кондиционирование воздуха | Сантехнические работы: внутренние трубопроводы, внутренние устройства водопровода, канализации, отопления, газоснабжения, вентиляция кондиционирование воздуха | -1 | 0
17 | 1 | 96 | 95 | 10 | 26-01-018-01 | Изоляция плоских и криволинейных поверхностей пластинами (плитами) из вспененного каучука, вспененного полиэтилена | 10 м2 | 71 | 0 | 71 |  |  |  | 254020 | 109828 | 26606 | 11830 | 117586 | 0 | 355 | 30.53 | 0 | 125534 | 71179 |  | 74764386 | 247.66 | 169.8 | 28.26 | 4.99 | 49.6 | 0 | 5 | 0.43 | 0 | 247.66 | 169.8 | 28.26 | 4.99 | 49.6 | 0 | 5 | 0.43 | 0 | 97 | 55 | 1 | 1 |  |  | 1 | 33.39 | 13.26 | 9.11 |  |  |  |  | 0 | 1 | ФЕР-2001, 26-01-018-01, приказ Минстроя России № 876/пр от 26.12.2019 |  |  | 26001 | 0 |  | 0 | 2 | 0 | 33.39 | 1 | 1 | 1 | 1 | 1 |  | 97 | 55 |  |  |  | 0 | 0 | 0 | [5 empty] | 0 |  | 0 | 254020 | 1546.878 | 374.7276 | 166.6161 | 1656.144 | 0 | 5 | 0.43 | 0 | 125533.52 | 71178.8 | [13 empty] | 0 | 0 | 1 | 1 |  |  |  | 1005 | 10 м2 | 10 м2 | 10 | [6 empty] | 59207225 | 2 | Общестроительные работы | 20 | Теплоизоляционные работы | 1 | 26001 | Теплоизоляционные работы | ФЕР-26 |  |  |  | 0 | 247.66 | 169.8 | 28.26 | 4.99 | 49.6 | 5 | 0.43 | 0 | [17 empty] | 0 | 0 | 0 |  |  |  |  | 97 | 55 |  |  |  |  | 1 |  | -893411855 | 2 | 1 | 4 | 0 | 0 | 0 | 450733 | 450733 | 0 | 0 |  | 0 | 3 | 0 |  | 0 | 1 | 0 | 0 | 0 | 0 |  |  |  |  | Пр/812-020.0-1 | Пр/774-020.0 | Теплоизоляционные работы | Теплоизоляционные работы | -1 | 0
18 | 1 | 96 |  | 10,1 | Прайс | ОгнеВент®-Базальт 20-1Ф EI 60 (20 мм) | м2 | #REF! | #REF! | 11 |  |  |  | #REF! | #REF! | #REF! | #REF! | #REF! | #REF! | #REF! | #REF! | #REF! | #REF! | #REF! |  | 74764386 | 224.34 | 224.34 | 0 | 0 | 0 | 0 | 0 | 0 | 0 | 224.34 | 224.34 | 0 | 0 | 0 | 0 | 0 | 0 | 0 | 97 | 0 | 1 | 1 |  |  | 1 | 1 | 1 | 9.11 |  |  |  |  | 3 | 1 | ФССЦ-2001, 01.2.03.04-0001, приказ Минстроя России № 876/пр от 26.12.2019 |  |  | 26001 | 0 |  | 0 | 2 | 0 | 1 | 1 | 1 | 1 | 1 | 1 |  | 97 | 0 |  |  |  | 0 | 0 | 0 | [5 empty] | 0 |  | 0 | #REF! | 224.34 | 0 | 0 | 0 | 0 | 0 | 0 | 0 | #REF! | #REF! | [13 empty] | 0 | 0 | 1 | 1 |  |  |  | 1005 | м2 | м2 | 1 | [6 empty] | 59207225 | 2 | Общестроительные работы | 20 | Теплоизоляционные работы | 1 | 26001 | Теплоизоляционные работы | ФЕР-26 |  |  |  | 0 | 224.34 | 224.34 | 0 | 0 | 0 | 0 | 0 |  | 5 |  |  | 0 | 18 |  | 213.33 | [10 empty] | 0 | 0 | 0 |  |  |  |  | 97 | 0 |  | 213,33 + 3,1% Трансп + 2% Заг.скл |  |  | 1 |  | -763244610 | 2 | 3 | 4 | 0 | 0 | 0 | #REF! | #REF! | 0 | 0 |  | 1 | 1 | 0 |  | 0 | 1 | #REF! | 0 | 0 | 0 | 3,1 | 2 | #REF! |  | Пр/812-020.0-1 | Пр/774-020.0 | Теплоизоляционные работы | Теплоизоляционные работы | -1 | 0
18 | 1 | 94 |  | 10,2 | 14.1.04.01-0001 | Клей на основе вспененного синтетического каучука для склеивания изоляционных материалов | л | -106.5 | -1.5 | -1.5 |  |  |  | -63627 | -63627 | 0 | 0 | 0 | 0 | 0 | 0 | 0 | 0 | 0 |  | 74764386 | 65.58 | 65.58 | 0 | 0 | 0 | 0 | 0 | 0 | 0 | 65.58 | 65.58 | 0 | 0 | 0 | 0 | 0 | 0 | 0 | 97 | 0 | 1 | 1 |  |  | 1 | 1 | 1 | 9.11 |  |  |  |  | 3 | 1 | ФССЦ-2001, 14.1.04.01-0001, приказ Минстроя России № 876/пр от 26.12.2019 |  |  | 26001 | 0 |  | 0 | 2 | 1 | 1 | 1 | 1 | 1 | 1 | 1 |  | 97 | 0 |  |  |  | 0 | 0 | 0 | [5 empty] | 0 |  | 0 | -63627 | 597.4338 | 0 | 0 | 0 | 0 | 0 | 0 | 0 | 0 | 0 | [13 empty] | 0 | 0 | 1 | 1 |  |  |  | 1002 | л | л | 1 | [6 empty] | 59207225 | 2 | Общестроительные работы | 20 | Теплоизоляционные работы | 1 | 26001 | Теплоизоляционные работы | ФЕР-26 |  |  |  | 32768 | 65.58 | 65.58 | 0 | 0 | 0 | 0 | 0 | [18 empty] | 0 | 0 | 0 |  |  |  |  | 97 | 0 |  |  |  |  | 1 |  | -1609399419 | 2 | 1 | 4 | 0 | 0 | 0 | -63627 | -63627 | 0 | 0 |  | 0 | 3 | 0 |  | 0 | 1 | 0 | 0 | 0 | 0 |  |  |  |  | Пр/812-020.0-1 | Пр/774-020.0 | Теплоизоляционные работы | Теплоизоляционные работы | -1 | 0
18 | 1 | 95 |  | 10,3 | 14.5.09.05-0103 | Очиститель клея | л | -4.047 | -0.057 | -0.057 |  |  |  | -7395 | -7395 | 0 | 0 | 0 | 0 | 0 | 0 | 0 | 0 | 0 |  | 74764386 | 200.58 | 200.58 | 0 | 0 | 0 | 0 | 0 | 0 | 0 | 200.58 | 200.58 | 0 | 0 | 0 | 0 | 0 | 0 | 0 | 97 | 0 | 1 | 1 |  |  | 1 | 1 | 1 | 9.11 |  |  |  |  | 3 | 1 | ФССЦ-2001, 14.5.09.05-0103, приказ Минстроя России № 876/пр от 26.12.2019 |  |  | 26001 | 0 |  | 0 | 2 | 1 | 1 | 1 | 1 | 1 | 1 | 1 |  | 97 | 0 |  |  |  | 0 | 0 | 0 | [5 empty] | 0 |  | 0 | -7395 | 1827.2838 | 0 | 0 | 0 | 0 | 0 | 0 | 0 | 0 | 0 | [13 empty] | 0 | 0 | 1 | 1 |  |  |  | 1002 | л | л | 1 | [6 empty] | 59207225 | 2 | Общестроительные работы | 20 | Теплоизоляционные работы | 1 | 26001 | Теплоизоляционные работы | ФЕР-26 |  |  |  | 32768 | 200.58 | 200.58 | 0 | 0 | 0 | 0 | 0 | [18 empty] | 0 | 0 | 0 |  |  |  |  | 97 | 0 |  |  |  |  | 1 |  | 1828367933 | 2 | 1 | 4 | 0 | 0 | 0 | -7395 | -7395 | 0 | 0 |  | 0 | 3 | 0 |  | 0 | 1 | 0 | 0 | 0 | 0 |  |  |  |  | Пр/812-020.0-1 | Пр/774-020.0 | Теплоизоляционные работы | Теплоизоляционные работы | -1 | 0
-1
51 | 1 | 4 | 24 |  |  | ДУ1.1, ДУ1.2, ДУ1.3 | 0 | [6 empty] | #REF! | #REF! | #REF! | #REF! | #REF! | #REF! | #REF! | #REF! | #REF! | #REF! | #REF! |  |  | #REF! | #REF! | #REF! | #REF! | #REF! | #REF! | #REF! | #REF! | #REF! | #REF! | #REF! |  |  | 0 | #REF! | 0 | #REF! | #REF! | 0 | 0 | #REF! | #REF! | 0 | #REF! | #REF! | #REF! | 0 | 0 | 0 | [19 empty] | 0 | #REF! | 0 | #REF! | #REF! | 0 | 0 | #REF! | #REF! | 0 | #REF! | #REF! | #REF! | 0 | 0 | 0 | [114 empty] | 0 | [11 empty] | -1
-1
50 | 0 | 0 | 1 | 201 | #REF! | ПЗ | Прямые затраты |  |  | 201 | 1 | 3 |  | 0 | [7 empty] | 2768301 | 1 | 2768301 | [192 empty] | -1
50 | 0 | 0 | 1 | 202 | #REF! | СтМатОб | Стоимость материальных ресурсов (всего) |  |  | 202 | 2 | 3 |  | 0 | [7 empty] | 3040742 | 1 | 3040742 | [192 empty] | -1
50 | 0 | 0 | 1 | 222 | 0 | СтМатОбЗак | Стоимость материалов и оборудования заказчика |  |  | 222 | 3 | 3 |  | 0 | [7 empty] | 0 | 1 | 0 | [192 empty] | -1
50 | 0 | 0 | 1 | 225 | #REF! | СтМатОбПод | Стоимость материалов и оборудования подрядчика |  |  | 225 | 4 | 3 |  | 0 | [7 empty] | 3040742 | 1 | 3040742 | [192 empty] | -1
50 | 0 | 0 | 1 | 226 | #REF! | СтМат | Стоимость материалов (всего) |  |  | 226 | 5 | 3 |  | 0 | [7 empty] | 2377182 | 1 | 2377182 | [192 empty] | -1
50 | 0 | 0 | 1 | 227 | 0 | СтМатЗак | Стоимость материалов заказчика |  |  | 227 | 6 | 3 |  | 0 | [7 empty] | 0 | 1 | 0 | [192 empty] | -1
50 | 0 | 0 | 1 | 228 | #REF! | СтМатПод | Стоимость материалов подрядчика |  |  | 228 | 7 | 3 |  | 0 | [7 empty] | 2377182 | 1 | 2377182 | [192 empty] | -1
50 | 0 | 0 | 1 | 216 | #REF! | Оборуд | Стоимость оборудования (всего) |  |  | 216 | 8 | 3 |  | 0 | [7 empty] | 663560 | 1 | 663560 | [192 empty] | -1
50 | 0 | 0 | 1 | 223 | 0 | ОборудЗак | Стоимость оборудования заказчика |  |  | 223 | 9 | 3 |  | 0 | [7 empty] | 0 | 1 | 0 | [192 empty] | -1
50 | 0 | 0 | 1 | 229 | #REF! | ОборудПод | Стоимость оборудования подрядчика |  |  | 229 | 10 | 3 |  | 0 | [7 empty] | 663560 | 1 | 663560 | [192 empty] | -1
50 | 0 | 0 | 1 | 203 | #REF! | ЭММ | Эксплуатация машин |  |  | 203 | 11 | 3 |  | 0 | [7 empty] | 45601 | 1 | 45601 | [192 empty] | -1
50 | 0 | 0 | 1 | 231 | 0 | ЭММсНРиСП | Эксплуатация машин по ТСН-2001.16 |  |  | 231 | 12 | 3 |  | 0 | [7 empty] | 0 | 1 | 0 | [192 empty] | -1
50 | 0 | 0 | 1 | 204 | #REF! | ЗПМ | ЗП машинистов |  |  | 204 | 13 | 3 |  | 0 | [7 empty] | 16401 | 1 | 16401 | [192 empty] | -1
50 | 0 | 0 | 1 | 205 | #REF! | ОЗП | Основная ЗП рабочих |  |  | 205 | 14 | 3 |  | 0 | [7 empty] | 345518 | 1 | 345518 | [192 empty] | -1
50 | 0 | 0 | 1 | 232 | 0 | ОЗПсНРиСП | Основная ЗП рабочих по ТСН-2001.16 |  |  | 232 | 15 | 3 |  | 0 | [7 empty] | 0 | 1 | 0 | [192 empty] | -1
50 | 0 | 0 | 1 | 214 | #REF! | Строит | Строительные работы с НР и СП |  |  | 214 | 16 | 3 |  | 0 | [7 empty] | 3413745 | 1 | 3413745 | [192 empty] | -1
50 | 0 | 0 | 1 | 215 | 0 | Монтаж | Монтажные работы с НР и СП |  |  | 215 | 17 | 3 |  | 0 | [7 empty] | 0 | 1 | 0 | [192 empty] | -1
50 | 0 | 0 | 1 | 217 | 0 | Прочие | Прочие работы с НР и СП |  |  | 217 | 18 | 3 |  | 0 | [7 empty] | 0 | 1 | 0 | [192 empty] | -1
50 | 0 | 0 | 1 | 230 | #REF! | ПрочиеЗатр | Прочие затраты по ТСН-2001.16 |  |  | 230 | 19 | 3 |  | 0 | [7 empty] | 0 | 1 | 0 | [192 empty] | -1
50 | 0 | 0 | 1 | 206 | #REF! | ВозврМат | Возврат материалов |  |  | 206 | 20 | 3 |  | 0 | [7 empty] | 0 | 1 | 0 | [192 empty] | -1
50 | 0 | 0 | 1 | 207 | #REF! | ТрудСтр | Трудозатраты строителей |  |  | 207 | 21 | 3 |  | 7 | [7 empty] | 1125.9085 | 1 | 1125.9085 | [192 empty] | -1
50 | 0 | 0 | 1 | 208 | #REF! | ТрудМаш | Трудозатраты машинистов |  |  | 208 | 22 | 3 |  | 7 | [7 empty] | 41.589 | 1 | 41.589 | [192 empty] | -1
50 | 0 | 0 | 1 | 209 | #REF! | ТранспМат | Транспорт материалов |  |  | 209 | 23 | 3 |  | 0 | [7 empty] | 0 | 1 | 0 | [192 empty] | -1
50 | 0 | 0 | 1 | 233 | 0 | Перевозка | Перевозка грузов |  |  | 233 | 24 | 3 |  | 0 | [7 empty] | 0 | 1 | 0 | [192 empty] | -1
50 | 0 | 0 | 1 | 210 | #REF! | НР | Накладные расходы |  |  | 210 | 25 | 3 |  | 0 | [7 empty] | 406864 | 1 | 406864 | [192 empty] | -1
50 | 0 | 0 | 1 | 211 | #REF! | СмПриб | Сметная прибыль |  |  | 211 | 26 | 3 |  | 0 | [7 empty] | 238580 | 1 | 238580 | [192 empty] | -1
50 | 0 | 0 | 1 | 224 | #REF! | Всего | Всего с НР и СП |  |  | 224 | 27 | 3 |  | 0 | [7 empty] | 4077305 | 1 | 4077305 | [192 empty] | -1
-1
4 | 1 |  | 123 |  |  | ПД 1.1, 1.2, 1.3 |  | 0 |  | -1 | [7 empty] | 0 |  |  | 0 | [53 empty] | 0 | [11 empty] | 0 | [129 empty] | -1
-1
52 | 1 | 4 | 89 | 0 |  | ПД 1.1, 1.2, 1.3 | [7 empty] | #REF! | #REF! | #REF! | #REF! | #REF! | #REF! | #REF! | #REF! | #REF! | #REF! | #REF! | 0 | 0 | #REF! | #REF! | #REF! | #REF! | #REF! | #REF! | #REF! | #REF! | #REF! | #REF! | #REF! | 0 | 0 | 0 | #REF! | 0 | #REF! | #REF! | 0 | 0 | #REF! | #REF! | 0 | #REF! | #REF! | #REF! | 0 | 0 | 0 | 0 | 0 | 0 | 0 | 0 | 0 | 0 | 0 | 0 | 0 | 0 | 0 | 0 | 0 | 0 | 0 | 0 | 0 | 0 | 0 | #REF! | 0 | #REF! | #REF! | 0 | 0 | #REF! | #REF! | 0 | #REF! | #REF! | #REF! | 0 | 0 | 0 | 0 | 0 | 0 | 0 | 0 | 0 | 0 | 0 | 0 | 0 | 0 | 0 | 0 | 0 | 0 | 0 | 0 | 0 | 0 | 0 | 0 | 0 | 0 | 0 | 0 | 0 | 0 | 0 | 0 | 0 | 0 | 0 | 0 | 0 | 0 | 0 | 0 | 0 | 0 | 0 | 0 | 0 | 0 | 0 | 0 | 0 | 0 | 0 | 0 | 0 | 0 | 0 | 0 | 0 | 0 | 0 | 0 | 0 | 0 | 0 | 0 | 0 | 0 | 0 | 0 | 0 | 0 | 0 | 0 | 0 | 0 | 0 | 0 | 0 | 0 | 0 | 0 | 0 | 0 | 0 | 0 | 0 | 0 | 0 | 0 | 0 | 0 | 0 | 0 | 0 | 0 | 0 | 0 | 0 | 0 | 0 | 0 | 0 | 0 | 0 | 0 | 0 | 0 | 0 | 0 | 0 | 0 | 0 | 0 | 0 | 0 | 0 | 0 | 0 | 0 | [11 empty] | -1
-1
17 | 1 | 108 | 103 | 11 | 20-03-003-01 | Установка вентиляторов крышных массой: до 0,1 т | ШТ | 3 | 0 | 3 |  |  |  | 7254 | 1098 | 1066 | 338 | 5090 | 0 | 15.8445 | 0.819 | 0 | 6568 | 3908 |  | 74764386 | 117.78 | 40.18 | 26.79 | 3.37 | 50.81 | 0 | 5.2815 | 0.273 | 0 | 114.08 | 40.18 | 25.51 | 3.21 | 48.39 | 0 | 5.03 | 0.26 | 0 | 121 | 72 | 1 | 1 |  |  | 1 | 33.39 | 13.26 | 9.11 |  |  |  |  | 0 | 1 | ФЕР-2001, 20-03-003-01, приказ Минстроя России № 876/пр от 26.12.2019 |  |  | 20001 | 0 |  | 0 | 22 | 0 | 33.39 | 1 | 1 | 1 | 1 | 1 |  | 121 | 72 |  |  |  | 0 | 0 | 0 | [5 empty] | 0 | Поправка: Сб. 20, ОП, п.1.20.19 Наименование: Индивидуальные испытания систем вентиляции и кондиционирования воздуха | 0 | 7254 | 366.0398 | 355.2354 | 112.5243 | 1696.5459 | 0 | 5.2815 | 0.273 | 0 | 6567.88 | 3908.16 |  | 4 |  |  | *1,05 | *1,05 | *1,05 |  | *1,05 | *1,05 |  |  |  | 0 | 0 | 1 | 1 |  |  |  | 1013 | ШТ | ШТ | 1 | [6 empty] | 59207217 | 22 | Санитарно-технические работы | 16 | Сантехнические работы: внутренние трубопроводы, внутренние устройства водопровода, канализации, отопления, газоснабжения, вентиляция кондиционирование воздуха | 1 | 20001 | Вентиляция и кондиционирование | ФЕР-20 |  | Поправка: Сб. 20, ОП, п.1.20.19 |  | 0 | 114.08 | 40.18 | 25.51 | 3.21 | 48.39 | 5.03 | 0.26 | 0 | [17 empty] | 0 | 0 | 0 |  |  |  |  | 121 | 72 |  |  |  |  | 1 |  | -1704944555 | 2 | 1 | 4 | 0 | 0 | 0 | 17730 | 17730 | 0 | 0 |  | 0 | 3 | 0 |  | 0 | 1 | 0 | 0 | 0 | 0 |  |  |  |  | Пр/812-016.0-1 | Пр/774-016.0 | Сантехнические работы: внутренние трубопроводы, внутренние устройства водопровода, канализации, отопления, газоснабжения, вентиляция кондиционирование воздуха | Сантехнические работы: внутренние трубопроводы, внутренние устройства водопровода, канализации, отопления, газоснабжения, вентиляция кондиционирование воздуха | -1 | 0
18 | 1 | 105 |  | 11,1 | Прайс | Вентилятор ОСА 301-056/А -50-Н-00400/2 000 "ВЕЗА" | ШТ | #REF! | #REF! | 0.33333 |  |  |  | #REF! | #REF! | #REF! | #REF! | #REF! | #REF! | #REF! | #REF! | #REF! | 0 | 0 |  | 74764386 | 58682.37 | 58682.37 | 0 | 0 | 0 | 0 | 0 | 0 | 0 | 58682.37 | 58682.37 | 0 | 0 | 0 | 0 | 0 | 0 | 0 | 0 | 0 | 1 | 1 |  |  | 1 | 1 | 1 | 6.13 |  |  |  |  | 3 | 3 |  |  |  | 902 | 0 |  | 0 | 92 | 0 | 1 | 1 | 1 | 1 | 1 | 1 |  | 121 | 72 |  |  |  | 0 | 0 | 0 | [5 empty] | 0 |  | 0 | #REF! | 58682.37 | 0 | 0 | 0 | 0 | 0 | 0 | 0 | 0 | 0 | [13 empty] | 0 | 0 | 1 | 1 |  |  |  | 1013 | ШТ | ШТ | 1 | [6 empty] | 59207033 | 92 | Оборудование, отсутствующее в СНБ | 0 |  | 3 | 902 | Оборудование, отсутствующее в СНБ | Оборуд. КА |  |  |  | 0 | 58682.37 | 58682.37 | 0 | 0 | 0 | 0 | 0 |  | 5 |  |  | 0 | 18 |  | 56243 | [10 empty] | 0 | #REF! | 0 |  |  |  |  | 121 | 72 |  | 56 243 + 3,1% Трансп + 1,2% Заг.скл |  |  | 1 |  | -340462348 | 2 | 3 | 4 | 0 | 0 | 0 | #REF! | 0 | 0 | 0 |  | 1 | 1 | 0 |  | 0 | 1 | #REF! | 0 | 0 | 0 | 3,1 | 1,2 |  | #REF! |  |  |  |  | -1 | 0
18 | 1 | 106 |  | 11,2 | Прайс | Вентилятор ОСА 301-080/Л -50-Н-00300/4 000 "ВЕЗА" | ШТ | #REF! | #REF! | 0.66667 |  |  |  | #REF! | #REF! | #REF! | #REF! | #REF! | #REF! | #REF! | #REF! | #REF! | 0 | 0 |  | 74764386 | 76334.14 | 76334.14 | 0 | 0 | 0 | 0 | 0 | 0 | 0 | 76334.14 | 76334.14 | 0 | 0 | 0 | 0 | 0 | 0 | 0 | 0 | 0 | 1 | 1 |  |  | 1 | 1 | 1 | 6.13 |  |  |  |  | 3 | 3 |  |  |  | 902 | 0 |  | 0 | 92 | 0 | 1 | 1 | 1 | 1 | 1 | 1 |  | 121 | 72 |  |  |  | 0 | 0 | 0 | [5 empty] | 0 |  | 0 | #REF! | 76334.14 | 0 | 0 | 0 | 0 | 0 | 0 | 0 | 0 | 0 | [13 empty] | 0 | 0 | 1 | 1 |  |  |  | 1013 | ШТ | ШТ | 1 | [6 empty] | 59207033 | 92 | Оборудование, отсутствующее в СНБ | 0 |  | 3 | 902 | Оборудование, отсутствующее в СНБ | Оборуд. КА |  |  |  | 0 | 76334.14 | 76334.14 | 0 | 0 | 0 | 0 | 0 |  | 5 |  |  | 0 | 18 |  | 73161 | [10 empty] | 0 | #REF! | 0 |  |  |  |  | 121 | 72 |  | 73 161 + 3,1% Трансп + 1,2% Заг.скл |  |  | 1 |  | -1044576428 | 2 | 3 | 4 | 0 | 0 | 0 | #REF! | 0 | 0 | 0 |  | 1 | 1 | 0 |  | 0 | 1 | #REF! | 0 | 0 | 0 | 3,1 | 1,2 |  | #REF! |  |  |  |  | -1 | 0
18 | 1 | 107 |  | 11,3 | Прайс | Монтажная опора МОП -ОСА-056-С "ВЕЗА" | ШТ | #REF! | #REF! | 0.66667 |  |  |  | #REF! | #REF! | #REF! | #REF! | #REF! | #REF! | #REF! | #REF! | #REF! | 0 | 0 |  | 74764386 | 3097.92 | 3097.92 | 0 | 0 | 0 | 0 | 0 | 0 | 0 | 3097.92 | 3097.92 | 0 | 0 | 0 | 0 | 0 | 0 | 0 | 0 | 0 | 1 | 1 |  |  | 1 | 1 | 1 | 6.13 |  |  |  |  | 3 | 3 |  |  |  | 902 | 0 |  | 0 | 92 | 0 | 1 | 1 | 1 | 1 | 1 | 1 |  | 121 | 72 |  |  |  | 0 | 0 | 0 | [5 empty] | 0 |  | 0 | #REF! | 3097.92 | 0 | 0 | 0 | 0 | 0 | 0 | 0 | 0 | 0 | [13 empty] | 0 | 0 | 1 | 1 |  |  |  | 1013 | ШТ | ШТ | 1 | [6 empty] | 59207033 | 92 | Оборудование, отсутствующее в СНБ | 0 |  | 3 | 902 | Оборудование, отсутствующее в СНБ | Оборуд. КА |  |  |  | 0 | 3097.92 | 3097.92 | 0 | 0 | 0 | 0 | 0 |  | 5 |  |  | 0 | 18 |  | 2969.15 | [10 empty] | 0 | #REF! | 0 |  |  |  |  | 121 | 72 |  | 2 969,15 + 3,1% Трансп + 1,2% Заг.скл |  |  | 1 |  | -1914097609 | 2 | 3 | 4 | 0 | 0 | 0 | #REF! | 0 | 0 | 0 |  | 1 | 1 | 0 |  | 0 | 1 | #REF! | 0 | 0 | 0 | 3,1 | 1,2 |  | #REF! |  |  |  |  | -1 | 0
18 | 1 | 108 |  | 11,4 | Прайс | Монтажная опора МОП -ОСА-080-С "ВЕЗА" | ШТ | #REF! | #REF! | 1.3333 |  |  |  | #REF! | #REF! | #REF! | #REF! | #REF! | #REF! | #REF! | #REF! | #REF! | 0 | 0 |  | 74764386 | 4211.21 | 4211.21 | 0 | 0 | 0 | 0 | 0 | 0 | 0 | 4211.21 | 4211.21 | 0 | 0 | 0 | 0 | 0 | 0 | 0 | 0 | 0 | 1 | 1 |  |  | 1 | 1 | 1 | 6.13 |  |  |  |  | 3 | 3 |  |  |  | 902 | 0 |  | 0 | 92 | 0 | 1 | 1 | 1 | 1 | 1 | 1 |  | 121 | 72 |  |  |  | 0 | 0 | 0 | [5 empty] | 0 |  | 0 | #REF! | 4211.21 | 0 | 0 | 0 | 0 | 0 | 0 | 0 | 0 | 0 | [13 empty] | 0 | 0 | 1 | 1 |  |  |  | 1013 | ШТ | ШТ | 1 | [6 empty] | 59207033 | 92 | Оборудование, отсутствующее в СНБ | 0 |  | 3 | 902 | Оборудование, отсутствующее в СНБ | Оборуд. КА |  |  |  | 0 | 4211.21 | 4211.21 | 0 | 0 | 0 | 0 | 0 |  | 5 |  |  | 0 | 18 |  | 4036.15 | [10 empty] | 0 | #REF! | 0 |  |  |  |  | 121 | 72 |  | 4 036,15 + 3,1% Трансп + 1,2% Заг.скл |  |  | 1 |  | -763632993 | 2 | 3 | 4 | 0 | 0 | 0 | #REF! | 0 | 0 | 0 |  | 1 | 1 | 0 |  | 0 | 1 | #REF! | 0 | 0 | 0 | 3,1 | 1,2 |  | #REF! |  |  |  |  | -1 | 0
17 | 1 | 115 | 109 | 12 | 20-02-018-01 | Установка вставок гибких к радиальным вентиляторам | м2 | 2.84 | 0 | 2.84 |  |  |  | 5092 | 62 | 26 | 12 | 5004 | 0 | 17.1465 | 0.02982 | 0 | 6069 | 3612 |  | 74764386 | 55.86 | 2.39 | 0.7 | 0.13 | 52.77 | 0 | 6.0375 | 0.0105 | 0 | 53.31 | 2.39 | 0.66 | 0.12 | 50.26 | 0 | 5.75 | 0.01 | 0 | 121 | 72 | 1 | 1 |  |  | 1 | 33.39 | 13.26 | 9.11 |  |  |  |  | 0 | 1 | ФЕР-2001, 20-02-018-01, приказ Минстроя России № 876/пр от 26.12.2019 |  |  | 20001 | 0 |  | 0 | 22 | 0 | 33.39 | 1 | 1 | 1 | 1 | 1 |  | 121 | 72 |  |  |  | 0 | 0 | 0 | [5 empty] | 0 | Поправка: Сб. 20, ОП, п.1.20.19 Наименование: Индивидуальные испытания систем вентиляции и кондиционирования воздуха | 0 | 5092 | 21.7729 | 9.282 | 4.3407 | 1761.9903 | 0 | 6.0375 | 0.0105 | 0 | 6069.36 | 3611.52 |  |  |  |  | )*1,05 | )*1,05 | )*1,05 |  | )*1,05 | )*1,05 |  |  |  | 0 | 0 | 1 | 1 |  |  |  | 1005 | м2 | м2 | 1 | [6 empty] | 59207217 | 22 | Санитарно-технические работы | 16 | Сантехнические работы: внутренние трубопроводы, внутренние устройства водопровода, канализации, отопления, газоснабжения, вентиляция кондиционирование воздуха | 1 | 20001 | Вентиляция и кондиционирование | ФЕР-20 |  | Поправка: Сб. 20, ОП, п.1.20.19 |  | 0 | 53.31 | 2.39 | 0.66 | 0.12 | 50.26 | 5.75 | 0.01 | 0 | [17 empty] | 0 | 0 | 0 |  |  |  |  | 121 | 72 |  |  |  |  | 1 |  | -1520975047 | 2 | 1 | 4 | 0 | 0 | 0 | 14773 | 14773 | 0 | 0 |  | 0 | 3 | 0 |  | 0 | 1 | 0 | 0 | 0 | 0 |  |  |  |  | Пр/812-016.0-1 | Пр/774-016.0 | Сантехнические работы: внутренние трубопроводы, внутренние устройства водопровода, канализации, отопления, газоснабжения, вентиляция кондиционирование воздуха | Сантехнические работы: внутренние трубопроводы, внутренние устройства водопровода, канализации, отопления, газоснабжения, вентиляция кондиционирование воздуха | -1 | 0
18 | 1 | 114 |  | 12,1 | Прайс | Соединитель мягкий СОМ 100-ОСА-080-Ц | ШТ | #REF! | #REF! | 1.4085 |  |  |  | #REF! | #REF! | #REF! | #REF! | #REF! | #REF! | #REF! | #REF! | #REF! | #REF! | #REF! |  | 74764386 | 8166.89 | 8166.89 | 0 | 0 | 0 | 0 | 0 | 0 | 0 | 8166.89 | 8166.89 | 0 | 0 | 0 | 0 | 0 | 0 | 0 | 121 | 65 | 1 | 1 |  |  | 1 | 1 | 1 | 9.11 |  |  |  |  | 3 | 1 |  |  |  | 20001 | 0 |  | 0 | 22 | 0 | 1 | 1 | 1 | 1 | 1 | 1 |  | 121 | 65 |  |  |  | 0 | 0 | 0 | [5 empty] | 0 |  | 0 | #REF! | 8166.89 | 0 | 0 | 0 | 0 | 0 | 0 | 0 | #REF! | #REF! | [13 empty] | 0 | 0 | 1 | 1 |  |  |  | 1013 | ШТ | ШТ | 1 | [6 empty] | 59207217 | 22 | Санитарно-технические работы | 16 | Сантехнические работы: внутренние трубопроводы, внутренние устройства водопровода, канализации, отопления, газоснабжения, вентиляция кондиционирование воздуха | 1 | 20001 | Вентиляция и кондиционирование | ФЕР-20 |  |  |  | 0 | 8166.89 | 8166.89 | 0 | 0 | 0 | 0 | 0 |  | 5 |  |  | 0 | 18 |  | 7766 | [10 empty] | 0 | 0 | 0 |  |  |  |  | 121 | 65 |  | 7 766 + 3,1% Трансп + 2% Заг.скл |  |  | 1 |  | 1204477496 | 2 | 3 | 4 | 0 | 0 | 0 | #REF! | #REF! | 0 | 0 |  | 1 | 1 | 0 |  | 0 | 1 | #REF! | 0 | 0 | 0 | 3,1 | 2 | #REF! |  | Пр/812-016.0-1 | Пр/774-016.0 | Сантехнические работы: внутренние трубопроводы, внутренние устройства водопровода, канализации, отопления, газоснабжения, вентиляция кондиционирование воздуха | Сантехнические работы: внутренние трубопроводы, внутренние устройства водопровода, канализации, отопления, газоснабжения, вентиляция кондиционирование воздуха | -1 | 0
18 | 1 | 115 |  | 12,2 | Прайс | Соединитель мягкий СОМ 100-ОСА-056-Ц | ШТ | #REF! | #REF! | 0.70423 |  |  |  | #REF! | #REF! | #REF! | #REF! | #REF! | #REF! | #REF! | #REF! | #REF! | #REF! | #REF! |  | 74764386 | 4997.3 | 4997.3 | 0 | 0 | 0 | 0 | 0 | 0 | 0 | 4997.3 | 4997.3 | 0 | 0 | 0 | 0 | 0 | 0 | 0 | 121 | 65 | 1 | 1 |  |  | 1 | 1 | 1 | 9.11 |  |  |  |  | 3 | 1 |  |  |  | 20001 | 0 |  | 0 | 22 | 0 | 1 | 1 | 1 | 1 | 1 | 1 |  | 121 | 65 |  |  |  | 0 | 0 | 0 | [5 empty] | 0 |  | 0 | #REF! | 4997.3 | 0 | 0 | 0 | 0 | 0 | 0 | 0 | #REF! | #REF! | [13 empty] | 0 | 0 | 1 | 1 |  |  |  | 1013 | ШТ | ШТ | 1 | [6 empty] | 59207217 | 22 | Санитарно-технические работы | 16 | Сантехнические работы: внутренние трубопроводы, внутренние устройства водопровода, канализации, отопления, газоснабжения, вентиляция кондиционирование воздуха | 1 | 20001 | Вентиляция и кондиционирование | ФЕР-20 |  |  |  | 0 | 4997.3 | 4997.3 | 0 | 0 | 0 | 0 | 0 |  | 5 |  |  | 0 | 18 |  | 4752 | [10 empty] | 0 | 0 | 0 |  |  |  |  | 121 | 65 |  | 4 752 + 3,1% Трансп + 2% Заг.скл |  |  | 1 |  | -1172591474 | 2 | 3 | 4 | 0 | 0 | 0 | #REF! | #REF! | 0 | 0 |  | 1 | 1 | 0 |  | 0 | 1 | #REF! | 0 | 0 | 0 | 3,1 | 2 | #REF! |  | Пр/812-016.0-1 | Пр/774-016.0 | Сантехнические работы: внутренние трубопроводы, внутренние устройства водопровода, канализации, отопления, газоснабжения, вентиляция кондиционирование воздуха | Сантехнические работы: внутренние трубопроводы, внутренние устройства водопровода, канализации, отопления, газоснабжения, вентиляция кондиционирование воздуха | -1 | 0
17 | 1 | 123 | 117 | 13 | 20-02-006-08 | Установка заслонок воздушных и клапанов воздушных КВР с электрическим или пневматическим приводом: периметром до 2400 мм | ШТ | 36 | 0 | 36 |  |  |  | 34092 | 9432 | 2014 | 469 | 22646 | 0 | 75.6 | 1.134 | 0 | 27969 | 16643 |  | 74764386 | 51.82 | 28.76 | 4.22 | 0.39 | 18.84 | 0 | 2.1 | 0.0315 | 0 | 50.72 | 28.76 | 4.02 | 0.37 | 17.94 | 0 | 2 | 0.03 | 0 | 121 | 72 | 1 | 1 |  |  | 1 | 33.39 | 13.26 | 9.11 |  |  |  |  | 0 | 1 | ФЕР-2001, 20-02-006-08, приказ Минстроя России № 876/пр от 26.12.2019 |  |  | 20001 | 0 |  | 0 | 22 | 0 | 33.39 | 1 | 1 | 1 | 1 | 1 |  | 121 | 72 |  |  |  | 0 | 0 | 0 | [5 empty] | 0 | Поправка: Сб. 20, ОП, п.1.20.19 Наименование: Индивидуальные испытания систем вентиляции и кондиционирования воздуха | 0 | 34092 | 262.0036 | 55.9572 | 13.0221 | 629.0676 | 0 | 2.1 | 0.0315 | 0 | 27969.15 | 16642.8 |  | 5 |  |  | *1,05 | *1,05 | *1,05 |  | *1,05 | *1,05 |  |  |  | 0 | 0 | 1 | 1 |  |  |  | 1013 | ШТ | ШТ | 1 | [6 empty] | 59207217 | 22 | Санитарно-технические работы | 16 | Сантехнические работы: внутренние трубопроводы, внутренние устройства водопровода, канализации, отопления, газоснабжения, вентиляция кондиционирование воздуха | 1 | 20001 | Вентиляция и кондиционирование | ФЕР-20 |  | Поправка: Сб. 20, ОП, п.1.20.19 |  | 0 | 50.72 | 28.76 | 4.02 | 0.37 | 17.94 | 2 | 0.03 | 0 | [17 empty] | 0 | 0 | 0 |  |  |  |  | 121 | 72 |  |  |  |  | 1 |  | -67248801 | 2 | 1 | 4 | 0 | 0 | 0 | 78704 | 78704 | 0 | 0 |  | 0 | 3 | 0 |  | 0 | 1 | 0 | 0 | 0 | 0 |  |  |  |  | Пр/812-016.0-1 | Пр/774-016.0 | Сантехнические работы: внутренние трубопроводы, внутренние устройства водопровода, канализации, отопления, газоснабжения, вентиляция кондиционирование воздуха | Сантехнические работы: внутренние трубопроводы, внутренние устройства водопровода, канализации, отопления, газоснабжения, вентиляция кондиционирование воздуха | -1 | 0
18 | 1 | 123 |  | 13,1 | Прайс | Клапан КПУ-1Н-З-Н-600х500-1*ф-MV220, 000 "ВЕЗА" | ШТ | #REF! | #REF! | 1 |  |  |  | #REF! | #REF! | #REF! | #REF! | #REF! | #REF! | #REF! | #REF! | #REF! | 0 | 0 |  | 74764386 | 15976.11 | 15976.11 | 0 | 0 | 0 | 0 | 0 | 0 | 0 | 15976.11 | 15976.11 | 0 | 0 | 0 | 0 | 0 | 0 | 0 | 0 | 0 | 1 | 1 |  |  | 1 | 1 | 1 | 6.13 |  |  |  |  | 3 | 3 |  |  |  | 902 | 0 |  | 0 | 92 | 0 | 1 | 1 | 1 | 1 | 1 | 1 |  | 0 | 0 |  |  |  | 0 | 0 | 0 | [5 empty] | 0 |  | 0 | #REF! | 15976.11 | 0 | 0 | 0 | 0 | 0 | 0 | 0 | 0 | 0 | [13 empty] | 0 | 0 | 1 | 1 |  |  |  | 1013 | ШТ | ШТ | 1 | [6 empty] | 59207033 | 92 | Оборудование, отсутствующее в СНБ | 0 |  | 3 | 902 | Оборудование, отсутствующее в СНБ | Оборуд. КА |  |  |  | 0 | 15976.11 | 15976.11 | 0 | 0 | 0 | 0 | 0 |  | 5 |  |  | 0 | 18 |  | 15312 | [10 empty] | 0 | #REF! | 0 |  |  |  |  | 0 | 0 |  | 15 312 + 3,1% Трансп + 1,2% Заг.скл |  |  | 1 |  | -278614132 | 2 | 3 | 4 | 0 | 0 | 0 | #REF! | 0 | 0 | 0 |  | 1 | 1 | 0 |  | 0 | 1 | #REF! | 0 | 0 | 0 | 3,1 | 1,2 |  | #REF! |  |  |  |  | -1 | 0
17 | 1 | 131 | 125 | 14 | 20-02-006-09 | Установка заслонок воздушных и клапанов воздушных КВР с электрическим или пневматическим приводом: периметром до 4000 мм | ШТ | 19 | 0 | 19 |  |  |  | 27872 | 7453 | 1774 | 412 | 18645 | 0 | 62.244 | 0.9975 | 0 | 23059 | 13721 |  | 74764386 | 79.49 | 43.06 | 7.04 | 0.65 | 29.39 | 0 | 3.276 | 0.0525 | 0 | 77.76 | 43.06 | 6.71 | 0.62 | 27.99 | 0 | 3.12 | 0.05 | 0 | 121 | 72 | 1 | 1 |  |  | 1 | 33.39 | 13.26 | 9.11 |  |  |  |  | 0 | 1 | ФЕР-2001, 20-02-006-09, приказ Минстроя России № 876/пр от 26.12.2019 |  |  | 20001 | 0 |  | 0 | 22 | 0 | 33.39 | 1 | 1 | 1 | 1 | 1 |  | 121 | 72 |  |  |  | 0 | 0 | 0 | [5 empty] | 0 | Поправка: Сб. 20, ОП, п.1.20.19 Наименование: Индивидуальные испытания систем вентиляции и кондиционирования воздуха | 0 | 27872 | 392.2766 | 93.3504 | 21.7035 | 981.3321 | 0 | 3.276 | 0.0525 | 0 | 23058.97 | 13721.04 |  |  |  |  | )*1,05 | )*1,05 | )*1,05 |  | )*1,05 | )*1,05 |  |  |  | 0 | 0 | 1 | 1 |  |  |  | 1013 | ШТ | ШТ | 1 | [6 empty] | 59207217 | 22 | Санитарно-технические работы | 16 | Сантехнические работы: внутренние трубопроводы, внутренние устройства водопровода, канализации, отопления, газоснабжения, вентиляция кондиционирование воздуха | 1 | 20001 | Вентиляция и кондиционирование | ФЕР-20 |  | Поправка: Сб. 20, ОП, п.1.20.19 |  | 0 | 77.76 | 43.06 | 6.71 | 0.62 | 27.99 | 3.12 | 0.05 | 0 | [17 empty] | 0 | 0 | 0 |  |  |  |  | 121 | 72 |  |  |  |  | 1 |  | -2137468792 | 2 | 1 | 4 | 0 | 0 | 0 | 64652 | 64652 | 0 | 0 |  | 0 | 3 | 0 |  | 0 | 1 | 0 | 0 | 0 | 0 |  |  |  |  | Пр/812-016.0-1 | Пр/774-016.0 | Сантехнические работы: внутренние трубопроводы, внутренние устройства водопровода, канализации, отопления, газоснабжения, вентиляция кондиционирование воздуха | Сантехнические работы: внутренние трубопроводы, внутренние устройства водопровода, канализации, отопления, газоснабжения, вентиляция кондиционирование воздуха | -1 | 0
18 | 1 | 131 |  | 14,1 | Прайс | Клапан КПУ-1Н-З-Н-1000х500-1*ф-MV220, 000 "ВЕЗА" | ШТ | #REF! | #REF! | 1 |  |  |  | #REF! | #REF! | #REF! | #REF! | #REF! | #REF! | #REF! | #REF! | #REF! | 0 | 0 |  | 74764386 | 20681.72 | 20681.72 | 0 | 0 | 0 | 0 | 0 | 0 | 0 | 20681.72 | 20681.72 | 0 | 0 | 0 | 0 | 0 | 0 | 0 | 0 | 0 | 1 | 1 |  |  | 1 | 1 | 1 | 6.13 |  |  |  |  | 3 | 3 |  |  |  | 902 | 0 |  | 0 | 92 | 0 | 1 | 1 | 1 | 1 | 1 | 1 |  | 0 | 0 |  |  |  | 0 | 0 | 0 | [5 empty] | 0 |  | 0 | #REF! | 20681.72 | 0 | 0 | 0 | 0 | 0 | 0 | 0 | 0 | 0 | [13 empty] | 0 | 0 | 1 | 1 |  |  |  | 1013 | ШТ | ШТ | 1 | [6 empty] | 59207033 | 92 | Оборудование, отсутствующее в СНБ | 0 |  | 3 | 902 | Оборудование, отсутствующее в СНБ | Оборуд. КА |  |  |  | 0 | 20681.72 | 20681.72 | 0 | 0 | 0 | 0 | 0 |  | 5 |  |  | 0 | 18 |  | 19822 | [10 empty] | 0 | #REF! | 0 |  |  |  |  | 0 | 0 |  | 19 822 + 3,1% Трансп + 1,2% Заг.скл |  |  | 1 |  | -450531942 | 2 | 3 | 4 | 0 | 0 | 0 | #REF! | 0 | 0 | 0 |  | 1 | 1 | 0 |  | 0 | 1 | #REF! | 0 | 0 | 0 | 3,1 | 1,2 |  | #REF! |  |  |  |  | -1 | 0
17 | 1 | 138 | 132 | 15 | 20-02-006-03 | Установка заслонок воздушных и клапанов воздушных КВР с электрическим или пневматическим приводом: диаметром до 560 мм | ШТ | 1 | 0 | 1 |  |  |  | 914 | 254 | 31 | 4 | 629 | 0 | 2.1 | 0.0105 | 0 | 766 | 456 |  | 74764386 | 49.04 | 27.86 | 2.34 | 0.13 | 18.84 | 0 | 2.1 | 0.0105 | 0 | 48.02 | 27.86 | 2.22 | 0.12 | 17.94 | 0 | 2 | 0.01 | 0 | 121 | 72 | 1 | 1 |  |  | 1 | 33.39 | 13.26 | 9.11 |  |  |  |  | 0 | 1 | ФЕР-2001, 20-02-006-03, приказ Минстроя России № 876/пр от 26.12.2019 |  |  | 20001 | 0 |  | 0 | 22 | 0 | 33.39 | 1 | 1 | 1 | 1 | 1 |  | 121 | 72 |  |  |  | 0 | 0 | 0 | [5 empty] | 0 | Поправка: Сб. 20, ОП, п.1.20.19 Наименование: Индивидуальные испытания систем вентиляции и кондиционирования воздуха | 0 | 914 | 253.8046 | 31.0284 | 4.3407 | 629.0676 | 0 | 2.1 | 0.0105 | 0 | 765.93 | 455.76 |  | 6 |  |  | *1,05 | *1,05 | *1,05 |  | *1,05 | *1,05 |  |  |  | 0 | 0 | 1 | 1 |  |  |  | 1013 | ШТ | ШТ | 1 | [6 empty] | 59207217 | 22 | Санитарно-технические работы | 16 | Сантехнические работы: внутренние трубопроводы, внутренние устройства водопровода, канализации, отопления, газоснабжения, вентиляция кондиционирование воздуха | 1 | 20001 | Вентиляция и кондиционирование | ФЕР-20 |  | Поправка: Сб. 20, ОП, п.1.20.19 |  | 0 | 48.02 | 27.86 | 2.22 | 0.12 | 17.94 | 2 | 0.01 | 0 | [17 empty] | 0 | 0 | 0 |  |  |  |  | 121 | 72 |  |  |  |  | 1 |  | -1735284942 | 2 | 1 | 4 | 0 | 0 | 0 | 2136 | 2136 | 0 | 0 |  | 0 | 3 | 0 |  | 0 | 1 | 0 | 0 | 0 | 0 |  |  |  |  | Пр/812-016.0-1 | Пр/774-016.0 | Сантехнические работы: внутренние трубопроводы, внутренние устройства водопровода, канализации, отопления, газоснабжения, вентиляция кондиционирование воздуха | Сантехнические работы: внутренние трубопроводы, внутренние устройства водопровода, канализации, отопления, газоснабжения, вентиляция кондиционирование воздуха | -1 | 0
18 | 1 | 138 |  | 15,1 | Прайс | Клапан КПУ-2Н -З-Н-560-2*ф-MB220, 000 "ВЕЗА" | ШТ | #REF! | #REF! | 1 |  |  |  | #REF! | #REF! | #REF! | #REF! | #REF! | #REF! | #REF! | #REF! | #REF! | 0 | 0 |  | 74764386 | 16917.23 | 16917.23 | 0 | 0 | 0 | 0 | 0 | 0 | 0 | 16917.23 | 16917.23 | 0 | 0 | 0 | 0 | 0 | 0 | 0 | 0 | 0 | 1 | 1 |  |  | 1 | 1 | 1 | 6.13 |  |  |  |  | 3 | 3 |  |  |  | 902 | 0 |  | 0 | 92 | 0 | 1 | 1 | 1 | 1 | 1 | 1 |  | 0 | 0 |  |  |  | 0 | 0 | 0 | [5 empty] | 0 |  | 0 | #REF! | 16917.23 | 0 | 0 | 0 | 0 | 0 | 0 | 0 | 0 | 0 | [13 empty] | 0 | 0 | 1 | 1 |  |  |  | 1013 | ШТ | ШТ | 1 | [6 empty] | 59207033 | 92 | Оборудование, отсутствующее в СНБ | 0 |  | 3 | 902 | Оборудование, отсутствующее в СНБ | Оборуд. КА |  |  |  | 0 | 16917.23 | 16917.23 | 0 | 0 | 0 | 0 | 0 |  | 5 |  |  | 0 | 18 |  | 16214 | [10 empty] | 0 | #REF! | 0 |  |  |  |  | 0 | 0 |  | 16 214 + 3,1% Трансп + 1,2% Заг.скл |  |  | 1 |  | -1901178189 | 2 | 3 | 4 | 0 | 0 | 0 | #REF! | 0 | 0 | 0 |  | 1 | 1 | 0 |  | 0 | 1 | #REF! | 0 | 0 | 0 | 3,1 | 1,2 |  | #REF! |  |  |  |  | -1 | 0
17 | 1 | 146 | 140 | 16 | 20-02-006-04 | Установка заслонок воздушных и клапанов воздушных КВР с электрическим или пневматическим приводом: диаметром до 800 мм | ШТ | 2 | 0 | 2 |  |  |  | 2308 | 469 | 128 | 26 | 1711 | 0 | 5.712 | 0.063 | 0 | 2102 | 1251 |  | 74764386 | 56.19 | 25.76 | 4.81 | 0.39 | 25.62 | 0 | 2.856 | 0.0315 | 0 | 54.74 | 25.76 | 4.58 | 0.37 | 24.4 | 0 | 2.72 | 0.03 | 0 | 121 | 72 | 1 | 1 |  |  | 1 | 33.39 | 13.26 | 9.11 |  |  |  |  | 0 | 1 | ФЕР-2001, 20-02-006-04, приказ Минстроя России № 876/пр от 26.12.2019 |  |  | 20001 | 0 |  | 0 | 22 | 0 | 33.39 | 1 | 1 | 1 | 1 | 1 |  | 121 | 72 |  |  |  | 0 | 0 | 0 | [5 empty] | 0 | Поправка: Сб. 20, ОП, п.1.20.19 Наименование: Индивидуальные испытания систем вентиляции и кондиционирования воздуха | 0 | 2308 | 234.6736 | 63.7806 | 13.0221 | 855.4518 | 0 | 2.856 | 0.0315 | 0 | 2101.77 | 1250.64 |  | 7 |  |  | *1,05 | *1,05 | *1,05 |  | *1,05 | *1,05 |  |  |  | 0 | 0 | 1 | 1 |  |  |  | 1013 | ШТ | ШТ | 1 | [6 empty] | 59207217 | 22 | Санитарно-технические работы | 16 | Сантехнические работы: внутренние трубопроводы, внутренние устройства водопровода, канализации, отопления, газоснабжения, вентиляция кондиционирование воздуха | 1 | 20001 | Вентиляция и кондиционирование | ФЕР-20 |  | Поправка: Сб. 20, ОП, п.1.20.19 |  | 0 | 54.74 | 25.76 | 4.58 | 0.37 | 24.4 | 2.72 | 0.03 | 0 | [17 empty] | 0 | 0 | 0 |  |  |  |  | 121 | 72 |  |  |  |  | 1 |  | -709532808 | 2 | 1 | 4 | 0 | 0 | 0 | 5661 | 5661 | 0 | 0 |  | 0 | 3 | 0 |  | 0 | 1 | 0 | 0 | 0 | 0 |  |  |  |  | Пр/812-016.0-1 | Пр/774-016.0 | Сантехнические работы: внутренние трубопроводы, внутренние устройства водопровода, канализации, отопления, газоснабжения, вентиляция кондиционирование воздуха | Сантехнические работы: внутренние трубопроводы, внутренние устройства водопровода, канализации, отопления, газоснабжения, вентиляция кондиционирование воздуха | -1 | 0
18 | 1 | 146 |  | 16,1 | Прайс | Клапан КПУ-2Н -З-Н-800-2*ф-MB220, 000 "ВЕЗА" | ШТ | #REF! | #REF! | 1 |  |  |  | #REF! | #REF! | #REF! | #REF! | #REF! | #REF! | #REF! | #REF! | #REF! | 0 | 0 |  | 74764386 | 21071.94 | 21071.94 | 0 | 0 | 0 | 0 | 0 | 0 | 0 | 21071.94 | 21071.94 | 0 | 0 | 0 | 0 | 0 | 0 | 0 | 0 | 0 | 1 | 1 |  |  | 1 | 1 | 1 | 6.13 |  |  |  |  | 3 | 3 |  |  |  | 902 | 0 |  | 0 | 92 | 0 | 1 | 1 | 1 | 1 | 1 | 1 |  | 0 | 0 |  |  |  | 0 | 0 | 0 | [5 empty] | 0 |  | 0 | #REF! | 21071.94 | 0 | 0 | 0 | 0 | 0 | 0 | 0 | 0 | 0 | [13 empty] | 0 | 0 | 1 | 1 |  |  |  | 1013 | ШТ | ШТ | 1 | [6 empty] | 59207033 | 92 | Оборудование, отсутствующее в СНБ | 0 |  | 3 | 902 | Оборудование, отсутствующее в СНБ | Оборуд. КА |  |  |  | 0 | 21071.94 | 21071.94 | 0 | 0 | 0 | 0 | 0 |  | 5 |  |  | 0 | 18 |  | 20196 | [10 empty] | 0 | #REF! | 0 |  |  |  |  | 0 | 0 |  | 20 196 + 3,1% Трансп + 1,2% Заг.скл |  |  | 1 |  | 1610185248 | 2 | 3 | 4 | 0 | 0 | 0 | #REF! | 0 | 0 | 0 |  | 1 | 1 | 0 |  | 0 | 1 | #REF! | 0 | 0 | 0 | 3,1 | 1,2 |  | #REF! |  |  |  |  | -1 | 0
17 | 1 | 156 | 149 | 17 | 20-02-002-01 | Установка решеток жалюзийных площадью в свету: до 0,5 м2 | ШТ | 55 | 0 | 55 |  |  |  | 21695 | 2054 | 1130 | 239 | 18511 | 0 | 61.7925 | 0.5775 | 0 | 22688 | 13500 |  | 74764386 | 15.73 | 4.1 | 1.55 | 0.13 | 10.08 | 0 | 1.1235 | 0.0105 | 0 | 15.17 | 4.1 | 1.47 | 0.12 | 9.6 | 0 | 1.07 | 0.01 | 0 | 121 | 72 | 1 | 1 |  |  | 1 | 33.39 | 13.26 | 9.11 |  |  |  |  | 0 | 1 | ФЕР-2001, 20-02-002-01, приказ Минстроя России № 876/пр от 26.12.2019 |  |  | 20001 | 0 |  | 0 | 22 | 0 | 33.39 | 1 | 1 | 1 | 1 | 1 |  | 121 | 72 |  |  |  | 0 | 0 | 0 | [5 empty] | 0 | Поправка: Сб. 20, ОП, п.1.20.19 Наименование: Индивидуальные испытания систем вентиляции и кондиционирования воздуха | 0 | 21695 | 37.351 | 20.553 | 4.3407 | 336.5712 | 0 | 1.1235 | 0.0105 | 0 | 22687.5 | 13500 |  |  |  |  | )*1,05 | )*1,05 | )*1,05 |  | )*1,05 | )*1,05 |  |  |  | 0 | 0 | 1 | 1 |  |  |  | 1013 | ШТ | ШТ | 1 | [6 empty] | 59207217 | 22 | Санитарно-технические работы | 16 | Сантехнические работы: внутренние трубопроводы, внутренние устройства водопровода, канализации, отопления, газоснабжения, вентиляция кондиционирование воздуха | 1 | 20001 | Вентиляция и кондиционирование | ФЕР-20 |  | Поправка: Сб. 20, ОП, п.1.20.19 |  | 0 | 15.17 | 4.1 | 1.47 | 0.12 | 9.6 | 1.07 | 0.01 | 0 | [17 empty] | 0 | 0 | 0 |  |  |  |  | 121 | 72 |  |  |  |  | 1 |  | 939347051 | 2 | 1 | 4 | 0 | 0 | 0 | 57883 | 57883 | 0 | 0 |  | 0 | 3 | 0 |  | 0 | 1 | 0 | 0 | 0 | 0 |  |  |  |  | Пр/812-016.0-1 | Пр/774-016.0 | Сантехнические работы: внутренние трубопроводы, внутренние устройства водопровода, канализации, отопления, газоснабжения, вентиляция кондиционирование воздуха | Сантехнические работы: внутренние трубопроводы, внутренние устройства водопровода, канализации, отопления, газоснабжения, вентиляция кондиционирование воздуха | -1 | 0
18 | 1 | 151 |  | 17,1 | 01.7.03.04-0001-3 | Затраты на электроэнергию, потребляемую ручным инструментом ( 1 % от ОЗП) | РУБ | #REF! | #REF! | 0.1 |  |  |  | #REF! | #REF! | #REF! | #REF! | #REF! | #REF! | #REF! | #REF! | #REF! | #REF! | #REF! |  | 74764386 | 1 | 1 | 0 | 0 | 0 | 0 | 0 | 0 | 0 | 1 | 1 | 0 | 0 | 0 | 0 | 0 | 0 | 0 | 121 | 0 | 1 | 1 |  |  | 1 | 1 | 1 | 9.11 |  |  |  |  | 3 | 1 | ФССЦ-2001, 01.7.03.04-0001-3, приказ Минстроя России № 294/пр от 01.06.2020 (см. тех.часть) |  |  | 20001 | 0 |  | 0 | 22 | 0 | 1 | 1 | 1 | 1 | 1 | 1 |  | 121 | 0 |  |  |  | 0 | 0 | 0 | [5 empty] | 0 |  | 0 | #REF! | 9.11 | 0 | 0 | 0 | 0 | 0 | 0 | 0 | #REF! | #REF! | [13 empty] | 0 | 0 | 1 | 1 |  |  |  | 1013 | РУБ | РУБ | 1 | [6 empty] | 59207217 | 22 | Санитарно-технические работы | 16 | Сантехнические работы: внутренние трубопроводы, внутренние устройства водопровода, канализации, отопления, газоснабжения, вентиляция кондиционирование воздуха | 1 | 20001 | Вентиляция и кондиционирование | ФЕР-20 |  |  |  | 0 | 1 | 1 | 0 | 0 | 0 | 0 | 0 | [18 empty] | 0 | 0 | 0 |  |  |  |  | 121 | 0 |  |  |  |  | 1 |  | -1743999360 | 2 | 1 | 4 | 0 | 0 | 0 | #REF! | #REF! | 0 | 0 |  | 0 | 3 | 0 |  | 0 | 1 | #REF! | 0 | 0 | 0 |  |  |  |  | Пр/812-016.0-1 | Пр/774-016.0 | Сантехнические работы: внутренние трубопроводы, внутренние устройства водопровода, канализации, отопления, газоснабжения, вентиляция кондиционирование воздуха | Сантехнические работы: внутренние трубопроводы, внутренние устройства водопровода, канализации, отопления, газоснабжения, вентиляция кондиционирование воздуха | -1 | 0
18 | 1 | 155 |  | 17,2 | Прайс | Решетка РОН 600х500 | ШТ | #REF! | #REF! | 0.65455 |  |  |  | #REF! | #REF! | #REF! | #REF! | #REF! | #REF! | #REF! | #REF! | #REF! | #REF! | #REF! |  | 74764386 | 2498.65 | 2498.65 | 0 | 0 | 0 | 0 | 0 | 0 | 0 | 2498.65 | 2498.65 | 0 | 0 | 0 | 0 | 0 | 0 | 0 | 121 | 0 | 1 | 1 |  |  | 1 | 1 | 1 | 9.11 |  |  |  |  | 3 | 1 | ФССЦ-2001, 19.2.03.01-0129, приказ Минстроя России № 876/пр от 26.12.2019 |  |  | 20001 | 0 |  | 0 | 22 | 0 | 1 | 1 | 1 | 1 | 1 | 1 |  | 121 | 0 |  |  |  | 0 | 0 | 0 | [5 empty] | 0 |  | 0 | #REF! | 2498.65 | 0 | 0 | 0 | 0 | 0 | 0 | 0 | #REF! | #REF! | [13 empty] | 0 | 0 | 1 | 1 |  |  |  | 1013 | ШТ | ШТ | 1 | [6 empty] | 59207217 | 22 | Санитарно-технические работы | 16 | Сантехнические работы: внутренние трубопроводы, внутренние устройства водопровода, канализации, отопления, газоснабжения, вентиляция кондиционирование воздуха | 1 | 20001 | Вентиляция и кондиционирование | ФЕР-20 |  |  |  | 0 | 2498.65 | 2498.65 | 0 | 0 | 0 | 0 | 0 |  | 5 |  |  | 0 | 18 |  | 2376 | [10 empty] | 0 | 0 | 0 |  |  |  |  | 121 | 0 |  | 2 376 + 3,1% Трансп + 2% Заг.скл |  |  | 1 |  | -2128939522 | 2 | 3 | 4 | 0 | 0 | 0 | #REF! | #REF! | 0 | 0 |  | 1 | 1 | 0 |  | 0 | 1 | #REF! | 0 | 0 | 0 | 3,1 | 2 | #REF! |  | Пр/812-016.0-1 | Пр/774-016.0 | Сантехнические работы: внутренние трубопроводы, внутренние устройства водопровода, канализации, отопления, газоснабжения, вентиляция кондиционирование воздуха | Сантехнические работы: внутренние трубопроводы, внутренние устройства водопровода, канализации, отопления, газоснабжения, вентиляция кондиционирование воздуха | -1 | 0
18 | 1 | 156 |  | 17,3 | Прайс | Решетка РОН 1000х500 | ШТ | #REF! | #REF! | 0.34545 |  |  |  | #REF! | #REF! | #REF! | #REF! | #REF! | #REF! | #REF! | #REF! | #REF! | #REF! | #REF! |  | 74764386 | 3782.68 | 3782.68 | 0 | 0 | 0 | 0 | 0 | 0 | 0 | 3782.68 | 3782.68 | 0 | 0 | 0 | 0 | 0 | 0 | 0 | 121 | 0 | 1 | 1 |  |  | 1 | 1 | 1 | 9.11 |  |  |  |  | 3 | 1 | ФССЦ-2001, 19.2.03.01-0129, приказ Минстроя России № 876/пр от 26.12.2019 |  |  | 20001 | 0 |  | 0 | 22 | 0 | 1 | 1 | 1 | 1 | 1 | 1 |  | 121 | 0 |  |  |  | 0 | 0 | 0 | [5 empty] | 0 |  | 0 | #REF! | 3782.68 | 0 | 0 | 0 | 0 | 0 | 0 | 0 | #REF! | #REF! | [13 empty] | 0 | 0 | 1 | 1 |  |  |  | 1013 | ШТ | ШТ | 1 | [6 empty] | 59207217 | 22 | Санитарно-технические работы | 16 | Сантехнические работы: внутренние трубопроводы, внутренние устройства водопровода, канализации, отопления, газоснабжения, вентиляция кондиционирование воздуха | 1 | 20001 | Вентиляция и кондиционирование | ФЕР-20 |  |  |  | 0 | 3782.68 | 3782.68 | 0 | 0 | 0 | 0 | 0 |  | 5 |  |  | 0 | 18 |  | 3597 | [10 empty] | 0 | 0 | 0 |  |  |  |  | 121 | 0 |  | 3 597 + 3,1% Трансп + 2% Заг.скл |  |  | 1 |  | 1849709912 | 2 | 3 | 4 | 0 | 0 | 0 | #REF! | #REF! | 0 | 0 |  | 1 | 1 | 0 |  | 0 | 1 | #REF! | 0 | 0 | 0 | 3,1 | 2 | #REF! |  | Пр/812-016.0-1 | Пр/774-016.0 | Сантехнические работы: внутренние трубопроводы, внутренние устройства водопровода, канализации, отопления, газоснабжения, вентиляция кондиционирование воздуха | Сантехнические работы: внутренние трубопроводы, внутренние устройства водопровода, канализации, отопления, газоснабжения, вентиляция кондиционирование воздуха | -1 | 0
17 | 1 | 168 | 165 | 18 | 20-01-002-15 | Прокладка воздуховодов из листовой, оцинкованной стали и алюминия класса П (плотные) толщиной: 0,9 мм, периметром до 4500 мм | 100 м2 | 2.13 | 0 | 2.13 |  |  |  | 54502 | 11019 | 2756 | 610 | 40727 | 0 | 139.5576 | 1.4761 | 0 | 50018 | 29763 |  | 74764386 | 1238.07 | 567.85 | 97.57 | 8.58 | 572.65 | 0 | 65.52 | 0.693 | 0 | 1206.15 | 567.85 | 92.92 | 8.17 | 545.38 | 0 | 62.4 | 0.66 | 0 | 121 | 72 | 1 | 1 |  |  | 1 | 33.39 | 13.26 | 9.11 |  |  |  |  | 0 | 1 | ФЕР-2001, 20-01-002-15, приказ Минстроя России № 876/пр от 26.12.2019 |  |  | 20001 | 0 |  | 0 | 22 | 0 | 33.39 | 1 | 1 | 1 | 1 | 1 |  | 121 | 72 |  |  |  | 0 | 0 | 0 | [5 empty] | 0 | Поправка: Сб. 20, ОП, п.1.20.19 Наименование: Индивидуальные испытания систем вентиляции и кондиционирования воздуха | 0 | 54502 | 5173.1135 | 1293.7782 | 286.4862 | 19120.7835 | 0 | 65.52 | 0.693 | 0 | 50017.77 | 29762.64 |  | 8 |  |  | *1,05 | *1,05 | *1,05 |  | *1,05 | *1,05 |  |  |  | 0 | 0 | 1 | 1 |  |  |  | 1005 | 100 м2 | 100 м2 | 100 | [6 empty] | 59207217 | 22 | Санитарно-технические работы | 16 | Сантехнические работы: внутренние трубопроводы, внутренние устройства водопровода, канализации, отопления, газоснабжения, вентиляция кондиционирование воздуха | 1 | 20001 | Вентиляция и кондиционирование | ФЕР-20 |  | Поправка: Сб. 20, ОП, п.1.20.19 |  | 0 | 1206.15 | 567.85 | 92.92 | 8.17 | 545.38 | 62.4 | 0.66 | 0 | [17 empty] | 0 | 0 | 0 |  |  |  |  | 121 | 72 |  |  |  |  | 1 |  | 131198091 | 2 | 1 | 4 | 0 | 0 | 0 | 134283 | 134283 | 0 | 0 |  | 0 | 3 | 0 |  | 0 | 1 | 0 | 0 | 0 | 0 |  |  |  |  | Пр/812-016.0-1 | Пр/774-016.0 | Сантехнические работы: внутренние трубопроводы, внутренние устройства водопровода, канализации, отопления, газоснабжения, вентиляция кондиционирование воздуха | Сантехнические работы: внутренние трубопроводы, внутренние устройства водопровода, канализации, отопления, газоснабжения, вентиляция кондиционирование воздуха | -1 | 0
18 | 1 | 168 |  | 18,1 | Прайс | Воздуховод из стали класс "В" 6=1 мм 1000х500 ГОСТ 19903-2015 | м2 | #REF! | #REF! | 100 |  |  |  | #REF! | #REF! | #REF! | #REF! | #REF! | #REF! | #REF! | #REF! | #REF! | #REF! | #REF! |  | 74764386 | 1439.76 | 1439.76 | 0 | 0 | 0 | 0 | 0 | 0 | 0 | 1439.76 | 1439.76 | 0 | 0 | 0 | 0 | 0 | 0 | 0 | 121 | 72 | 1 | 1 |  |  | 1 | 1 | 1 | 9.11 |  |  |  |  | 3 | 1 | ФССЦ-2001, 19.1.01.02-0012, приказ Минстроя России № 876/пр от 26.12.2019 |  |  | 20001 | 0 |  | 0 | 22 | 0 | 1 | 1 | 1 | 1 | 1 | 1 |  | 121 | 72 |  |  |  | 0 | 0 | 0 | [5 empty] | 0 |  | 0 | #REF! | 1439.76 | 0 | 0 | 0 | 0 | 0 | 0 | 0 | #REF! | #REF! | [13 empty] | 0 | 0 | 1 | 1 |  |  |  | 1005 | м2 | м2 | 1 | [6 empty] | 59207217 | 22 | Санитарно-технические работы | 16 | Сантехнические работы: внутренние трубопроводы, внутренние устройства водопровода, канализации, отопления, газоснабжения, вентиляция кондиционирование воздуха | 1 | 20001 | Вентиляция и кондиционирование | ФЕР-20 |  |  |  | 0 | 1439.76 | 1439.76 | 0 | 0 | 0 | 0 | 0 |  | 5 |  |  | 0 | 18 |  | 1369.09 | [10 empty] | 0 | 0 | 0 |  |  |  |  | 121 | 72 |  | 1 369,09 + 3,1% Трансп + 2% Заг.скл |  |  | 1 |  | 1790362398 | 2 | 3 | 4 | 0 | 0 | 0 | #REF! | #REF! | 0 | 0 |  | 1 | 1 | 0 |  | 0 | 1 | #REF! | 0 | 0 | 0 | 3,1 | 2 | #REF! |  | Пр/812-016.0-1 | Пр/774-016.0 | Сантехнические работы: внутренние трубопроводы, внутренние устройства водопровода, канализации, отопления, газоснабжения, вентиляция кондиционирование воздуха | Сантехнические работы: внутренние трубопроводы, внутренние устройства водопровода, канализации, отопления, газоснабжения, вентиляция кондиционирование воздуха | -1 | 0
17 | 1 | 181 | 181 | 19 | 20-01-002-15 | Прокладка воздуховодов из листовой, оцинкованной стали и алюминия класса П (плотные) толщиной: 0,9 мм, периметром до 4500 мм | 100 м2 | 3.266 | 0 | 3.266 |  |  |  | 83568 | 16895 | 4225 | 936 | 62448 | 0 | 213.9883 | 2.2633 | 0 | 76695 | 45636 |  | 74764386 | 1238.07 | 567.85 | 97.57 | 8.58 | 572.65 | 0 | 65.52 | 0.693 | 0 | 1206.15 | 567.85 | 92.92 | 8.17 | 545.38 | 0 | 62.4 | 0.66 | 0 | 121 | 72 | 1 | 1 |  |  | 1 | 33.39 | 13.26 | 9.11 |  |  |  |  | 0 | 1 | ФЕР-2001, 20-01-002-15, приказ Минстроя России № 876/пр от 26.12.2019 |  |  | 20001 | 0 |  | 0 | 22 | 0 | 33.39 | 1 | 1 | 1 | 1 | 1 |  | 121 | 72 |  |  |  | 0 | 0 | 0 | [5 empty] | 0 | Поправка: Сб. 20, ОП, п.1.20.19 Наименование: Индивидуальные испытания систем вентиляции и кондиционирования воздуха | 0 | 83568 | 5173.1135 | 1293.7782 | 286.4862 | 19120.7835 | 0 | 65.52 | 0.693 | 0 | 76694.64 | 45636.48 |  | 9 |  |  | *1,05 | *1,05 | *1,05 |  | *1,05 | *1,05 |  |  |  | 0 | 0 | 1 | 1 |  |  |  | 1005 | 100 м2 | 100 м2 | 100 | [6 empty] | 59207217 | 22 | Санитарно-технические работы | 16 | Сантехнические работы: внутренние трубопроводы, внутренние устройства водопровода, канализации, отопления, газоснабжения, вентиляция кондиционирование воздуха | 1 | 20001 | Вентиляция и кондиционирование | ФЕР-20 |  | Поправка: Сб. 20, ОП, п.1.20.19 |  | 0 | 1206.15 | 567.85 | 92.92 | 8.17 | 545.38 | 62.4 | 0.66 | 0 | [17 empty] | 0 | 0 | 0 |  |  |  |  | 121 | 72 |  |  |  |  | 1 |  | 131198091 | 2 | 1 | 4 | 0 | 0 | 0 | 205899 | 205899 | 0 | 0 |  | 0 | 3 | 0 |  | 0 | 1 | 0 | 0 | 0 | 0 |  |  |  |  | Пр/812-016.0-1 | Пр/774-016.0 | Сантехнические работы: внутренние трубопроводы, внутренние устройства водопровода, канализации, отопления, газоснабжения, вентиляция кондиционирование воздуха | Сантехнические работы: внутренние трубопроводы, внутренние устройства водопровода, канализации, отопления, газоснабжения, вентиляция кондиционирование воздуха | -1 | 0
18 | 1 | 180 |  | 19,1 | Прайс | Воздуховод из стали класс "В" 6=1 мм 600х550 ГОСТ 19903-2015 | м2 | #REF! | #REF! | 91.5493 |  |  |  | #REF! | #REF! | #REF! | #REF! | #REF! | #REF! | #REF! | #REF! | #REF! | #REF! | #REF! |  | 74764386 | 1451.79 | 1451.79 | 0 | 0 | 0 | 0 | 0 | 0 | 0 | 1451.79 | 1451.79 | 0 | 0 | 0 | 0 | 0 | 0 | 0 | 121 | 72 | 1 | 1 |  |  | 1 | 1 | 1 | 9.11 |  |  |  |  | 3 | 1 | ФССЦ-2001, 19.1.01.02-0012, приказ Минстроя России № 876/пр от 26.12.2019 |  |  | 20001 | 0 |  | 0 | 22 | 0 | 1 | 1 | 1 | 1 | 1 | 1 |  | 121 | 72 |  |  |  | 0 | 0 | 0 | [5 empty] | 0 |  | 0 | #REF! | 1451.79 | 0 | 0 | 0 | 0 | 0 | 0 | 0 | #REF! | #REF! | [13 empty] | 0 | 0 | 1 | 1 |  |  |  | 1005 | м2 | м2 | 1 | [6 empty] | 59207217 | 22 | Санитарно-технические работы | 16 | Сантехнические работы: внутренние трубопроводы, внутренние устройства водопровода, канализации, отопления, газоснабжения, вентиляция кондиционирование воздуха | 1 | 20001 | Вентиляция и кондиционирование | ФЕР-20 |  |  |  | 0 | 1451.79 | 1451.79 | 0 | 0 | 0 | 0 | 0 |  | 5 |  |  | 0 | 18 |  | 1380.52 | [10 empty] | 0 | 0 | 0 |  |  |  |  | 121 | 72 |  | 1 380,52 + 3,1% Трансп + 2% Заг.скл |  |  | 1 |  | -1090290802 | 2 | 3 | 4 | 0 | 0 | 0 | #REF! | #REF! | 0 | 0 |  | 1 | 1 | 0 |  | 0 | 1 | #REF! | 0 | 0 | 0 | 3,1 | 2 | #REF! |  | Пр/812-016.0-1 | Пр/774-016.0 | Сантехнические работы: внутренние трубопроводы, внутренние устройства водопровода, канализации, отопления, газоснабжения, вентиляция кондиционирование воздуха | Сантехнические работы: внутренние трубопроводы, внутренние устройства водопровода, канализации, отопления, газоснабжения, вентиляция кондиционирование воздуха | -1 | 0
18 | 1 | 181 |  | 19,2 | Прайс | Воздуховод из стали класс "В" 6=1 мм 600х500 ГОСТ 19903-2015 | м2 | #REF! | #REF! | 8.4507 |  |  |  | #REF! | #REF! | #REF! | #REF! | #REF! | #REF! | #REF! | #REF! | #REF! | #REF! | #REF! |  | 74764386 | 1457.11 | 1457.11 | 0 | 0 | 0 | 0 | 0 | 0 | 0 | 1457.11 | 1457.11 | 0 | 0 | 0 | 0 | 0 | 0 | 0 | 121 | 72 | 1 | 1 |  |  | 1 | 1 | 1 | 9.11 |  |  |  |  | 3 | 1 | ФССЦ-2001, 19.1.01.02-0012, приказ Минстроя России № 876/пр от 26.12.2019 |  |  | 20001 | 0 |  | 0 | 22 | 0 | 1 | 1 | 1 | 1 | 1 | 1 |  | 121 | 72 |  |  |  | 0 | 0 | 0 | [5 empty] | 0 |  | 0 | #REF! | 1457.11 | 0 | 0 | 0 | 0 | 0 | 0 | 0 | #REF! | #REF! | [13 empty] | 0 | 0 | 1 | 1 |  |  |  | 1005 | м2 | м2 | 1 | [6 empty] | 59207217 | 22 | Санитарно-технические работы | 16 | Сантехнические работы: внутренние трубопроводы, внутренние устройства водопровода, канализации, отопления, газоснабжения, вентиляция кондиционирование воздуха | 1 | 20001 | Вентиляция и кондиционирование | ФЕР-20 |  |  |  | 0 | 1457.11 | 1457.11 | 0 | 0 | 0 | 0 | 0 |  | 5 |  |  | 0 | 18 |  | 1385.59 | [10 empty] | 0 | 0 | 0 |  |  |  |  | 121 | 72 |  | 1 385,59 + 3,1% Трансп + 2% Заг.скл |  |  | 1 |  | 1710109714 | 2 | 3 | 4 | 0 | 0 | 0 | #REF! | #REF! | 0 | 0 |  | 1 | 1 | 0 |  | 0 | 1 | #REF! | 0 | 0 | 0 | 3,1 | 2 | #REF! |  | Пр/812-016.0-1 | Пр/774-016.0 | Сантехнические работы: внутренние трубопроводы, внутренние устройства водопровода, канализации, отопления, газоснабжения, вентиляция кондиционирование воздуха | Сантехнические работы: внутренние трубопроводы, внутренние устройства водопровода, канализации, отопления, газоснабжения, вентиляция кондиционирование воздуха | -1 | 0
17 | 1 | 195 | 197 | 20 | 20-01-002-18 | Прокладка воздуховодов из листовой оцинкованной стали и алюминия класса П (плотные) толщиной: 1,0 мм, диаметром до 1000 мм | 100 м2 | 0.1696 | 0 | 0.1696 |  |  |  | 4977 | 893 | 228 | 47 | 3856 | 0 | 13.2135 | 0.11397 | 0 | 4723 | 2810 |  | 74764386 | 1359.87 | 577.76 | 101.17 | 8.32 | 680.94 | 0 | 77.91 | 0.672 | 0 | 1322.62 | 577.76 | 96.35 | 7.92 | 648.51 | 0 | 74.2 | 0.64 | 0 | 121 | 72 | 1 | 1 |  |  | 1 | 33.39 | 13.26 | 9.11 |  |  |  |  | 0 | 1 | ФЕР-2001, 20-01-002-18, приказ Минстроя России № 876/пр от 26.12.2019 |  |  | 20001 | 0 |  | 0 | 22 | 0 | 33.39 | 1 | 1 | 1 | 1 | 1 |  | 121 | 72 |  |  |  | 0 | 0 | 0 | [5 empty] | 0 | Поправка: Сб. 20, ОП, п.1.20.19 Наименование: Индивидуальные испытания систем вентиляции и кондиционирования воздуха | 0 | 4977 | 5263.3936 | 1341.5142 | 277.8048 | 22736.5866 | 0 | 77.91 | 0.672 | 0 | 4722.63 | 2810.16 |  | 10 |  |  | *1,05 | *1,05 | *1,05 |  | *1,05 | *1,05 |  |  |  | 0 | 0 | 1 | 1 |  |  |  | 1005 | 100 м2 | 100 м2 | 100 | [6 empty] | 59207217 | 22 | Санитарно-технические работы | 16 | Сантехнические работы: внутренние трубопроводы, внутренние устройства водопровода, канализации, отопления, газоснабжения, вентиляция кондиционирование воздуха | 1 | 20001 | Вентиляция и кондиционирование | ФЕР-20 |  | Поправка: Сб. 20, ОП, п.1.20.19 |  | 0 | 1322.62 | 577.76 | 96.35 | 7.92 | 648.51 | 74.2 | 0.64 | 0 | [17 empty] | 0 | 0 | 0 |  |  |  |  | 121 | 72 |  |  |  |  | 1 |  | -1602013019 | 2 | 1 | 4 | 0 | 0 | 0 | 12510 | 12510 | 0 | 0 |  | 0 | 3 | 0 |  | 0 | 1 | 0 | 0 | 0 | 0 |  |  |  |  | Пр/812-016.0-1 | Пр/774-016.0 | Сантехнические работы: внутренние трубопроводы, внутренние устройства водопровода, канализации, отопления, газоснабжения, вентиляция кондиционирование воздуха | Сантехнические работы: внутренние трубопроводы, внутренние устройства водопровода, канализации, отопления, газоснабжения, вентиляция кондиционирование воздуха | -1 | 0
18 | 1 | 194 |  | 20,1 | Прайс | Воздуховод из стали класс "В" 6=1 мм ф560 ГОСТ 19903-2015 | м2 | #REF! | #REF! | 25.9434 |  |  |  | #REF! | #REF! | #REF! | #REF! | #REF! | #REF! | #REF! | #REF! | #REF! | #REF! | #REF! |  | 74764386 | 1248.1 | 1248.1 | 0 | 0 | 0 | 0 | 0 | 0 | 0 | 1248.1 | 1248.1 | 0 | 0 | 0 | 0 | 0 | 0 | 0 | 121 | 72 | 1 | 1 |  |  | 1 | 1 | 1 | 9.11 |  |  |  |  | 3 | 1 | ФССЦ-2001, 19.1.01.02-0015, приказ Минстроя России № 876/пр от 26.12.2019 |  |  | 20001 | 0 |  | 0 | 22 | 0 | 1 | 1 | 1 | 1 | 1 | 1 |  | 121 | 72 |  |  |  | 0 | 0 | 0 | [5 empty] | 0 |  | 0 | #REF! | 1248.1 | 0 | 0 | 0 | 0 | 0 | 0 | 0 | #REF! | #REF! | [13 empty] | 0 | 0 | 1 | 1 |  |  |  | 1005 | м2 | м2 | 1 | [6 empty] | 59207217 | 22 | Санитарно-технические работы | 16 | Сантехнические работы: внутренние трубопроводы, внутренние устройства водопровода, канализации, отопления, газоснабжения, вентиляция кондиционирование воздуха | 1 | 20001 | Вентиляция и кондиционирование | ФЕР-20 |  |  |  | 0 | 1248.1 | 1248.1 | 0 | 0 | 0 | 0 | 0 |  | 5 |  |  | 0 | 18 |  | 1186.84 | [10 empty] | 0 | 0 | 0 |  |  |  |  | 121 | 72 |  | 1 186,84 + 3,1% Трансп + 2% Заг.скл |  |  | 1 |  | 267639597 | 2 | 3 | 4 | 0 | 0 | 0 | #REF! | #REF! | 0 | 0 |  | 1 | 1 | 0 |  | 0 | 1 | #REF! | 0 | 0 | 0 | 3,1 | 2 | #REF! |  | Пр/812-016.0-1 | Пр/774-016.0 | Сантехнические работы: внутренние трубопроводы, внутренние устройства водопровода, канализации, отопления, газоснабжения, вентиляция кондиционирование воздуха | Сантехнические работы: внутренние трубопроводы, внутренние устройства водопровода, канализации, отопления, газоснабжения, вентиляция кондиционирование воздуха | -1 | 0
18 | 1 | 195 |  | 20,2 | Прайс | Воздуховод из стали класс "В" 6=1 мм ф800 ГОСТ 19903-2015 | м2 | #REF! | #REF! | 74.0566 |  |  |  | #REF! | #REF! | #REF! | #REF! | #REF! | #REF! | #REF! | #REF! | #REF! | #REF! | #REF! |  | 74764386 | 1248.09 | 1248.09 | 0 | 0 | 0 | 0 | 0 | 0 | 0 | 1248.09 | 1248.09 | 0 | 0 | 0 | 0 | 0 | 0 | 0 | 121 | 72 | 1 | 1 |  |  | 1 | 1 | 1 | 9.11 |  |  |  |  | 3 | 1 | ФССЦ-2001, 19.1.01.02-0015, приказ Минстроя России № 876/пр от 26.12.2019 |  |  | 20001 | 0 |  | 0 | 22 | 0 | 1 | 1 | 1 | 1 | 1 | 1 |  | 121 | 72 |  |  |  | 0 | 0 | 0 | [5 empty] | 0 |  | 0 | #REF! | 1248.09 | 0 | 0 | 0 | 0 | 0 | 0 | 0 | #REF! | #REF! | [13 empty] | 0 | 0 | 1 | 1 |  |  |  | 1005 | м2 | м2 | 1 | [6 empty] | 59207217 | 22 | Санитарно-технические работы | 16 | Сантехнические работы: внутренние трубопроводы, внутренние устройства водопровода, канализации, отопления, газоснабжения, вентиляция кондиционирование воздуха | 1 | 20001 | Вентиляция и кондиционирование | ФЕР-20 |  |  |  | 0 | 1248.09 | 1248.09 | 0 | 0 | 0 | 0 | 0 |  | 5 |  |  | 0 | 18 |  | 1186.83 | [10 empty] | 0 | 0 | 0 |  |  |  |  | 121 | 72 |  | 1 186,83 + 3,1% Трансп + 2% Заг.скл |  |  | 1 |  | -1026623716 | 2 | 3 | 4 | 0 | 0 | 0 | #REF! | #REF! | 0 | 0 |  | 1 | 1 | 0 |  | 0 | 1 | #REF! | 0 | 0 | 0 | 3,1 | 2 | #REF! |  | Пр/812-016.0-1 | Пр/774-016.0 | Сантехнические работы: внутренние трубопроводы, внутренние устройства водопровода, канализации, отопления, газоснабжения, вентиляция кондиционирование воздуха | Сантехнические работы: внутренние трубопроводы, внутренние устройства водопровода, канализации, отопления, газоснабжения, вентиляция кондиционирование воздуха | -1 | 0
18 | 1 | 193 |  | 20,3 | 08.1.02.17-0162 | Сетка тканая с квадратными ячейками № 05, оцинкованная | м2 | #REF! | #REF! | 17.6887 |  |  |  | #REF! | #REF! | #REF! | #REF! | #REF! | #REF! | #REF! | #REF! | #REF! | #REF! | #REF! |  | 74764386 | 34.2 | 34.2 | 0 | 0 | 0 | 0 | 0 | 0 | 0 | 34.2 | 34.2 | 0 | 0 | 0 | 0 | 0 | 0 | 0 | 121 | 0 | 1 | 1 |  |  | 1 | 1 | 1 | 9.11 |  |  |  |  | 3 | 1 | ФССЦ-2001, 08.1.02.17-0162, приказ Минстроя России № 876/пр от 26.12.2019 |  |  | 20001 | 0 |  | 0 | 22 | 0 | 1 | 1 | 1 | 1 | 1 | 1 |  | 121 | 0 |  |  |  | 0 | 0 | 0 | [5 empty] | 0 |  | 0 | #REF! | 311.562 | 0 | 0 | 0 | 0 | 0 | 0 | 0 | #REF! | #REF! | [13 empty] | 0 | 0 | 1 | 1 |  |  |  | 1005 | м2 | м2 | 1 | [6 empty] | 59207217 | 22 | Санитарно-технические работы | 16 | Сантехнические работы: внутренние трубопроводы, внутренние устройства водопровода, канализации, отопления, газоснабжения, вентиляция кондиционирование воздуха | 1 | 20001 | Вентиляция и кондиционирование | ФЕР-20 |  |  |  | 0 | 34.2 | 34.2 | 0 | 0 | 0 | 0 | 0 | [18 empty] | 0 | 0 | 0 |  |  |  |  | 121 | 0 |  |  |  |  | 1 |  | 2073721092 | 2 | 1 | 4 | 0 | 0 | 0 | #REF! | #REF! | 0 | 0 |  | 0 | 3 | 0 |  | 0 | 1 | #REF! | 0 | 0 | 0 |  |  |  |  | Пр/812-016.0-1 | Пр/774-016.0 | Сантехнические работы: внутренние трубопроводы, внутренние устройства водопровода, канализации, отопления, газоснабжения, вентиляция кондиционирование воздуха | Сантехнические работы: внутренние трубопроводы, внутренние устройства водопровода, канализации, отопления, газоснабжения, вентиляция кондиционирование воздуха | -1 | 0
-1
51 | 1 | 4 | 89 |  |  | ПД 1.1, 1.2, 1.3 | 0 | [6 empty] | #REF! | #REF! | #REF! | #REF! | #REF! | #REF! | #REF! | #REF! | #REF! | #REF! | #REF! |  |  | #REF! | #REF! | #REF! | #REF! | #REF! | #REF! | #REF! | #REF! | #REF! | #REF! | #REF! |  |  | 0 | #REF! | 0 | #REF! | #REF! | 0 | 0 | #REF! | #REF! | 0 | #REF! | #REF! | #REF! | 0 | 0 | 0 | [19 empty] | 0 | #REF! | 0 | #REF! | #REF! | 0 | 0 | #REF! | #REF! | 0 | #REF! | #REF! | #REF! | 0 | 0 | 0 | [114 empty] | 0 | [11 empty] | -1
-1
50 | 0 | 0 | 1 | 201 | #REF! | ПЗ | Прямые затраты |  |  | 201 | 1 | 3 |  | 0 | [7 empty] | 1249882 | 1 | 1249882 | [192 empty] | -1
50 | 0 | 0 | 1 | 202 | #REF! | СтМатОб | Стоимость материальных ресурсов (всего) |  |  | 202 | 2 | 3 |  | 0 | [7 empty] | 2318782 | 1 | 2318782 | [192 empty] | -1
50 | 0 | 0 | 1 | 222 | 0 | СтМатОбЗак | Стоимость материалов и оборудования заказчика |  |  | 222 | 3 | 3 |  | 0 | [7 empty] | 0 | 1 | 0 | [192 empty] | -1
50 | 0 | 0 | 1 | 225 | #REF! | СтМатОбПод | Стоимость материалов и оборудования подрядчика |  |  | 225 | 4 | 3 |  | 0 | [7 empty] | 2318782 | 1 | 2318782 | [192 empty] | -1
50 | 0 | 0 | 1 | 226 | #REF! | СтМат | Стоимость материалов (всего) |  |  | 226 | 5 | 3 |  | 0 | [7 empty] | 1057237 | 1 | 1057237 | [192 empty] | -1
50 | 0 | 0 | 1 | 227 | 0 | СтМатЗак | Стоимость материалов заказчика |  |  | 227 | 6 | 3 |  | 0 | [7 empty] | 0 | 1 | 0 | [192 empty] | -1
50 | 0 | 0 | 1 | 228 | #REF! | СтМатПод | Стоимость материалов подрядчика |  |  | 228 | 7 | 3 |  | 0 | [7 empty] | 1057237 | 1 | 1057237 | [192 empty] | -1
50 | 0 | 0 | 1 | 216 | #REF! | Оборуд | Стоимость оборудования (всего) |  |  | 216 | 8 | 3 |  | 0 | [7 empty] | 1261545 | 1 | 1261545 | [192 empty] | -1
50 | 0 | 0 | 1 | 223 | 0 | ОборудЗак | Стоимость оборудования заказчика |  |  | 223 | 9 | 3 |  | 0 | [7 empty] | 0 | 1 | 0 | [192 empty] | -1
50 | 0 | 0 | 1 | 229 | #REF! | ОборудПод | Стоимость оборудования подрядчика |  |  | 229 | 10 | 3 |  | 0 | [7 empty] | 1261545 | 1 | 1261545 | [192 empty] | -1
50 | 0 | 0 | 1 | 203 | #REF! | ЭММ | Эксплуатация машин |  |  | 203 | 11 | 3 |  | 0 | [7 empty] | 13378 | 1 | 13378 | [192 empty] | -1
50 | 0 | 0 | 1 | 231 | 0 | ЭММсНРиСП | Эксплуатация машин по ТСН-2001.16 |  |  | 231 | 12 | 3 |  | 0 | [7 empty] | 0 | 1 | 0 | [192 empty] | -1
50 | 0 | 0 | 1 | 204 | #REF! | ЗПМ | ЗП машинистов |  |  | 204 | 13 | 3 |  | 0 | [7 empty] | 3093 | 1 | 3093 | [192 empty] | -1
50 | 0 | 0 | 1 | 205 | #REF! | ОЗП | Основная ЗП рабочих |  |  | 205 | 14 | 3 |  | 0 | [7 empty] | 179267 | 1 | 179267 | [192 empty] | -1
50 | 0 | 0 | 1 | 232 | 0 | ОЗПсНРиСП | Основная ЗП рабочих по ТСН-2001.16 |  |  | 232 | 15 | 3 |  | 0 | [7 empty] | 0 | 1 | 0 | [192 empty] | -1
50 | 0 | 0 | 1 | 214 | #REF! | Строит | Строительные работы с НР и СП |  |  | 214 | 16 | 3 |  | 0 | [7 empty] | 1601839 | 1 | 1601839 | [192 empty] | -1
50 | 0 | 0 | 1 | 215 | 0 | Монтаж | Монтажные работы с НР и СП |  |  | 215 | 17 | 3 |  | 0 | [7 empty] | 0 | 1 | 0 | [192 empty] | -1
50 | 0 | 0 | 1 | 217 | 0 | Прочие | Прочие работы с НР и СП |  |  | 217 | 18 | 3 |  | 0 | [7 empty] | 0 | 1 | 0 | [192 empty] | -1
50 | 0 | 0 | 1 | 230 | #REF! | ПрочиеЗатр | Прочие затраты по ТСН-2001.16 |  |  | 230 | 19 | 3 |  | 0 | [7 empty] | 0 | 1 | 0 | [192 empty] | -1
50 | 0 | 0 | 1 | 206 | #REF! | ВозврМат | Возврат материалов |  |  | 206 | 20 | 3 |  | 0 | [7 empty] | 0 | 1 | 0 | [192 empty] | -1
50 | 0 | 0 | 1 | 207 | #REF! | ТрудСтр | Трудозатраты строителей |  |  | 207 | 21 | 3 |  | 7 | [7 empty] | 607.199 | 1 | 607.199 | [192 empty] | -1
50 | 0 | 0 | 1 | 208 | #REF! | ТрудМаш | Трудозатраты машинистов |  |  | 208 | 22 | 3 |  | 7 | [7 empty] | 7.4847 | 1 | 7.4847 | [192 empty] | -1
50 | 0 | 0 | 1 | 209 | #REF! | ТранспМат | Транспорт материалов |  |  | 209 | 23 | 3 |  | 0 | [7 empty] | 0 | 1 | 0 | [192 empty] | -1
50 | 0 | 0 | 1 | 233 | 0 | Перевозка | Перевозка грузов |  |  | 233 | 24 | 3 |  | 0 | [7 empty] | 0 | 1 | 0 | [192 empty] | -1
50 | 0 | 0 | 1 | 210 | #REF! | НР | Накладные расходы |  |  | 210 | 25 | 3 |  | 0 | [7 empty] | 220657 | 1 | 220657 | [192 empty] | -1
50 | 0 | 0 | 1 | 211 | #REF! | СмПриб | Сметная прибыль |  |  | 211 | 26 | 3 |  | 0 | [7 empty] | 131300 | 1 | 131300 | [192 empty] | -1
50 | 0 | 0 | 1 | 224 | #REF! | Всего | Всего с НР и СП |  |  | 224 | 27 | 3 |  | 0 | [7 empty] | 2863384 | 1 | 2863384 | [192 empty] | -1
-1
4 | 1 |  | 170 |  |  | ПД 2.1, 2.2, 2.3 |  | 0 |  | -1 | [7 empty] | 0 |  |  | 0 | [53 empty] | 0 | [11 empty] | 0 | [129 empty] | -1
-1
52 | 1 | 4 | 153 | 0 |  | ПД 2.1, 2.2, 2.3 | [7 empty] | #REF! | #REF! | #REF! | #REF! | #REF! | #REF! | #REF! | #REF! | #REF! | #REF! | #REF! | 0 | 0 | #REF! | #REF! | #REF! | #REF! | #REF! | #REF! | #REF! | #REF! | #REF! | #REF! | #REF! | 0 | 0 | 0 | #REF! | 0 | #REF! | #REF! | 0 | 0 | #REF! | #REF! | 0 | #REF! | #REF! | #REF! | 0 | 0 | 0 | 0 | 0 | 0 | 0 | 0 | 0 | 0 | 0 | 0 | 0 | 0 | 0 | 0 | 0 | 0 | 0 | 0 | 0 | 0 | 0 | #REF! | 0 | #REF! | #REF! | 0 | 0 | #REF! | #REF! | 0 | #REF! | #REF! | #REF! | 0 | 0 | 0 | 0 | 0 | 0 | 0 | 0 | 0 | 0 | 0 | 0 | 0 | 0 | 0 | 0 | 0 | 0 | 0 | 0 | 0 | 0 | 0 | 0 | 0 | 0 | 0 | 0 | 0 | 0 | 0 | 0 | 0 | 0 | 0 | 0 | 0 | 0 | 0 | 0 | 0 | 0 | 0 | 0 | 0 | 0 | 0 | 0 | 0 | 0 | 0 | 0 | 0 | 0 | 0 | 0 | 0 | 0 | 0 | 0 | 0 | 0 | 0 | 0 | 0 | 0 | 0 | 0 | 0 | 0 | 0 | 0 | 0 | 0 | 0 | 0 | 0 | 0 | 0 | 0 | 0 | 0 | 0 | 0 | 0 | 0 | 0 | 0 | 0 | 0 | 0 | 0 | 0 | 0 | 0 | 0 | 0 | 0 | 0 | 0 | 0 | 0 | 0 | 0 | 0 | 0 | 0 | 0 | 0 | 0 | 0 | 0 | 0 | 0 | 0 | 0 | 0 | 0 | [11 empty] | -1
-1
17 | 1 | 205 | 205 | 21 | 20-03-003-01 | Установка вентиляторов крышных массой: до 0,1 т | ШТ | 3 | 0 | 3 |  |  |  | 7254 | 1098 | 1066 | 338 | 5090 | 0 | 15.8445 | 0.819 | 0 | 6568 | 3908 |  | 74764386 | 117.78 | 40.18 | 26.79 | 3.37 | 50.81 | 0 | 5.2815 | 0.273 | 0 | 114.08 | 40.18 | 25.51 | 3.21 | 48.39 | 0 | 5.03 | 0.26 | 0 | 121 | 72 | 1 | 1 |  |  | 1 | 33.39 | 13.26 | 9.11 |  |  |  |  | 0 | 1 | ФЕР-2001, 20-03-003-01, приказ Минстроя России № 876/пр от 26.12.2019 |  |  | 20001 | 0 |  | 0 | 22 | 0 | 33.39 | 1 | 1 | 1 | 1 | 1 |  | 121 | 72 |  |  |  | 0 | 0 | 0 | [5 empty] | 0 | Поправка: Сб. 20, ОП, п.1.20.19 Наименование: Индивидуальные испытания систем вентиляции и кондиционирования воздуха | 0 | 7254 | 366.0398 | 355.2354 | 112.5243 | 1696.5459 | 0 | 5.2815 | 0.273 | 0 | 6567.88 | 3908.16 |  | 11 |  |  | *1,05 | *1,05 | *1,05 |  | *1,05 | *1,05 |  |  |  | 0 | 0 | 1 | 1 |  |  |  | 1013 | ШТ | ШТ | 1 | [6 empty] | 59207217 | 22 | Санитарно-технические работы | 16 | Сантехнические работы: внутренние трубопроводы, внутренние устройства водопровода, канализации, отопления, газоснабжения, вентиляция кондиционирование воздуха | 1 | 20001 | Вентиляция и кондиционирование | ФЕР-20 |  | Поправка: Сб. 20, ОП, п.1.20.19 |  | 0 | 114.08 | 40.18 | 25.51 | 3.21 | 48.39 | 5.03 | 0.26 | 0 | [17 empty] | 0 | 0 | 0 |  |  |  |  | 121 | 72 |  |  |  |  | 1 |  | -1704944555 | 2 | 1 | 4 | 0 | 0 | 0 | 17730 | 17730 | 0 | 0 |  | 0 | 3 | 0 |  | 0 | 1 | 0 | 0 | 0 | 0 |  |  |  |  | Пр/812-016.0-1 | Пр/774-016.0 | Сантехнические работы: внутренние трубопроводы, внутренние устройства водопровода, канализации, отопления, газоснабжения, вентиляция кондиционирование воздуха | Сантехнические работы: внутренние трубопроводы, внутренние устройства водопровода, канализации, отопления, газоснабжения, вентиляция кондиционирование воздуха | -1 | 0
18 | 1 | 204 |  | 21,1 | Прайс | Вентилятор ОСА 301-080/Л -55-Н-00400/4 000 "ВЕЗА" | ШТ | #REF! | #REF! | 1 |  |  |  | #REF! | #REF! | #REF! | #REF! | #REF! | #REF! | #REF! | #REF! | #REF! | 0 | 0 |  | 74764386 | 89377.86 | 89377.86 | 0 | 0 | 0 | 0 | 0 | 0 | 0 | 89377.86 | 89377.86 | 0 | 0 | 0 | 0 | 0 | 0 | 0 | 0 | 0 | 1 | 1 |  |  | 1 | 1 | 1 | 6.13 |  |  |  |  | 3 | 3 |  |  |  | 902 | 0 |  | 0 | 92 | 0 | 1 | 1 | 1 | 1 | 1 | 1 |  | 121 | 72 |  |  |  | 0 | 0 | 0 | [5 empty] | 0 |  | 0 | #REF! | 89377.86 | 0 | 0 | 0 | 0 | 0 | 0 | 0 | 0 | 0 | [13 empty] | 0 | 0 | 1 | 1 |  |  |  | 1013 | ШТ | ШТ | 1 | [6 empty] | 59207033 | 92 | Оборудование, отсутствующее в СНБ | 0 |  | 3 | 902 | Оборудование, отсутствующее в СНБ | Оборуд. КА |  |  |  | 0 | 89377.86 | 89377.86 | 0 | 0 | 0 | 0 | 0 |  | 5 |  |  | 0 | 18 |  | 85662.5 | [10 empty] | 0 | #REF! | 0 |  |  |  |  | 121 | 72 |  | 85 662,5 + 3,1% Трансп + 1,2% Заг.скл |  |  | 1 |  | -1789633552 | 2 | 3 | 4 | 0 | 0 | 0 | #REF! | 0 | 0 | 0 |  | 1 | 1 | 0 |  | 0 | 1 | #REF! | 0 | 0 | 0 | 3,1 | 1,2 |  | #REF! |  |  |  |  | -1 | 0
18 | 1 | 205 |  | 21,2 | Прайс | Монтажная опора МОП -ОСА-080-С "ВЕЗА" | ШТ | #REF! | #REF! | 2 |  |  |  | #REF! | #REF! | #REF! | #REF! | #REF! | #REF! | #REF! | #REF! | #REF! | 0 | 0 |  | 74764386 | 4211.21 | 4211.21 | 0 | 0 | 0 | 0 | 0 | 0 | 0 | 4211.21 | 4211.21 | 0 | 0 | 0 | 0 | 0 | 0 | 0 | 0 | 0 | 1 | 1 |  |  | 1 | 1 | 1 | 6.13 |  |  |  |  | 3 | 3 |  |  |  | 902 | 0 |  | 0 | 92 | 0 | 1 | 1 | 1 | 1 | 1 | 1 |  | 121 | 72 |  |  |  | 0 | 0 | 0 | [5 empty] | 0 |  | 0 | #REF! | 4211.21 | 0 | 0 | 0 | 0 | 0 | 0 | 0 | 0 | 0 | [13 empty] | 0 | 0 | 1 | 1 |  |  |  | 1013 | ШТ | ШТ | 1 | [6 empty] | 59207033 | 92 | Оборудование, отсутствующее в СНБ | 0 |  | 3 | 902 | Оборудование, отсутствующее в СНБ | Оборуд. КА |  |  |  | 0 | 4211.21 | 4211.21 | 0 | 0 | 0 | 0 | 0 |  | 5 |  |  | 0 | 18 |  | 4036.15 | [10 empty] | 0 | #REF! | 0 |  |  |  |  | 121 | 72 |  | 4 036,15 + 3,1% Трансп + 1,2% Заг.скл |  |  | 1 |  | -763632993 | 2 | 3 | 4 | 0 | 0 | 0 | #REF! | 0 | 0 | 0 |  | 1 | 1 | 0 |  | 0 | 1 | #REF! | 0 | 0 | 0 | 3,1 | 1,2 |  | #REF! |  |  |  |  | -1 | 0
17 | 1 | 211 | 211 | 22 | 20-02-018-01 | Установка вставок гибких к радиальным вентиляторам | м2 | 3.12 | 0 | 3.12 |  |  |  | 5594 | 68 | 29 | 14 | 5497 | 0 | 18.837 | 0.03276 | 0 | 6668 | 3968 |  | 74764386 | 55.86 | 2.39 | 0.7 | 0.13 | 52.77 | 0 | 6.0375 | 0.0105 | 0 | 53.31 | 2.39 | 0.66 | 0.12 | 50.26 | 0 | 5.75 | 0.01 | 0 | 121 | 72 | 1 | 1 |  |  | 1 | 33.39 | 13.26 | 9.11 |  |  |  |  | 0 | 1 | ФЕР-2001, 20-02-018-01, приказ Минстроя России № 876/пр от 26.12.2019 |  |  | 20001 | 0 |  | 0 | 22 | 0 | 33.39 | 1 | 1 | 1 | 1 | 1 |  | 121 | 72 |  |  |  | 0 | 0 | 0 | [5 empty] | 0 | Поправка: Сб. 20, ОП, п.1.20.19 Наименование: Индивидуальные испытания систем вентиляции и кондиционирования воздуха | 0 | 5594 | 21.7729 | 9.282 | 4.3407 | 1761.9903 | 0 | 6.0375 | 0.0105 | 0 | 6668.31 | 3967.92 |  |  |  |  | )*1,05 | )*1,05 | )*1,05 |  | )*1,05 | )*1,05 |  |  |  | 0 | 0 | 1 | 1 |  |  |  | 1005 | м2 | м2 | 1 | [6 empty] | 59207217 | 22 | Санитарно-технические работы | 16 | Сантехнические работы: внутренние трубопроводы, внутренние устройства водопровода, канализации, отопления, газоснабжения, вентиляция кондиционирование воздуха | 1 | 20001 | Вентиляция и кондиционирование | ФЕР-20 |  | Поправка: Сб. 20, ОП, п.1.20.19 |  | 0 | 53.31 | 2.39 | 0.66 | 0.12 | 50.26 | 5.75 | 0.01 | 0 | [17 empty] | 0 | 0 | 0 |  |  |  |  | 121 | 72 |  |  |  |  | 1 |  | -1520975047 | 2 | 1 | 4 | 0 | 0 | 0 | 16230 | 16230 | 0 | 0 |  | 0 | 3 | 0 |  | 0 | 1 | 0 | 0 | 0 | 0 |  |  |  |  | Пр/812-016.0-1 | Пр/774-016.0 | Сантехнические работы: внутренние трубопроводы, внутренние устройства водопровода, канализации, отопления, газоснабжения, вентиляция кондиционирование воздуха | Сантехнические работы: внутренние трубопроводы, внутренние устройства водопровода, канализации, отопления, газоснабжения, вентиляция кондиционирование воздуха | -1 | 0
18 | 1 | 211 |  | 22,1 | Прайс | Соединитель мягкий СОМ 100-ОСА-080-Ц | ШТ | #REF! | #REF! | 1.9231 |  |  |  | #REF! | #REF! | #REF! | #REF! | #REF! | #REF! | #REF! | #REF! | #REF! | #REF! | #REF! |  | 74764386 | 8166.89 | 8166.89 | 0 | 0 | 0 | 0 | 0 | 0 | 0 | 8166.89 | 8166.89 | 0 | 0 | 0 | 0 | 0 | 0 | 0 | 121 | 65 | 1 | 1 |  |  | 1 | 1 | 1 | 9.11 |  |  |  |  | 3 | 1 |  |  |  | 20001 | 0 |  | 0 | 22 | 0 | 1 | 1 | 1 | 1 | 1 | 1 |  | 121 | 65 |  |  |  | 0 | 0 | 0 | [5 empty] | 0 |  | 0 | #REF! | 8166.89 | 0 | 0 | 0 | 0 | 0 | 0 | 0 | #REF! | #REF! | [13 empty] | 0 | 0 | 1 | 1 |  |  |  | 1013 | ШТ | ШТ | 1 | [6 empty] | 59207217 | 22 | Санитарно-технические работы | 16 | Сантехнические работы: внутренние трубопроводы, внутренние устройства водопровода, канализации, отопления, газоснабжения, вентиляция кондиционирование воздуха | 1 | 20001 | Вентиляция и кондиционирование | ФЕР-20 |  |  |  | 0 | 8166.89 | 8166.89 | 0 | 0 | 0 | 0 | 0 |  | 5 |  |  | 0 | 18 |  | 7766 | [10 empty] | 0 | 0 | 0 |  |  |  |  | 121 | 65 |  | 7 766 + 3,1% Трансп + 2% Заг.скл |  |  | 1 |  | 1204477496 | 2 | 3 | 4 | 0 | 0 | 0 | #REF! | #REF! | 0 | 0 |  | 1 | 1 | 0 |  | 0 | 1 | #REF! | 0 | 0 | 0 | 3,1 | 2 | #REF! |  | Пр/812-016.0-1 | Пр/774-016.0 | Сантехнические работы: внутренние трубопроводы, внутренние устройства водопровода, канализации, отопления, газоснабжения, вентиляция кондиционирование воздуха | Сантехнические работы: внутренние трубопроводы, внутренние устройства водопровода, канализации, отопления, газоснабжения, вентиляция кондиционирование воздуха | -1 | 0
17 | 1 | 219 | 219 | 23 | 20-02-006-04 | Установка заслонок воздушных и клапанов воздушных КВР с электрическим или пневматическим приводом: диаметром до 800 мм | ШТ | 3 | 0 | 3 |  |  |  | 3461 | 704 | 191 | 39 | 2566 | 0 | 8.568 | 0.0945 | 0 | 3152 | 1876 |  | 74764386 | 56.19 | 25.76 | 4.81 | 0.39 | 25.62 | 0 | 2.856 | 0.0315 | 0 | 54.74 | 25.76 | 4.58 | 0.37 | 24.4 | 0 | 2.72 | 0.03 | 0 | 121 | 72 | 1 | 1 |  |  | 1 | 33.39 | 13.26 | 9.11 |  |  |  |  | 0 | 1 | ФЕР-2001, 20-02-006-04, приказ Минстроя России № 876/пр от 26.12.2019 |  |  | 20001 | 0 |  | 0 | 22 | 0 | 33.39 | 1 | 1 | 1 | 1 | 1 |  | 121 | 72 |  |  |  | 0 | 0 | 0 | [5 empty] | 0 | Поправка: Сб. 20, ОП, п.1.20.19 Наименование: Индивидуальные испытания систем вентиляции и кондиционирования воздуха | 0 | 3461 | 234.6736 | 63.7806 | 13.0221 | 855.4518 | 0 | 2.856 | 0.0315 | 0 | 3152.05 | 1875.6 |  | 12 |  |  | *1,05 | *1,05 | *1,05 |  | *1,05 | *1,05 |  |  |  | 0 | 0 | 1 | 1 |  |  |  | 1013 | ШТ | ШТ | 1 | [6 empty] | 59207217 | 22 | Санитарно-технические работы | 16 | Сантехнические работы: внутренние трубопроводы, внутренние устройства водопровода, канализации, отопления, газоснабжения, вентиляция кондиционирование воздуха | 1 | 20001 | Вентиляция и кондиционирование | ФЕР-20 |  | Поправка: Сб. 20, ОП, п.1.20.19 |  | 0 | 54.74 | 25.76 | 4.58 | 0.37 | 24.4 | 2.72 | 0.03 | 0 | [17 empty] | 0 | 0 | 0 |  |  |  |  | 121 | 72 |  |  |  |  | 1 |  | -709532808 | 2 | 1 | 4 | 0 | 0 | 0 | 8489 | 8489 | 0 | 0 |  | 0 | 3 | 0 |  | 0 | 1 | 0 | 0 | 0 | 0 |  |  |  |  | Пр/812-016.0-1 | Пр/774-016.0 | Сантехнические работы: внутренние трубопроводы, внутренние устройства водопровода, канализации, отопления, газоснабжения, вентиляция кондиционирование воздуха | Сантехнические работы: внутренние трубопроводы, внутренние устройства водопровода, канализации, отопления, газоснабжения, вентиляция кондиционирование воздуха | -1 | 0
18 | 1 | 219 |  | 23,1 | Прайс | Клапан КПУ-2Н -З-Н-800-2*ф-MB220, 000 "ВЕЗА" | ШТ | #REF! | #REF! | 1 |  |  |  | #REF! | #REF! | #REF! | #REF! | #REF! | #REF! | #REF! | #REF! | #REF! | 0 | 0 |  | 74764386 | 21071.94 | 21071.94 | 0 | 0 | 0 | 0 | 0 | 0 | 0 | 21071.94 | 21071.94 | 0 | 0 | 0 | 0 | 0 | 0 | 0 | 0 | 0 | 1 | 1 |  |  | 1 | 1 | 1 | 6.13 |  |  |  |  | 3 | 3 |  |  |  | 902 | 0 |  | 0 | 92 | 0 | 1 | 1 | 1 | 1 | 1 | 1 |  | 0 | 0 |  |  |  | 0 | 0 | 0 | [5 empty] | 0 |  | 0 | #REF! | 21071.94 | 0 | 0 | 0 | 0 | 0 | 0 | 0 | 0 | 0 | [13 empty] | 0 | 0 | 1 | 1 |  |  |  | 1013 | ШТ | ШТ | 1 | [6 empty] | 59207033 | 92 | Оборудование, отсутствующее в СНБ | 0 |  | 3 | 902 | Оборудование, отсутствующее в СНБ | Оборуд. КА |  |  |  | 0 | 21071.94 | 21071.94 | 0 | 0 | 0 | 0 | 0 |  | 5 |  |  | 0 | 18 |  | 20196 | [10 empty] | 0 | #REF! | 0 |  |  |  |  | 0 | 0 |  | 20 196 + 3,1% Трансп + 1,2% Заг.скл |  |  | 1 |  | 1610185248 | 2 | 3 | 4 | 0 | 0 | 0 | #REF! | 0 | 0 | 0 |  | 1 | 1 | 0 |  | 0 | 1 | #REF! | 0 | 0 | 0 | 3,1 | 1,2 |  | #REF! |  |  |  |  | -1 | 0
17 | 1 | 231 | 235 | 24 | 20-01-002-15 | Прокладка воздуховодов из листовой, оцинкованной стали и алюминия класса П (плотные) толщиной: 0,9 мм, периметром до 4500 мм | 100 м2 | 0.576 | 0 | 0.576 |  |  |  | 14739 | 2980 | 745 | 165 | 11014 | 0 | 37.7395 | 0.39917 | 0 | 13527 | 8049 |  | 74764386 | 1238.07 | 567.85 | 97.57 | 8.58 | 572.65 | 0 | 65.52 | 0.693 | 0 | 1206.15 | 567.85 | 92.92 | 8.17 | 545.38 | 0 | 62.4 | 0.66 | 0 | 121 | 72 | 1 | 1 |  |  | 1 | 33.39 | 13.26 | 9.11 |  |  |  |  | 0 | 1 | ФЕР-2001, 20-01-002-15, приказ Минстроя России № 876/пр от 26.12.2019 |  |  | 20001 | 0 |  | 0 | 22 | 0 | 33.39 | 1 | 1 | 1 | 1 | 1 |  | 121 | 72 |  |  |  | 0 | 0 | 0 | [5 empty] | 0 | Поправка: Сб. 20, ОП, п.1.20.19 Наименование: Индивидуальные испытания систем вентиляции и кондиционирования воздуха | 0 | 14739 | 5173.1135 | 1293.7782 | 286.4862 | 19120.7835 | 0 | 65.52 | 0.693 | 0 | 13526.59 | 8048.88 |  | 13 |  |  | *1,05 | *1,05 | *1,05 |  | *1,05 | *1,05 |  |  |  | 0 | 0 | 1 | 1 |  |  |  | 1005 | 100 м2 | 100 м2 | 100 | [6 empty] | 59207217 | 22 | Санитарно-технические работы | 16 | Сантехнические работы: внутренние трубопроводы, внутренние устройства водопровода, канализации, отопления, газоснабжения, вентиляция кондиционирование воздуха | 1 | 20001 | Вентиляция и кондиционирование | ФЕР-20 |  | Поправка: Сб. 20, ОП, п.1.20.19 |  | 0 | 1206.15 | 567.85 | 92.92 | 8.17 | 545.38 | 62.4 | 0.66 | 0 | [17 empty] | 0 | 0 | 0 |  |  |  |  | 121 | 72 |  |  |  |  | 1 |  | 131198091 | 2 | 1 | 4 | 0 | 0 | 0 | 36315 | 36315 | 0 | 0 |  | 0 | 3 | 0 |  | 0 | 1 | 0 | 0 | 0 | 0 |  |  |  |  | Пр/812-016.0-1 | Пр/774-016.0 | Сантехнические работы: внутренние трубопроводы, внутренние устройства водопровода, канализации, отопления, газоснабжения, вентиляция кондиционирование воздуха | Сантехнические работы: внутренние трубопроводы, внутренние устройства водопровода, канализации, отопления, газоснабжения, вентиляция кондиционирование воздуха | -1 | 0
18 | 1 | 231 |  | 24,1 | Прайс | Воздуховод из стали класс "В" 6=1 мм 1000х600 ГОСТ 19903-2015 | м2 | #REF! | #REF! | 100 |  |  |  | #REF! | #REF! | #REF! | #REF! | #REF! | #REF! | #REF! | #REF! | #REF! | #REF! | #REF! |  | 74764386 | 1436.81 | 1436.81 | 0 | 0 | 0 | 0 | 0 | 0 | 0 | 1436.81 | 1436.81 | 0 | 0 | 0 | 0 | 0 | 0 | 0 | 121 | 72 | 1 | 1 |  |  | 1 | 1 | 1 | 9.11 |  |  |  |  | 3 | 1 | ФССЦ-2001, 19.1.01.02-0012, приказ Минстроя России № 876/пр от 26.12.2019 |  |  | 20001 | 0 |  | 0 | 22 | 0 | 1 | 1 | 1 | 1 | 1 | 1 |  | 121 | 72 |  |  |  | 0 | 0 | 0 | [5 empty] | 0 |  | 0 | #REF! | 1436.81 | 0 | 0 | 0 | 0 | 0 | 0 | 0 | #REF! | #REF! | [13 empty] | 0 | 0 | 1 | 1 |  |  |  | 1005 | м2 | м2 | 1 | [6 empty] | 59207217 | 22 | Санитарно-технические работы | 16 | Сантехнические работы: внутренние трубопроводы, внутренние устройства водопровода, канализации, отопления, газоснабжения, вентиляция кондиционирование воздуха | 1 | 20001 | Вентиляция и кондиционирование | ФЕР-20 |  |  |  | 0 | 1436.81 | 1436.81 | 0 | 0 | 0 | 0 | 0 |  | 5 |  |  | 0 | 18 |  | 1366.29 | [10 empty] | 0 | 0 | 0 |  |  |  |  | 121 | 72 |  | 1 366,29 + 3,1% Трансп + 2% Заг.скл |  |  | 1 |  | 1835582643 | 2 | 3 | 4 | 0 | 0 | 0 | #REF! | #REF! | 0 | 0 |  | 1 | 1 | 0 |  | 0 | 1 | #REF! | 0 | 0 | 0 | 3,1 | 2 | #REF! |  | Пр/812-016.0-1 | Пр/774-016.0 | Сантехнические работы: внутренние трубопроводы, внутренние устройства водопровода, канализации, отопления, газоснабжения, вентиляция кондиционирование воздуха | Сантехнические работы: внутренние трубопроводы, внутренние устройства водопровода, канализации, отопления, газоснабжения, вентиляция кондиционирование воздуха | -1 | 0
17 | 1 | 244 | 251 | 25 | 20-01-002-18 | Прокладка воздуховодов из листовой оцинкованной стали и алюминия класса П (плотные) толщиной: 1,0 мм, диаметром от 900 до 1000 мм | 100 м2 | 0.1884 | 0 | 0.1884 |  |  |  | 5529 | 992 | 253 | 52 | 4284 | 0 | 14.6782 | 0.1266 | 0 | 5247 | 3122 |  | 74764386 | 1359.87 | 577.76 | 101.17 | 8.32 | 680.94 | 0 | 77.91 | 0.672 | 0 | 1322.62 | 577.76 | 96.35 | 7.92 | 648.51 | 0 | 74.2 | 0.64 | 0 | 121 | 72 | 1 | 1 |  |  | 1 | 33.39 | 13.26 | 9.11 |  |  |  |  | 0 | 1 | ФЕР-2001, 20-01-002-18, приказ Минстроя России № 876/пр от 26.12.2019 |  |  | 20001 | 0 |  | 0 | 22 | 0 | 33.39 | 1 | 1 | 1 | 1 | 1 |  | 121 | 72 |  |  |  | 0 | 0 | 0 | [5 empty] | 0 | Поправка: Сб. 20, ОП, п.1.20.19 Наименование: Индивидуальные испытания систем вентиляции и кондиционирования воздуха | 0 | 5529 | 5263.3936 | 1341.5142 | 277.8048 | 22736.5866 | 0 | 77.91 | 0.672 | 0 | 5246.56 | 3121.92 |  | 14 |  |  | *1,05 | *1,05 | *1,05 |  | *1,05 | *1,05 |  |  |  | 0 | 0 | 1 | 1 |  |  |  | 1005 | 100 м2 | 100 м2 | 100 | [6 empty] | 59207217 | 22 | Санитарно-технические работы | 16 | Сантехнические работы: внутренние трубопроводы, внутренние устройства водопровода, канализации, отопления, газоснабжения, вентиляция кондиционирование воздуха | 1 | 20001 | Вентиляция и кондиционирование | ФЕР-20 |  | Поправка: Сб. 20, ОП, п.1.20.19 |  | 0 | 1322.62 | 577.76 | 96.35 | 7.92 | 648.51 | 74.2 | 0.64 | 0 | [17 empty] | 0 | 0 | 0 |  |  |  |  | 121 | 72 |  |  |  |  | 1 |  | -134019286 | 2 | 1 | 4 | 0 | 0 | 0 | 13898 | 13898 | 0 | 0 |  | 0 | 3 | 0 |  | 0 | 1 | 0 | 0 | 0 | 0 |  |  |  |  | Пр/812-016.0-1 | Пр/774-016.0 | Сантехнические работы: внутренние трубопроводы, внутренние устройства водопровода, канализации, отопления, газоснабжения, вентиляция кондиционирование воздуха | Сантехнические работы: внутренние трубопроводы, внутренние устройства водопровода, канализации, отопления, газоснабжения, вентиляция кондиционирование воздуха | -1 | 0
18 | 1 | 244 |  | 25,1 | Прайс | Воздуховод из стали класс "В" 6=1 мм ф800 ГОСТ 19903-2015 | м2 | #REF! | #REF! | 100 |  |  |  | #REF! | #REF! | #REF! | #REF! | #REF! | #REF! | #REF! | #REF! | #REF! | #REF! | #REF! |  | 74764386 | 1248.09 | 1248.09 | 0 | 0 | 0 | 0 | 0 | 0 | 0 | 1248.09 | 1248.09 | 0 | 0 | 0 | 0 | 0 | 0 | 0 | 121 | 72 | 1 | 1 |  |  | 1 | 1 | 1 | 9.11 |  |  |  |  | 3 | 1 | ФССЦ-2001, 19.1.01.02-0015, приказ Минстроя России № 876/пр от 26.12.2019 |  |  | 20001 | 0 |  | 0 | 22 | 0 | 1 | 1 | 1 | 1 | 1 | 1 |  | 121 | 72 |  |  |  | 0 | 0 | 0 | [5 empty] | 0 |  | 0 | #REF! | 1248.09 | 0 | 0 | 0 | 0 | 0 | 0 | 0 | #REF! | #REF! | [13 empty] | 0 | 0 | 1 | 1 |  |  |  | 1005 | м2 | м2 | 1 | [6 empty] | 59207217 | 22 | Санитарно-технические работы | 16 | Сантехнические работы: внутренние трубопроводы, внутренние устройства водопровода, канализации, отопления, газоснабжения, вентиляция кондиционирование воздуха | 1 | 20001 | Вентиляция и кондиционирование | ФЕР-20 |  |  |  | 0 | 1248.09 | 1248.09 | 0 | 0 | 0 | 0 | 0 |  | 5 |  |  | 0 | 18 |  | 1186.83 | [10 empty] | 0 | 0 | 0 |  |  |  |  | 121 | 72 |  | 1 186,83 + 3,1% Трансп + 2% Заг.скл |  |  | 1 |  | -1026623716 | 2 | 3 | 4 | 0 | 0 | 0 | #REF! | #REF! | 0 | 0 |  | 1 | 1 | 0 |  | 0 | 1 | #REF! | 0 | 0 | 0 | 3,1 | 2 | #REF! |  | Пр/812-016.0-1 | Пр/774-016.0 | Сантехнические работы: внутренние трубопроводы, внутренние устройства водопровода, канализации, отопления, газоснабжения, вентиляция кондиционирование воздуха | Сантехнические работы: внутренние трубопроводы, внутренние устройства водопровода, канализации, отопления, газоснабжения, вентиляция кондиционирование воздуха | -1 | 0
18 | 1 | 243 |  | 25,2 | 08.1.02.17-0162 | Сетка тканая с квадратными ячейками № 05, оцинкованная | м2 | #REF! | #REF! | 15.9236 |  |  |  | #REF! | #REF! | #REF! | #REF! | #REF! | #REF! | #REF! | #REF! | #REF! | #REF! | #REF! |  | 74764386 | 34.2 | 34.2 | 0 | 0 | 0 | 0 | 0 | 0 | 0 | 34.2 | 34.2 | 0 | 0 | 0 | 0 | 0 | 0 | 0 | 121 | 0 | 1 | 1 |  |  | 1 | 1 | 1 | 9.11 |  |  |  |  | 3 | 1 | ФССЦ-2001, 08.1.02.17-0162, приказ Минстроя России № 876/пр от 26.12.2019 |  |  | 20001 | 0 |  | 0 | 22 | 0 | 1 | 1 | 1 | 1 | 1 | 1 |  | 121 | 0 |  |  |  | 0 | 0 | 0 | [5 empty] | 0 |  | 0 | #REF! | 311.562 | 0 | 0 | 0 | 0 | 0 | 0 | 0 | #REF! | #REF! | [13 empty] | 0 | 0 | 1 | 1 |  |  |  | 1005 | м2 | м2 | 1 | [6 empty] | 59207217 | 22 | Санитарно-технические работы | 16 | Сантехнические работы: внутренние трубопроводы, внутренние устройства водопровода, канализации, отопления, газоснабжения, вентиляция кондиционирование воздуха | 1 | 20001 | Вентиляция и кондиционирование | ФЕР-20 |  |  |  | 0 | 34.2 | 34.2 | 0 | 0 | 0 | 0 | 0 | [18 empty] | 0 | 0 | 0 |  |  |  |  | 121 | 0 |  |  |  |  | 1 |  | 2073721092 | 2 | 1 | 4 | 0 | 0 | 0 | #REF! | #REF! | 0 | 0 |  | 0 | 3 | 0 |  | 0 | 1 | #REF! | 0 | 0 | 0 |  |  |  |  | Пр/812-016.0-1 | Пр/774-016.0 | Сантехнические работы: внутренние трубопроводы, внутренние устройства водопровода, канализации, отопления, газоснабжения, вентиляция кондиционирование воздуха | Сантехнические работы: внутренние трубопроводы, внутренние устройства водопровода, канализации, отопления, газоснабжения, вентиляция кондиционирование воздуха | -1 | 0
-1
51 | 1 | 4 | 153 |  |  | ПД 2.1, 2.2, 2.3 | 0 | [6 empty] | #REF! | #REF! | #REF! | #REF! | #REF! | #REF! | #REF! | #REF! | #REF! | #REF! | #REF! |  |  | #REF! | #REF! | #REF! | #REF! | #REF! | #REF! | #REF! | #REF! | #REF! | #REF! | #REF! |  |  | 0 | #REF! | 0 | #REF! | #REF! | 0 | 0 | #REF! | #REF! | 0 | #REF! | #REF! | #REF! | 0 | 0 | 0 | [19 empty] | 0 | #REF! | 0 | #REF! | #REF! | 0 | 0 | #REF! | #REF! | 0 | #REF! | #REF! | #REF! | 0 | 0 | 0 | [114 empty] | 0 | [11 empty] | -1
-1
50 | 0 | 0 | 1 | 201 | #REF! | ПЗ | Прямые затраты |  |  | 201 | 1 | 3 |  | 0 | [7 empty] | 192787 | 1 | 192787 | [192 empty] | -1
50 | 0 | 0 | 1 | 202 | #REF! | СтМатОб | Стоимость материальных ресурсов (всего) |  |  | 202 | 2 | 3 |  | 0 | [7 empty] | 518669 | 1 | 518669 | [192 empty] | -1
50 | 0 | 0 | 1 | 227 | 0 | СтМатОбЗак | Стоимость материалов и оборудования заказчика |  |  | 222 | 3 | 3 |  | 0 | [7 empty] | 0 | 1 | 0 | [192 empty] | -1
50 | 0 | 0 | 1 | 225 | #REF! | СтМатОбПод | Стоимость материалов и оборудования подрядчика |  |  | 225 | 4 | 3 |  | 0 | [7 empty] | 518669 | 1 | 518669 | [192 empty] | -1
50 | 0 | 0 | 1 | 226 | #REF! | СтМат | Стоимость материалов (всего) |  |  | 226 | 5 | 3 |  | 0 | [7 empty] | 162052 | 1 | 162052 | [192 empty] | -1
50 | 0 | 0 | 1 | 0 | 0 | СтМатЗак | Стоимость материалов заказчика |  |  | 227 | 6 | 3 |  | 0 | [7 empty] | 0 | 1 | 0 | [192 empty] | -1
50 | 0 | 0 | 1 | 228 | #REF! | СтМатПод | Стоимость материалов подрядчика |  |  | 228 | 7 | 3 |  | 0 | [7 empty] | 162052 | 1 | 162052 | [192 empty] | -1
50 | 0 | 0 | 1 | 216 | #REF! | Оборуд | Стоимость оборудования (всего) |  |  | 216 | 8 | 3 |  | 0 | [7 empty] | 356617 | 1 | 356617 | [192 empty] | -1
50 | 0 | 0 | 1 | 223 | 0 | ОборудЗак | Стоимость оборудования заказчика |  |  | 223 | 9 | 3 |  | 0 | [7 empty] | 0 | 1 | 0 | [192 empty] | -1
50 | 0 | 0 | 1 | 229 | #REF! | ОборудПод | Стоимость оборудования подрядчика |  |  | 229 | 10 | 3 |  | 0 | [7 empty] | 356617 | 1 | 356617 | [192 empty] | -1
50 | 0 | 0 | 1 | 203 | #REF! | ЭММ | Эксплуатация машин |  |  | 203 | 11 | 3 |  | 0 | [7 empty] | 2284 | 1 | 2284 | [192 empty] | -1
50 | 0 | 0 | 1 | 231 | 0 | ЭММсНРиСП | Эксплуатация машин по ТСН-2001.16 |  |  | 231 | 12 | 3 |  | 0 | [7 empty] | 0 | 1 | 0 | [192 empty] | -1
50 | 0 | 0 | 1 | 204 | #REF! | ЗПМ | ЗП машинистов |  |  | 204 | 13 | 3 |  | 0 | [7 empty] | 608 | 1 | 608 | [192 empty] | -1
50 | 0 | 0 | 1 | 205 | #REF! | ОЗП | Основная ЗП рабочих |  |  | 205 | 14 | 3 |  | 0 | [7 empty] | 28451 | 1 | 28451 | [192 empty] | -1
50 | 0 | 0 | 1 | 232 | 0 | ОЗПсНРиСП | Основная ЗП рабочих по ТСН-2001.16 |  |  | 232 | 15 | 3 |  | 0 | [7 empty] | 0 | 1 | 0 | [192 empty] | -1
50 | 0 | 0 | 1 | 214 | #REF! | Строит | Строительные работы с НР и СП |  |  | 214 | 16 | 3 |  | 0 | [7 empty] | 248872 | 1 | 248872 | [192 empty] | -1
50 | 0 | 0 | 1 | 215 | 0 | Монтаж | Монтажные работы с НР и СП |  |  | 215 | 17 | 3 |  | 0 | [7 empty] | 0 | 1 | 0 | [192 empty] | -1
50 | 0 | 0 | 1 | 217 | 0 | Прочие | Прочие работы с НР и СП |  |  | 217 | 18 | 3 |  | 0 | [7 empty] | 0 | 1 | 0 | [192 empty] | -1
50 | 0 | 0 | 1 | 230 | #REF! | ПрочиеЗатр | Прочие затраты по ТСН-2001.16 |  |  | 230 | 19 | 3 |  | 0 | [7 empty] | 0 | 1 | 0 | [192 empty] | -1
50 | 0 | 0 | 1 | 206 | #REF! | ВозврМат | Возврат материалов |  |  | 206 | 20 | 3 |  | 0 | [7 empty] | 0 | 1 | 0 | [192 empty] | -1
50 | 0 | 0 | 1 | 207 | #REF! | ТрудСтр | Трудозатраты строителей |  |  | 207 | 21 | 3 |  | 7 | [7 empty] | 95.6673 | 1 | 95.6673 | [192 empty] | -1
50 | 0 | 0 | 1 | 208 | #REF! | ТрудМаш | Трудозатраты машинистов |  |  | 208 | 22 | 3 |  | 7 | [7 empty] | 1.472 | 1 | 1.472 | [192 empty] | -1
50 | 0 | 0 | 1 | 209 | #REF! | ТранспМат | Транспорт материалов |  |  | 209 | 23 | 3 |  | 0 | [7 empty] | 0 | 1 | 0 | [192 empty] | -1
50 | 0 | 0 | 1 | 233 | 0 | Перевозка | Перевозка грузов |  |  | 233 | 24 | 3 |  | 0 | [7 empty] | 0 | 1 | 0 | [192 empty] | -1
50 | 0 | 0 | 1 | 210 | #REF! | НР | Накладные расходы |  |  | 210 | 25 | 3 |  | 0 | [7 empty] | 35162 | 1 | 35162 | [192 empty] | -1
50 | 0 | 0 | 1 | 211 | #REF! | СмПриб | Сметная прибыль |  |  | 211 | 26 | 3 |  | 0 | [7 empty] | 20923 | 1 | 20923 | [192 empty] | -1
50 | 0 | 0 | 1 | 224 | #REF! | Всего | Всего с НР и СП |  |  | 224 | 27 | 3 |  | 0 | [7 empty] | 605489 | 1 | 605489 | [192 empty] | -1
-1
4 | 1 |  | 217 |  |  | ПД 3.1, 3.2, 3.3 |  | 0 |  | -1 | [7 empty] | 0 |  |  | 0 | [53 empty] | 0 | [11 empty] | 0 | [129 empty] | -1
-1
52 | 1 | 4 | 200 | 0 |  | ПД 3.1, 3.2, 3.3 | [7 empty] | #REF! | #REF! | #REF! | #REF! | #REF! | #REF! | #REF! | #REF! | #REF! | #REF! | #REF! | 0 | 0 | #REF! | #REF! | #REF! | #REF! | #REF! | #REF! | #REF! | #REF! | #REF! | #REF! | #REF! | 0 | 0 | 0 | #REF! | 0 | #REF! | #REF! | 0 | 0 | #REF! | #REF! | 0 | #REF! | #REF! | #REF! | 0 | 0 | 0 | 0 | 0 | 0 | 0 | 0 | 0 | 0 | 0 | 0 | 0 | 0 | 0 | 0 | 0 | 0 | 0 | 0 | 0 | 0 | 0 | #REF! | 0 | #REF! | #REF! | 0 | 0 | #REF! | #REF! | 0 | #REF! | #REF! | #REF! | 0 | 0 | 0 | 0 | 0 | 0 | 0 | 0 | 0 | 0 | 0 | 0 | 0 | 0 | 0 | 0 | 0 | 0 | 0 | 0 | 0 | 0 | 0 | 0 | 0 | 0 | 0 | 0 | 0 | 0 | 0 | 0 | 0 | 0 | 0 | 0 | 0 | 0 | 0 | 0 | 0 | 0 | 0 | 0 | 0 | 0 | 0 | 0 | 0 | 0 | 0 | 0 | 0 | 0 | 0 | 0 | 0 | 0 | 0 | 0 | 0 | 0 | 0 | 0 | 0 | 0 | 0 | 0 | 0 | 0 | 0 | 0 | 0 | 0 | 0 | 0 | 0 | 0 | 0 | 0 | 0 | 0 | 0 | 0 | 0 | 0 | 0 | 0 | 0 | 0 | 0 | 0 | 0 | 0 | 0 | 0 | 0 | 0 | 0 | 0 | 0 | 0 | 0 | 0 | 0 | 0 | 0 | 0 | 0 | 0 | 0 | 0 | 0 | 0 | 0 | 0 | 0 | 0 | [11 empty] | -1
-1
17 | 1 | 254 | 259 | 26 | 20-03-003-01 | Установка вентиляторов крышных массой: до 0,1 т | ШТ | 3 | 0 | 3 |  |  |  | 7254 | 1098 | 1066 | 338 | 5090 | 0 | 15.8445 | 0.819 | 0 | 6568 | 3908 |  | 74764386 | 117.78 | 40.18 | 26.79 | 3.37 | 50.81 | 0 | 5.2815 | 0.273 | 0 | 114.08 | 40.18 | 25.51 | 3.21 | 48.39 | 0 | 5.03 | 0.26 | 0 | 121 | 72 | 1 | 1 |  |  | 1 | 33.39 | 13.26 | 9.11 |  |  |  |  | 0 | 1 | ФЕР-2001, 20-03-003-01, приказ Минстроя России № 876/пр от 26.12.2019 |  |  | 20001 | 0 |  | 0 | 22 | 0 | 33.39 | 1 | 1 | 1 | 1 | 1 |  | 121 | 72 |  |  |  | 0 | 0 | 0 | [5 empty] | 0 | Поправка: Сб. 20, ОП, п.1.20.19 Наименование: Индивидуальные испытания систем вентиляции и кондиционирования воздуха | 0 | 7254 | 366.0398 | 355.2354 | 112.5243 | 1696.5459 | 0 | 5.2815 | 0.273 | 0 | 6567.88 | 3908.16 |  | 15 |  |  | *1,05 | *1,05 | *1,05 |  | *1,05 | *1,05 |  |  |  | 0 | 0 | 1 | 1 |  |  |  | 1013 | ШТ | ШТ | 1 | [6 empty] | 59207217 | 22 | Санитарно-технические работы | 16 | Сантехнические работы: внутренние трубопроводы, внутренние устройства водопровода, канализации, отопления, газоснабжения, вентиляция кондиционирование воздуха | 1 | 20001 | Вентиляция и кондиционирование | ФЕР-20 |  | Поправка: Сб. 20, ОП, п.1.20.19 |  | 0 | 114.08 | 40.18 | 25.51 | 3.21 | 48.39 | 5.03 | 0.26 | 0 | [17 empty] | 0 | 0 | 0 |  |  |  |  | 121 | 72 |  |  |  |  | 1 |  | -1704944555 | 2 | 1 | 4 | 0 | 0 | 0 | 17730 | 17730 | 0 | 0 |  | 0 | 3 | 0 |  | 0 | 1 | 0 | 0 | 0 | 0 |  |  |  |  | Пр/812-016.0-1 | Пр/774-016.0 | Сантехнические работы: внутренние трубопроводы, внутренние устройства водопровода, канализации, отопления, газоснабжения, вентиляция кондиционирование воздуха | Сантехнические работы: внутренние трубопроводы, внутренние устройства водопровода, канализации, отопления, газоснабжения, вентиляция кондиционирование воздуха | -1 | 0
18 | 1 | 253 |  | 26,1 | Прайс | Вентилятор ОСА 301-080/Л -52-Н-00300/4 000 "ВЕЗА" | ШТ | #REF! | #REF! | 1 |  |  |  | #REF! | #REF! | #REF! | #REF! | #REF! | #REF! | #REF! | #REF! | #REF! | 0 | 0 |  | 74764386 | 80718.39 | 80718.39 | 0 | 0 | 0 | 0 | 0 | 0 | 0 | 80718.39 | 80718.39 | 0 | 0 | 0 | 0 | 0 | 0 | 0 | 0 | 0 | 1 | 1 |  |  | 1 | 1 | 1 | 6.13 |  |  |  |  | 3 | 3 |  |  |  | 902 | 0 |  | 0 | 92 | 0 | 1 | 1 | 1 | 1 | 1 | 1 |  | 121 | 72 |  |  |  | 0 | 0 | 0 | [5 empty] | 0 |  | 0 | #REF! | 80718.39 | 0 | 0 | 0 | 0 | 0 | 0 | 0 | 0 | 0 | [13 empty] | 0 | 0 | 1 | 1 |  |  |  | 1013 | ШТ | ШТ | 1 | [6 empty] | 59207033 | 92 | Оборудование, отсутствующее в СНБ | 0 |  | 3 | 902 | Оборудование, отсутствующее в СНБ | Оборуд. КА |  |  |  | 0 | 80718.39 | 80718.39 | 0 | 0 | 0 | 0 | 0 |  | 5 |  |  | 0 | 18 |  | 77363 | [10 empty] | 0 | #REF! | 0 |  |  |  |  | 121 | 72 |  | 77 363 + 3,1% Трансп + 1,2% Заг.скл |  |  | 1 |  | -1395271390 | 2 | 3 | 4 | 0 | 0 | 0 | #REF! | 0 | 0 | 0 |  | 1 | 1 | 0 |  | 0 | 1 | #REF! | 0 | 0 | 0 | 3,1 | 1,2 |  | #REF! |  |  |  |  | -1 | 0
18 | 1 | 254 |  | 26,2 | Прайс | Монтажная опора МОП -ОСА-080-С "ВЕЗА" | ШТ | #REF! | #REF! | 2 |  |  |  | #REF! | #REF! | #REF! | #REF! | #REF! | #REF! | #REF! | #REF! | #REF! | 0 | 0 |  | 74764386 | 4211.21 | 4211.21 | 0 | 0 | 0 | 0 | 0 | 0 | 0 | 4211.21 | 4211.21 | 0 | 0 | 0 | 0 | 0 | 0 | 0 | 0 | 0 | 1 | 1 |  |  | 1 | 1 | 1 | 6.13 |  |  |  |  | 3 | 3 |  |  |  | 902 | 0 |  | 0 | 92 | 0 | 1 | 1 | 1 | 1 | 1 | 1 |  | 121 | 72 |  |  |  | 0 | 0 | 0 | [5 empty] | 0 |  | 0 | #REF! | 4211.21 | 0 | 0 | 0 | 0 | 0 | 0 | 0 | 0 | 0 | [13 empty] | 0 | 0 | 1 | 1 |  |  |  | 1013 | ШТ | ШТ | 1 | [6 empty] | 59207033 | 92 | Оборудование, отсутствующее в СНБ | 0 |  | 3 | 902 | Оборудование, отсутствующее в СНБ | Оборуд. КА |  |  |  | 0 | 4211.21 | 4211.21 | 0 | 0 | 0 | 0 | 0 |  | 5 |  |  | 0 | 18 |  | 4036.15 | [10 empty] | 0 | #REF! | 0 |  |  |  |  | 121 | 72 |  | 4 036,15 + 3,1% Трансп + 1,2% Заг.скл |  |  | 1 |  | -763632993 | 2 | 3 | 4 | 0 | 0 | 0 | #REF! | 0 | 0 | 0 |  | 1 | 1 | 0 |  | 0 | 1 | #REF! | 0 | 0 | 0 | 3,1 | 1,2 |  | #REF! |  |  |  |  | -1 | 0
17 | 1 | 260 | 265 | 27 | 20-02-018-01 | Установка вставок гибких к радиальным вентиляторам | м2 | 3.12 | 0 | 3.12 |  |  |  | 5594 | 68 | 29 | 14 | 5497 | 0 | 18.837 | 0.03276 | 0 | 6668 | 3968 |  | 74764386 | 55.86 | 2.39 | 0.7 | 0.13 | 52.77 | 0 | 6.0375 | 0.0105 | 0 | 53.31 | 2.39 | 0.66 | 0.12 | 50.26 | 0 | 5.75 | 0.01 | 0 | 121 | 72 | 1 | 1 |  |  | 1 | 33.39 | 13.26 | 9.11 |  |  |  |  | 0 | 1 | ФЕР-2001, 20-02-018-01, приказ Минстроя России № 876/пр от 26.12.2019 |  |  | 20001 | 0 |  | 0 | 22 | 0 | 33.39 | 1 | 1 | 1 | 1 | 1 |  | 121 | 72 |  |  |  | 0 | 0 | 0 | [5 empty] | 0 | Поправка: Сб. 20, ОП, п.1.20.19 Наименование: Индивидуальные испытания систем вентиляции и кондиционирования воздуха | 0 | 5594 | 21.7729 | 9.282 | 4.3407 | 1761.9903 | 0 | 6.0375 | 0.0105 | 0 | 6668.31 | 3967.92 |  |  |  |  | )*1,05 | )*1,05 | )*1,05 |  | )*1,05 | )*1,05 |  |  |  | 0 | 0 | 1 | 1 |  |  |  | 1005 | м2 | м2 | 1 | [6 empty] | 59207217 | 22 | Санитарно-технические работы | 16 | Сантехнические работы: внутренние трубопроводы, внутренние устройства водопровода, канализации, отопления, газоснабжения, вентиляция кондиционирование воздуха | 1 | 20001 | Вентиляция и кондиционирование | ФЕР-20 |  | Поправка: Сб. 20, ОП, п.1.20.19 |  | 0 | 53.31 | 2.39 | 0.66 | 0.12 | 50.26 | 5.75 | 0.01 | 0 | [17 empty] | 0 | 0 | 0 |  |  |  |  | 121 | 72 |  |  |  |  | 1 |  | -1520975047 | 2 | 1 | 4 | 0 | 0 | 0 | 16230 | 16230 | 0 | 0 |  | 0 | 3 | 0 |  | 0 | 1 | 0 | 0 | 0 | 0 |  |  |  |  | Пр/812-016.0-1 | Пр/774-016.0 | Сантехнические работы: внутренние трубопроводы, внутренние устройства водопровода, канализации, отопления, газоснабжения, вентиляция кондиционирование воздуха | Сантехнические работы: внутренние трубопроводы, внутренние устройства водопровода, канализации, отопления, газоснабжения, вентиляция кондиционирование воздуха | -1 | 0
18 | 1 | 260 |  | 27,1 | Прайс | Соединитель мягкий СОМ 100-ОСА-080-Ц | ШТ | #REF! | #REF! | 1.9231 |  |  |  | #REF! | #REF! | #REF! | #REF! | #REF! | #REF! | #REF! | #REF! | #REF! | #REF! | #REF! |  | 74764386 | 8166.89 | 8166.89 | 0 | 0 | 0 | 0 | 0 | 0 | 0 | 8166.89 | 8166.89 | 0 | 0 | 0 | 0 | 0 | 0 | 0 | 121 | 65 | 1 | 1 |  |  | 1 | 1 | 1 | 9.11 |  |  |  |  | 3 | 1 |  |  |  | 20001 | 0 |  | 0 | 22 | 0 | 1 | 1 | 1 | 1 | 1 | 1 |  | 121 | 65 |  |  |  | 0 | 0 | 0 | [5 empty] | 0 |  | 0 | #REF! | 8166.89 | 0 | 0 | 0 | 0 | 0 | 0 | 0 | #REF! | #REF! | [13 empty] | 0 | 0 | 1 | 1 |  |  |  | 1013 | ШТ | ШТ | 1 | [6 empty] | 59207217 | 22 | Санитарно-технические работы | 16 | Сантехнические работы: внутренние трубопроводы, внутренние устройства водопровода, канализации, отопления, газоснабжения, вентиляция кондиционирование воздуха | 1 | 20001 | Вентиляция и кондиционирование | ФЕР-20 |  |  |  | 0 | 8166.89 | 8166.89 | 0 | 0 | 0 | 0 | 0 |  | 5 |  |  | 0 | 18 |  | 7766 | [10 empty] | 0 | 0 | 0 |  |  |  |  | 121 | 65 |  | 7 766 + 3,1% Трансп + 2% Заг.скл |  |  | 1 |  | 1204477496 | 2 | 3 | 4 | 0 | 0 | 0 | #REF! | #REF! | 0 | 0 |  | 1 | 1 | 0 |  | 0 | 1 | #REF! | 0 | 0 | 0 | 3,1 | 2 | #REF! |  | Пр/812-016.0-1 | Пр/774-016.0 | Сантехнические работы: внутренние трубопроводы, внутренние устройства водопровода, канализации, отопления, газоснабжения, вентиляция кондиционирование воздуха | Сантехнические работы: внутренние трубопроводы, внутренние устройства водопровода, канализации, отопления, газоснабжения, вентиляция кондиционирование воздуха | -1 | 0
17 | 1 | 268 | 273 | 28 | 20-02-006-04 | Установка заслонок воздушных и клапанов воздушных КВР с электрическим или пневматическим приводом: диаметром до 800 мм | ШТ | 3 | 0 | 3 |  |  |  | 3461 | 704 | 191 | 39 | 2566 | 0 | 8.568 | 0.0945 | 0 | 3152 | 1876 |  | 74764386 | 56.19 | 25.76 | 4.81 | 0.39 | 25.62 | 0 | 2.856 | 0.0315 | 0 | 54.74 | 25.76 | 4.58 | 0.37 | 24.4 | 0 | 2.72 | 0.03 | 0 | 121 | 72 | 1 | 1 |  |  | 1 | 33.39 | 13.26 | 9.11 |  |  |  |  | 0 | 1 | ФЕР-2001, 20-02-006-04, приказ Минстроя России № 876/пр от 26.12.2019 |  |  | 20001 | 0 |  | 0 | 22 | 0 | 33.39 | 1 | 1 | 1 | 1 | 1 |  | 121 | 72 |  |  |  | 0 | 0 | 0 | [5 empty] | 0 | Поправка: Сб. 20, ОП, п.1.20.19 Наименование: Индивидуальные испытания систем вентиляции и кондиционирования воздуха | 0 | 3461 | 234.6736 | 63.7806 | 13.0221 | 855.4518 | 0 | 2.856 | 0.0315 | 0 | 3152.05 | 1875.6 |  | 16 |  |  | *1,05 | *1,05 | *1,05 |  | *1,05 | *1,05 |  |  |  | 0 | 0 | 1 | 1 |  |  |  | 1013 | ШТ | ШТ | 1 | [6 empty] | 59207217 | 22 | Санитарно-технические работы | 16 | Сантехнические работы: внутренние трубопроводы, внутренние устройства водопровода, канализации, отопления, газоснабжения, вентиляция кондиционирование воздуха | 1 | 20001 | Вентиляция и кондиционирование | ФЕР-20 |  | Поправка: Сб. 20, ОП, п.1.20.19 |  | 0 | 54.74 | 25.76 | 4.58 | 0.37 | 24.4 | 2.72 | 0.03 | 0 | [17 empty] | 0 | 0 | 0 |  |  |  |  | 121 | 72 |  |  |  |  | 1 |  | -709532808 | 2 | 1 | 4 | 0 | 0 | 0 | 8489 | 8489 | 0 | 0 |  | 0 | 3 | 0 |  | 0 | 1 | 0 | 0 | 0 | 0 |  |  |  |  | Пр/812-016.0-1 | Пр/774-016.0 | Сантехнические работы: внутренние трубопроводы, внутренние устройства водопровода, канализации, отопления, газоснабжения, вентиляция кондиционирование воздуха | Сантехнические работы: внутренние трубопроводы, внутренние устройства водопровода, канализации, отопления, газоснабжения, вентиляция кондиционирование воздуха | -1 | 0
18 | 1 | 268 |  | 28,1 | Прайс | Клапан КПУ-2Н -З-Н-800-2*ф-MB220, 000 "ВЕЗА" | ШТ | #REF! | #REF! | 1 |  |  |  | #REF! | #REF! | #REF! | #REF! | #REF! | #REF! | #REF! | #REF! | #REF! | 0 | 0 |  | 74764386 | 21071.94 | 21071.94 | 0 | 0 | 0 | 0 | 0 | 0 | 0 | 21071.94 | 21071.94 | 0 | 0 | 0 | 0 | 0 | 0 | 0 | 0 | 0 | 1 | 1 |  |  | 1 | 1 | 1 | 6.13 |  |  |  |  | 3 | 3 |  |  |  | 902 | 0 |  | 0 | 92 | 0 | 1 | 1 | 1 | 1 | 1 | 1 |  | 0 | 0 |  |  |  | 0 | 0 | 0 | [5 empty] | 0 |  | 0 | #REF! | 21071.94 | 0 | 0 | 0 | 0 | 0 | 0 | 0 | 0 | 0 | [13 empty] | 0 | 0 | 1 | 1 |  |  |  | 1013 | ШТ | ШТ | 1 | [6 empty] | 59207033 | 92 | Оборудование, отсутствующее в СНБ | 0 |  | 3 | 902 | Оборудование, отсутствующее в СНБ | Оборуд. КА |  |  |  | 0 | 21071.94 | 21071.94 | 0 | 0 | 0 | 0 | 0 |  | 5 |  |  | 0 | 18 |  | 20196 | [10 empty] | 0 | #REF! | 0 |  |  |  |  | 0 | 0 |  | 20 196 + 3,1% Трансп + 1,2% Заг.скл |  |  | 1 |  | 1610185248 | 2 | 3 | 4 | 0 | 0 | 0 | #REF! | 0 | 0 | 0 |  | 1 | 1 | 0 |  | 0 | 1 | #REF! | 0 | 0 | 0 | 3,1 | 1,2 |  | #REF! |  |  |  |  | -1 | 0
17 | 1 | 280 | 289 | 29 | 20-01-002-15 | Прокладка воздуховодов из листовой, оцинкованной стали и алюминия класса П (плотные) толщиной: 0,9 мм, периметром до 4500 мм | 100 м2 | 0.576 | 0 | 0.576 |  |  |  | 14739 | 2980 | 745 | 165 | 11014 | 0 | 37.7395 | 0.39917 | 0 | 13527 | 8049 |  | 74764386 | 1238.07 | 567.85 | 97.57 | 8.58 | 572.65 | 0 | 65.52 | 0.693 | 0 | 1206.15 | 567.85 | 92.92 | 8.17 | 545.38 | 0 | 62.4 | 0.66 | 0 | 121 | 72 | 1 | 1 |  |  | 1 | 33.39 | 13.26 | 9.11 |  |  |  |  | 0 | 1 | ФЕР-2001, 20-01-002-15, приказ Минстроя России № 876/пр от 26.12.2019 |  |  | 20001 | 0 |  | 0 | 22 | 0 | 33.39 | 1 | 1 | 1 | 1 | 1 |  | 121 | 72 |  |  |  | 0 | 0 | 0 | [5 empty] | 0 | Поправка: Сб. 20, ОП, п.1.20.19 Наименование: Индивидуальные испытания систем вентиляции и кондиционирования воздуха | 0 | 14739 | 5173.1135 | 1293.7782 | 286.4862 | 19120.7835 | 0 | 65.52 | 0.693 | 0 | 13526.59 | 8048.88 |  | 17 |  |  | *1,05 | *1,05 | *1,05 |  | *1,05 | *1,05 |  |  |  | 0 | 0 | 1 | 1 |  |  |  | 1005 | 100 м2 | 100 м2 | 100 | [6 empty] | 59207217 | 22 | Санитарно-технические работы | 16 | Сантехнические работы: внутренние трубопроводы, внутренние устройства водопровода, канализации, отопления, газоснабжения, вентиляция кондиционирование воздуха | 1 | 20001 | Вентиляция и кондиционирование | ФЕР-20 |  | Поправка: Сб. 20, ОП, п.1.20.19 |  | 0 | 1206.15 | 567.85 | 92.92 | 8.17 | 545.38 | 62.4 | 0.66 | 0 | [17 empty] | 0 | 0 | 0 |  |  |  |  | 121 | 72 |  |  |  |  | 1 |  | 131198091 | 2 | 1 | 4 | 0 | 0 | 0 | 36315 | 36315 | 0 | 0 |  | 0 | 3 | 0 |  | 0 | 1 | 0 | 0 | 0 | 0 |  |  |  |  | Пр/812-016.0-1 | Пр/774-016.0 | Сантехнические работы: внутренние трубопроводы, внутренние устройства водопровода, канализации, отопления, газоснабжения, вентиляция кондиционирование воздуха | Сантехнические работы: внутренние трубопроводы, внутренние устройства водопровода, канализации, отопления, газоснабжения, вентиляция кондиционирование воздуха | -1 | 0
18 | 1 | 280 |  | 29,1 | Прайс | Воздуховод из стали класс "В" 6=1 мм 1000х600 ГОСТ 19903-2015 | м2 | #REF! | #REF! | 100 |  |  |  | #REF! | #REF! | #REF! | #REF! | #REF! | #REF! | #REF! | #REF! | #REF! | #REF! | #REF! |  | 74764386 | 1436.81 | 1436.81 | 0 | 0 | 0 | 0 | 0 | 0 | 0 | 1436.81 | 1436.81 | 0 | 0 | 0 | 0 | 0 | 0 | 0 | 121 | 72 | 1 | 1 |  |  | 1 | 1 | 1 | 9.11 |  |  |  |  | 3 | 1 | ФССЦ-2001, 19.1.01.02-0012, приказ Минстроя России № 876/пр от 26.12.2019 |  |  | 20001 | 0 |  | 0 | 22 | 0 | 1 | 1 | 1 | 1 | 1 | 1 |  | 121 | 72 |  |  |  | 0 | 0 | 0 | [5 empty] | 0 |  | 0 | #REF! | 1436.81 | 0 | 0 | 0 | 0 | 0 | 0 | 0 | #REF! | #REF! | [13 empty] | 0 | 0 | 1 | 1 |  |  |  | 1005 | м2 | м2 | 1 | [6 empty] | 59207217 | 22 | Санитарно-технические работы | 16 | Сантехнические работы: внутренние трубопроводы, внутренние устройства водопровода, канализации, отопления, газоснабжения, вентиляция кондиционирование воздуха | 1 | 20001 | Вентиляция и кондиционирование | ФЕР-20 |  |  |  | 0 | 1436.81 | 1436.81 | 0 | 0 | 0 | 0 | 0 |  | 5 |  |  | 0 | 18 |  | 1366.29 | [10 empty] | 0 | 0 | 0 |  |  |  |  | 121 | 72 |  | 1 366,29 + 3,1% Трансп + 2% Заг.скл |  |  | 1 |  | 1835582643 | 2 | 3 | 4 | 0 | 0 | 0 | #REF! | #REF! | 0 | 0 |  | 1 | 1 | 0 |  | 0 | 1 | #REF! | 0 | 0 | 0 | 3,1 | 2 | #REF! |  | Пр/812-016.0-1 | Пр/774-016.0 | Сантехнические работы: внутренние трубопроводы, внутренние устройства водопровода, канализации, отопления, газоснабжения, вентиляция кондиционирование воздуха | Сантехнические работы: внутренние трубопроводы, внутренние устройства водопровода, канализации, отопления, газоснабжения, вентиляция кондиционирование воздуха | -1 | 0
17 | 1 | 293 | 305 | 30 | 20-01-002-18 | Прокладка воздуховодов из листовой оцинкованной стали и алюминия класса П (плотные) толщиной: 1,0 мм, диаметром от 900 до 1000 мм | 100 м2 | 0.1884 | 0 | 0.1884 |  |  |  | 5529 | 992 | 253 | 52 | 4284 | 0 | 14.6782 | 0.1266 | 0 | 5247 | 3122 |  | 74764386 | 1359.87 | 577.76 | 101.17 | 8.32 | 680.94 | 0 | 77.91 | 0.672 | 0 | 1322.62 | 577.76 | 96.35 | 7.92 | 648.51 | 0 | 74.2 | 0.64 | 0 | 121 | 72 | 1 | 1 |  |  | 1 | 33.39 | 13.26 | 9.11 |  |  |  |  | 0 | 1 | ФЕР-2001, 20-01-002-18, приказ Минстроя России № 876/пр от 26.12.2019 |  |  | 20001 | 0 |  | 0 | 22 | 0 | 33.39 | 1 | 1 | 1 | 1 | 1 |  | 121 | 72 |  |  |  | 0 | 0 | 0 | [5 empty] | 0 | Поправка: Сб. 20, ОП, п.1.20.19 Наименование: Индивидуальные испытания систем вентиляции и кондиционирования воздуха | 0 | 5529 | 5263.3936 | 1341.5142 | 277.8048 | 22736.5866 | 0 | 77.91 | 0.672 | 0 | 5246.56 | 3121.92 |  | 18 |  |  | *1,05 | *1,05 | *1,05 |  | *1,05 | *1,05 |  |  |  | 0 | 0 | 1 | 1 |  |  |  | 1005 | 100 м2 | 100 м2 | 100 | [6 empty] | 59207217 | 22 | Санитарно-технические работы | 16 | Сантехнические работы: внутренние трубопроводы, внутренние устройства водопровода, канализации, отопления, газоснабжения, вентиляция кондиционирование воздуха | 1 | 20001 | Вентиляция и кондиционирование | ФЕР-20 |  | Поправка: Сб. 20, ОП, п.1.20.19 |  | 0 | 1322.62 | 577.76 | 96.35 | 7.92 | 648.51 | 74.2 | 0.64 | 0 | [17 empty] | 0 | 0 | 0 |  |  |  |  | 121 | 72 |  |  |  |  | 1 |  | -134019286 | 2 | 1 | 4 | 0 | 0 | 0 | 13898 | 13898 | 0 | 0 |  | 0 | 3 | 0 |  | 0 | 1 | 0 | 0 | 0 | 0 |  |  |  |  | Пр/812-016.0-1 | Пр/774-016.0 | Сантехнические работы: внутренние трубопроводы, внутренние устройства водопровода, канализации, отопления, газоснабжения, вентиляция кондиционирование воздуха | Сантехнические работы: внутренние трубопроводы, внутренние устройства водопровода, канализации, отопления, газоснабжения, вентиляция кондиционирование воздуха | -1 | 0
18 | 1 | 293 |  | 30,1 | Прайс | Воздуховод из стали класс "В" 6=1 мм ф800 ГОСТ 19903-2015 | м2 | #REF! | #REF! | 100 |  |  |  | #REF! | #REF! | #REF! | #REF! | #REF! | #REF! | #REF! | #REF! | #REF! | #REF! | #REF! |  | 74764386 | 1248.09 | 1248.09 | 0 | 0 | 0 | 0 | 0 | 0 | 0 | 1248.09 | 1248.09 | 0 | 0 | 0 | 0 | 0 | 0 | 0 | 121 | 72 | 1 | 1 |  |  | 1 | 1 | 1 | 9.11 |  |  |  |  | 3 | 1 | ФССЦ-2001, 19.1.01.02-0015, приказ Минстроя России № 876/пр от 26.12.2019 |  |  | 20001 | 0 |  | 0 | 22 | 0 | 1 | 1 | 1 | 1 | 1 | 1 |  | 121 | 72 |  |  |  | 0 | 0 | 0 | [5 empty] | 0 |  | 0 | #REF! | 1248.09 | 0 | 0 | 0 | 0 | 0 | 0 | 0 | #REF! | #REF! | [13 empty] | 0 | 0 | 1 | 1 |  |  |  | 1005 | м2 | м2 | 1 | [6 empty] | 59207217 | 22 | Санитарно-технические работы | 16 | Сантехнические работы: внутренние трубопроводы, внутренние устройства водопровода, канализации, отопления, газоснабжения, вентиляция кондиционирование воздуха | 1 | 20001 | Вентиляция и кондиционирование | ФЕР-20 |  |  |  | 0 | 1248.09 | 1248.09 | 0 | 0 | 0 | 0 | 0 |  | 5 |  |  | 0 | 18 |  | 1186.83 | [10 empty] | 0 | 0 | 0 |  |  |  |  | 121 | 72 |  | 1 186,83 + 3,1% Трансп + 2% Заг.скл |  |  | 1 |  | -1026623716 | 2 | 3 | 4 | 0 | 0 | 0 | #REF! | #REF! | 0 | 0 |  | 1 | 1 | 0 |  | 0 | 1 | #REF! | 0 | 0 | 0 | 3,1 | 2 | #REF! |  | Пр/812-016.0-1 | Пр/774-016.0 | Сантехнические работы: внутренние трубопроводы, внутренние устройства водопровода, канализации, отопления, газоснабжения, вентиляция кондиционирование воздуха | Сантехнические работы: внутренние трубопроводы, внутренние устройства водопровода, канализации, отопления, газоснабжения, вентиляция кондиционирование воздуха | -1 | 0
18 | 1 | 292 |  | 30,2 | 08.1.02.17-0162 | Сетка тканая с квадратными ячейками № 05, оцинкованная | м2 | #REF! | #REF! | 15.9236 |  |  |  | #REF! | #REF! | #REF! | #REF! | #REF! | #REF! | #REF! | #REF! | #REF! | #REF! | #REF! |  | 74764386 | 34.2 | 34.2 | 0 | 0 | 0 | 0 | 0 | 0 | 0 | 34.2 | 34.2 | 0 | 0 | 0 | 0 | 0 | 0 | 0 | 121 | 0 | 1 | 1 |  |  | 1 | 1 | 1 | 9.11 |  |  |  |  | 3 | 1 | ФССЦ-2001, 08.1.02.17-0162, приказ Минстроя России № 876/пр от 26.12.2019 |  |  | 20001 | 0 |  | 0 | 22 | 0 | 1 | 1 | 1 | 1 | 1 | 1 |  | 121 | 0 |  |  |  | 0 | 0 | 0 | [5 empty] | 0 |  | 0 | #REF! | 311.562 | 0 | 0 | 0 | 0 | 0 | 0 | 0 | #REF! | #REF! | [13 empty] | 0 | 0 | 1 | 1 |  |  |  | 1005 | м2 | м2 | 1 | [6 empty] | 59207217 | 22 | Санитарно-технические работы | 16 | Сантехнические работы: внутренние трубопроводы, внутренние устройства водопровода, канализации, отопления, газоснабжения, вентиляция кондиционирование воздуха | 1 | 20001 | Вентиляция и кондиционирование | ФЕР-20 |  |  |  | 0 | 34.2 | 34.2 | 0 | 0 | 0 | 0 | 0 | [18 empty] | 0 | 0 | 0 |  |  |  |  | 121 | 0 |  |  |  |  | 1 |  | 2073721092 | 2 | 1 | 4 | 0 | 0 | 0 | #REF! | #REF! | 0 | 0 |  | 0 | 3 | 0 |  | 0 | 1 | #REF! | 0 | 0 | 0 |  |  |  |  | Пр/812-016.0-1 | Пр/774-016.0 | Сантехнические работы: внутренние трубопроводы, внутренние устройства водопровода, канализации, отопления, газоснабжения, вентиляция кондиционирование воздуха | Сантехнические работы: внутренние трубопроводы, внутренние устройства водопровода, канализации, отопления, газоснабжения, вентиляция кондиционирование воздуха | -1 | 0
-1
51 | 1 | 4 | 200 |  |  | ПД 3.1, 3.2, 3.3 | 0 | [6 empty] | #REF! | #REF! | #REF! | #REF! | #REF! | #REF! | #REF! | #REF! | #REF! | #REF! | #REF! |  |  | #REF! | #REF! | #REF! | #REF! | #REF! | #REF! | #REF! | #REF! | #REF! | #REF! | #REF! |  |  | 0 | #REF! | 0 | #REF! | #REF! | 0 | 0 | #REF! | #REF! | 0 | #REF! | #REF! | #REF! | 0 | 0 | 0 | [19 empty] | 0 | #REF! | 0 | #REF! | #REF! | 0 | 0 | #REF! | #REF! | 0 | #REF! | #REF! | #REF! | 0 | 0 | 0 | [114 empty] | 0 | [11 empty] | -1
-1
50 | 0 | 0 | 1 | 201 | #REF! | ПЗ | Прямые затраты |  |  | 201 | 1 | 3 |  | 0 | [7 empty] | 192787 | 1 | 192787 | [192 empty] | -1
50 | 0 | 0 | 1 | 202 | #REF! | СтМатОб | Стоимость материальных ресурсов (всего) |  |  | 202 | 2 | 3 |  | 0 | [7 empty] | 492690 | 1 | 492690 | [192 empty] | -1
50 | 0 | 0 | 1 | 227 | 0 | СтМатОбЗак | Стоимость материалов и оборудования заказчика |  |  | 222 | 3 | 3 |  | 0 | [7 empty] | 0 | 1 | 0 | [192 empty] | -1
50 | 0 | 0 | 1 | 225 | #REF! | СтМатОбПод | Стоимость материалов и оборудования подрядчика |  |  | 225 | 4 | 3 |  | 0 | [7 empty] | 492690 | 1 | 492690 | [192 empty] | -1
50 | 0 | 0 | 1 | 226 | #REF! | СтМат | Стоимость материалов (всего) |  |  | 226 | 5 | 3 |  | 0 | [7 empty] | 162052 | 1 | 162052 | [192 empty] | -1
50 | 0 | 0 | 1 | 0 | 0 | СтМатЗак | Стоимость материалов заказчика |  |  | 227 | 6 | 3 |  | 0 | [7 empty] | 0 | 1 | 0 | [192 empty] | -1
50 | 0 | 0 | 1 | 228 | #REF! | СтМатПод | Стоимость материалов подрядчика |  |  | 228 | 7 | 3 |  | 0 | [7 empty] | 162052 | 1 | 162052 | [192 empty] | -1
50 | 0 | 0 | 1 | 216 | #REF! | Оборуд | Стоимость оборудования (всего) |  |  | 216 | 8 | 3 |  | 0 | [7 empty] | 330638 | 1 | 330638 | [192 empty] | -1
50 | 0 | 0 | 1 | 223 | 0 | ОборудЗак | Стоимость оборудования заказчика |  |  | 223 | 9 | 3 |  | 0 | [7 empty] | 0 | 1 | 0 | [192 empty] | -1
50 | 0 | 0 | 1 | 229 | #REF! | ОборудПод | Стоимость оборудования подрядчика |  |  | 229 | 10 | 3 |  | 0 | [7 empty] | 330638 | 1 | 330638 | [192 empty] | -1
50 | 0 | 0 | 1 | 203 | #REF! | ЭММ | Эксплуатация машин |  |  | 203 | 11 | 3 |  | 0 | [7 empty] | 2284 | 1 | 2284 | [192 empty] | -1
50 | 0 | 0 | 1 | 231 | 0 | ЭММсНРиСП | Эксплуатация машин по ТСН-2001.16 |  |  | 231 | 12 | 3 |  | 0 | [7 empty] | 0 | 1 | 0 | [192 empty] | -1
50 | 0 | 0 | 1 | 204 | #REF! | ЗПМ | ЗП машинистов |  |  | 204 | 13 | 3 |  | 0 | [7 empty] | 608 | 1 | 608 | [192 empty] | -1
50 | 0 | 0 | 1 | 205 | #REF! | ОЗП | Основная ЗП рабочих |  |  | 205 | 14 | 3 |  | 0 | [7 empty] | 28451 | 1 | 28451 | [192 empty] | -1
50 | 0 | 0 | 1 | 232 | 0 | ОЗПсНРиСП | Основная ЗП рабочих по ТСН-2001.16 |  |  | 232 | 15 | 3 |  | 0 | [7 empty] | 0 | 1 | 0 | [192 empty] | -1
50 | 0 | 0 | 1 | 214 | #REF! | Строит | Строительные работы с НР и СП |  |  | 214 | 16 | 3 |  | 0 | [7 empty] | 248872 | 1 | 248872 | [192 empty] | -1
50 | 0 | 0 | 1 | 215 | 0 | Монтаж | Монтажные работы с НР и СП |  |  | 215 | 17 | 3 |  | 0 | [7 empty] | 0 | 1 | 0 | [192 empty] | -1
50 | 0 | 0 | 1 | 217 | 0 | Прочие | Прочие работы с НР и СП |  |  | 217 | 18 | 3 |  | 0 | [7 empty] | 0 | 1 | 0 | [192 empty] | -1
50 | 0 | 0 | 1 | 230 | #REF! | ПрочиеЗатр | Прочие затраты по ТСН-2001.16 |  |  | 230 | 19 | 3 |  | 0 | [7 empty] | 0 | 1 | 0 | [192 empty] | -1
50 | 0 | 0 | 1 | 206 | #REF! | ВозврМат | Возврат материалов |  |  | 206 | 20 | 3 |  | 0 | [7 empty] | 0 | 1 | 0 | [192 empty] | -1
50 | 0 | 0 | 1 | 207 | #REF! | ТрудСтр | Трудозатраты строителей |  |  | 207 | 21 | 3 |  | 7 | [7 empty] | 95.6673 | 1 | 95.6673 | [192 empty] | -1
50 | 0 | 0 | 1 | 208 | #REF! | ТрудМаш | Трудозатраты машинистов |  |  | 208 | 22 | 3 |  | 7 | [7 empty] | 1.472 | 1 | 1.472 | [192 empty] | -1
50 | 0 | 0 | 1 | 209 | #REF! | ТранспМат | Транспорт материалов |  |  | 209 | 23 | 3 |  | 0 | [7 empty] | 0 | 1 | 0 | [192 empty] | -1
50 | 0 | 0 | 1 | 233 | 0 | Перевозка | Перевозка грузов |  |  | 233 | 24 | 3 |  | 0 | [7 empty] | 0 | 1 | 0 | [192 empty] | -1
50 | 0 | 0 | 1 | 210 | #REF! | НР | Накладные расходы |  |  | 210 | 25 | 3 |  | 0 | [7 empty] | 35162 | 1 | 35162 | [192 empty] | -1
50 | 0 | 0 | 1 | 211 | #REF! | СмПриб | Сметная прибыль |  |  | 211 | 26 | 3 |  | 0 | [7 empty] | 20923 | 1 | 20923 | [192 empty] | -1
50 | 0 | 0 | 1 | 224 | #REF! | Всего | Всего с НР и СП |  |  | 224 | 27 | 3 |  | 0 | [7 empty] | 579510 | 1 | 579510 | [192 empty] | -1
-1
4 | 1 |  | 280 |  |  | ПД 4.2 |  | 0 |  | -1 | [7 empty] | 0 |  |  | 0 | [53 empty] | 0 | [11 empty] | 0 | [129 empty] | -1
-1
52 | 1 | 4 | 247 | 0 |  | ПД 4.2 | [7 empty] | #REF! | #REF! | #REF! | #REF! | #REF! | #REF! | #REF! | #REF! | #REF! | #REF! | #REF! | 0 | 0 | #REF! | #REF! | #REF! | #REF! | #REF! | #REF! | #REF! | #REF! | #REF! | #REF! | #REF! | 0 | 0 | 0 | #REF! | 0 | #REF! | #REF! | 0 | 0 | #REF! | #REF! | 0 | #REF! | #REF! | #REF! | 0 | 0 | 0 | 0 | 0 | 0 | 0 | 0 | 0 | 0 | 0 | 0 | 0 | 0 | 0 | 0 | 0 | 0 | 0 | 0 | 0 | 0 | 0 | #REF! | 0 | #REF! | #REF! | 0 | 0 | #REF! | #REF! | 0 | #REF! | #REF! | #REF! | 0 | 0 | 0 | 0 | 0 | 0 | 0 | 0 | 0 | 0 | 0 | 0 | 0 | 0 | 0 | 0 | 0 | 0 | 0 | 0 | 0 | 0 | 0 | 0 | 0 | 0 | 0 | 0 | 0 | 0 | 0 | 0 | 0 | 0 | 0 | 0 | 0 | 0 | 0 | 0 | 0 | 0 | 0 | 0 | 0 | 0 | 0 | 0 | 0 | 0 | 0 | 0 | 0 | 0 | 0 | 0 | 0 | 0 | 0 | 0 | 0 | 0 | 0 | 0 | 0 | 0 | 0 | 0 | 0 | 0 | 0 | 0 | 0 | 0 | 0 | 0 | 0 | 0 | 0 | 0 | 0 | 0 | 0 | 0 | 0 | 0 | 0 | 0 | 0 | 0 | 0 | 0 | 0 | 0 | 0 | 0 | 0 | 0 | 0 | 0 | 0 | 0 | 0 | 0 | 0 | 0 | 0 | 0 | 0 | 0 | 0 | 0 | 0 | 0 | 0 | 0 | 0 | 0 | [11 empty] | -1
-1
17 | 1 | 303 | 313 | 31 | 20-03-003-01 | Установка вентиляторов крышных массой: до 0,1 т | ШТ | 1 | 0 | 1 |  |  |  | 2418 | 366 | 355 | 113 | 1697 | 0 | 5.2815 | 0.273 | 0 | 2190 | 1303 |  | 74764386 | 117.78 | 40.18 | 26.79 | 3.37 | 50.81 | 0 | 5.2815 | 0.273 | 0 | 114.08 | 40.18 | 25.51 | 3.21 | 48.39 | 0 | 5.03 | 0.26 | 0 | 121 | 72 | 1 | 1 |  |  | 1 | 33.39 | 13.26 | 9.11 |  |  |  |  | 0 | 1 | ФЕР-2001, 20-03-003-01, приказ Минстроя России № 876/пр от 26.12.2019 |  |  | 20001 | 0 |  | 0 | 22 | 0 | 33.39 | 1 | 1 | 1 | 1 | 1 |  | 121 | 72 |  |  |  | 0 | 0 | 0 | [5 empty] | 0 | Поправка: Сб. 20, ОП, п.1.20.19 Наименование: Индивидуальные испытания систем вентиляции и кондиционирования воздуха | 0 | 2418 | 366.0398 | 355.2354 | 112.5243 | 1696.5459 | 0 | 5.2815 | 0.273 | 0 | 2190.1 | 1303.2 |  | 19 |  |  | *1,05 | *1,05 | *1,05 |  | *1,05 | *1,05 |  |  |  | 0 | 0 | 1 | 1 |  |  |  | 1013 | ШТ | ШТ | 1 | [6 empty] | 59207217 | 22 | Санитарно-технические работы | 16 | Сантехнические работы: внутренние трубопроводы, внутренние устройства водопровода, канализации, отопления, газоснабжения, вентиляция кондиционирование воздуха | 1 | 20001 | Вентиляция и кондиционирование | ФЕР-20 |  | Поправка: Сб. 20, ОП, п.1.20.19 |  | 0 | 114.08 | 40.18 | 25.51 | 3.21 | 48.39 | 5.03 | 0.26 | 0 | [17 empty] | 0 | 0 | 0 |  |  |  |  | 121 | 72 |  |  |  |  | 1 |  | -1704944555 | 2 | 1 | 4 | 0 | 0 | 0 | 5911 | 5911 | 0 | 0 |  | 0 | 3 | 0 |  | 0 | 1 | 0 | 0 | 0 | 0 |  |  |  |  | Пр/812-016.0-1 | Пр/774-016.0 | Сантехнические работы: внутренние трубопроводы, внутренние устройства водопровода, канализации, отопления, газоснабжения, вентиляция кондиционирование воздуха | Сантехнические работы: внутренние трубопроводы, внутренние устройства водопровода, канализации, отопления, газоснабжения, вентиляция кондиционирование воздуха | -1 | 0
18 | 1 | 302 |  | 31,1 | Прайс | Вентилятор ОСА 301-050/А -50-Н-00220/2 000 "ВЕЗА" | ШТ | #REF! | #REF! | 1 |  |  |  | #REF! | #REF! | #REF! | #REF! | #REF! | #REF! | #REF! | #REF! | #REF! | 0 | 0 |  | 74764386 | 48341.51 | 48341.51 | 0 | 0 | 0 | 0 | 0 | 0 | 0 | 48341.51 | 48341.51 | 0 | 0 | 0 | 0 | 0 | 0 | 0 | 0 | 0 | 1 | 1 |  |  | 1 | 1 | 1 | 6.13 |  |  |  |  | 3 | 3 |  |  |  | 902 | 0 |  | 0 | 92 | 0 | 1 | 1 | 1 | 1 | 1 | 1 |  | 121 | 72 |  |  |  | 0 | 0 | 0 | [5 empty] | 0 |  | 0 | #REF! | 48341.51 | 0 | 0 | 0 | 0 | 0 | 0 | 0 | 0 | 0 | [13 empty] | 0 | 0 | 1 | 1 |  |  |  | 1013 | ШТ | ШТ | 1 | [6 empty] | 59207033 | 92 | Оборудование, отсутствующее в СНБ | 0 |  | 3 | 902 | Оборудование, отсутствующее в СНБ | Оборуд. КА |  |  |  | 0 | 48341.51 | 48341.51 | 0 | 0 | 0 | 0 | 0 |  | 5 |  |  | 0 | 18 |  | 46332 | [10 empty] | 0 | #REF! | 0 |  |  |  |  | 121 | 72 |  | 46 332 + 3,1% Трансп + 1,2% Заг.скл |  |  | 1 |  | -2059100987 | 2 | 3 | 4 | 0 | 0 | 0 | #REF! | 0 | 0 | 0 |  | 1 | 1 | 0 |  | 0 | 1 | #REF! | 0 | 0 | 0 | 3,1 | 1,2 |  | #REF! |  |  |  |  | -1 | 0
18 | 1 | 303 |  | 31,2 | Прайс | Монтажная опора МОП -ОСА-050-С "ВЕЗА" | ШТ | #REF! | #REF! | 2 |  |  |  | #REF! | #REF! | #REF! | #REF! | #REF! | #REF! | #REF! | #REF! | #REF! | 0 | 0 |  | 74764386 | 2937.25 | 2937.25 | 0 | 0 | 0 | 0 | 0 | 0 | 0 | 2937.25 | 2937.25 | 0 | 0 | 0 | 0 | 0 | 0 | 0 | 0 | 0 | 1 | 1 |  |  | 1 | 1 | 1 | 6.13 |  |  |  |  | 3 | 3 |  |  |  | 902 | 0 |  | 0 | 92 | 0 | 1 | 1 | 1 | 1 | 1 | 1 |  | 121 | 72 |  |  |  | 0 | 0 | 0 | [5 empty] | 0 |  | 0 | #REF! | 2937.25 | 0 | 0 | 0 | 0 | 0 | 0 | 0 | 0 | 0 | [13 empty] | 0 | 0 | 1 | 1 |  |  |  | 1013 | ШТ | ШТ | 1 | [6 empty] | 59207033 | 92 | Оборудование, отсутствующее в СНБ | 0 |  | 3 | 902 | Оборудование, отсутствующее в СНБ | Оборуд. КА |  |  |  | 0 | 2937.25 | 2937.25 | 0 | 0 | 0 | 0 | 0 |  | 5 |  |  | 0 | 18 |  | 2815.15 | [10 empty] | 0 | #REF! | 0 |  |  |  |  | 121 | 72 |  | 2 815,15 + 3,1% Трансп + 1,2% Заг.скл |  |  | 1 |  | 1414743678 | 2 | 3 | 4 | 0 | 0 | 0 | #REF! | 0 | 0 | 0 |  | 1 | 1 | 0 |  | 0 | 1 | #REF! | 0 | 0 | 0 | 3,1 | 1,2 |  | #REF! |  |  |  |  | -1 | 0
17 | 1 | 309 | 319 | 32 | 20-02-018-01 | Установка вставок гибких к радиальным вентиляторам | м2 | 0.66 | 0 | 0.66 |  |  |  | 1183 | 14 | 6 | 3 | 1163 | 0 | 3.9848 | 0.00693 | 0 | 1411 | 840 |  | 74764386 | 55.86 | 2.39 | 0.7 | 0.13 | 52.77 | 0 | 6.0375 | 0.0105 | 0 | 53.31 | 2.39 | 0.66 | 0.12 | 50.26 | 0 | 5.75 | 0.01 | 0 | 121 | 72 | 1 | 1 |  |  | 1 | 33.39 | 13.26 | 9.11 |  |  |  |  | 0 | 1 | ФЕР-2001, 20-02-018-01, приказ Минстроя России № 876/пр от 26.12.2019 |  |  | 20001 | 0 |  | 0 | 22 | 0 | 33.39 | 1 | 1 | 1 | 1 | 1 |  | 121 | 72 |  |  |  | 0 | 0 | 0 | [5 empty] | 0 | Поправка: Сб. 20, ОП, п.1.20.19 Наименование: Индивидуальные испытания систем вентиляции и кондиционирования воздуха | 0 | 1183 | 21.7729 | 9.282 | 4.3407 | 1761.9903 | 0 | 6.0375 | 0.0105 | 0 | 1410.86 | 839.52 |  |  |  |  | )*1,05 | )*1,05 | )*1,05 |  | )*1,05 | )*1,05 |  |  |  | 0 | 0 | 1 | 1 |  |  |  | 1005 | м2 | м2 | 1 | [6 empty] | 59207217 | 22 | Санитарно-технические работы | 16 | Сантехнические работы: внутренние трубопроводы, внутренние устройства водопровода, канализации, отопления, газоснабжения, вентиляция кондиционирование воздуха | 1 | 20001 | Вентиляция и кондиционирование | ФЕР-20 |  | Поправка: Сб. 20, ОП, п.1.20.19 |  | 0 | 53.31 | 2.39 | 0.66 | 0.12 | 50.26 | 5.75 | 0.01 | 0 | [17 empty] | 0 | 0 | 0 |  |  |  |  | 121 | 72 |  |  |  |  | 1 |  | -1520975047 | 2 | 1 | 4 | 0 | 0 | 0 | 3434 | 3434 | 0 | 0 |  | 0 | 3 | 0 |  | 0 | 1 | 0 | 0 | 0 | 0 |  |  |  |  | Пр/812-016.0-1 | Пр/774-016.0 | Сантехнические работы: внутренние трубопроводы, внутренние устройства водопровода, канализации, отопления, газоснабжения, вентиляция кондиционирование воздуха | Сантехнические работы: внутренние трубопроводы, внутренние устройства водопровода, канализации, отопления, газоснабжения, вентиляция кондиционирование воздуха | -1 | 0
18 | 1 | 309 |  | 32,1 | Прайс | Соединитель мягкий СОМ 100-ОСА-050-Ц | ШТ | #REF! | #REF! | 3.0303 |  |  |  | #REF! | #REF! | #REF! | #REF! | #REF! | #REF! | #REF! | #REF! | #REF! | #REF! | #REF! |  | 74764386 | 4846.92 | 4846.92 | 0 | 0 | 0 | 0 | 0 | 0 | 0 | 4846.92 | 4846.92 | 0 | 0 | 0 | 0 | 0 | 0 | 0 | 121 | 65 | 1 | 1 |  |  | 1 | 1 | 1 | 9.11 |  |  |  |  | 3 | 1 |  |  |  | 20001 | 0 |  | 0 | 22 | 0 | 1 | 1 | 1 | 1 | 1 | 1 |  | 121 | 65 |  |  |  | 0 | 0 | 0 | [5 empty] | 0 |  | 0 | #REF! | 4846.92 | 0 | 0 | 0 | 0 | 0 | 0 | 0 | #REF! | #REF! | [13 empty] | 0 | 0 | 1 | 1 |  |  |  | 1013 | ШТ | ШТ | 1 | [6 empty] | 59207217 | 22 | Санитарно-технические работы | 16 | Сантехнические работы: внутренние трубопроводы, внутренние устройства водопровода, канализации, отопления, газоснабжения, вентиляция кондиционирование воздуха | 1 | 20001 | Вентиляция и кондиционирование | ФЕР-20 |  |  |  | 0 | 4846.92 | 4846.92 | 0 | 0 | 0 | 0 | 0 |  | 5 |  |  | 0 | 18 |  | 4609 | [10 empty] | 0 | 0 | 0 |  |  |  |  | 121 | 65 |  | 4 609 + 3,1% Трансп + 2% Заг.скл |  |  | 1 |  | 1529981408 | 2 | 3 | 4 | 0 | 0 | 0 | #REF! | #REF! | 0 | 0 |  | 1 | 1 | 0 |  | 0 | 1 | #REF! | 0 | 0 | 0 | 3,1 | 2 | #REF! |  | Пр/812-016.0-1 | Пр/774-016.0 | Сантехнические работы: внутренние трубопроводы, внутренние устройства водопровода, канализации, отопления, газоснабжения, вентиляция кондиционирование воздуха | Сантехнические работы: внутренние трубопроводы, внутренние устройства водопровода, канализации, отопления, газоснабжения, вентиляция кондиционирование воздуха | -1 | 0
17 | 1 | 316 | 326 | 33 | 20-02-006-07 | Установка заслонок воздушных и клапанов воздушных КВР с электрическим или пневматическим приводом: периметром до 1600 мм | ШТ | 1 | 0 | 1 |  |  |  | 622 | 92 | 27 | 4 | 503 | 0 | 1.68 | 0.0105 | 0 | 613 | 365 |  | 74764386 | 27.18 | 10.1 | 2.01 | 0.13 | 15.07 | 0 | 1.68 | 0.0105 | 0 | 26.36 | 10.1 | 1.91 | 0.12 | 14.35 | 0 | 1.6 | 0.01 | 0 | 121 | 72 | 1 | 1 |  |  | 1 | 33.39 | 13.26 | 9.11 |  |  |  |  | 0 | 1 | ФЕР-2001, 20-02-006-07, приказ Минстроя России № 876/пр от 26.12.2019 |  |  | 20001 | 0 |  | 0 | 22 | 0 | 33.39 | 1 | 1 | 1 | 1 | 1 |  | 121 | 72 |  |  |  | 0 | 0 | 0 | [5 empty] | 0 | Поправка: Сб. 20, ОП, п.1.20.19 Наименование: Индивидуальные испытания систем вентиляции и кондиционирования воздуха | 0 | 622 | 92.011 | 26.6526 | 4.3407 | 503.1873 | 0 | 1.68 | 0.0105 | 0 | 613.47 | 365.04 |  | 20 |  |  | *1,05 | *1,05 | *1,05 |  | *1,05 | *1,05 |  |  |  | 0 | 0 | 1 | 1 |  |  |  | 1013 | ШТ | ШТ | 1 | [6 empty] | 59207217 | 22 | Санитарно-технические работы | 16 | Сантехнические работы: внутренние трубопроводы, внутренние устройства водопровода, канализации, отопления, газоснабжения, вентиляция кондиционирование воздуха | 1 | 20001 | Вентиляция и кондиционирование | ФЕР-20 |  | Поправка: Сб. 20, ОП, п.1.20.19 |  | 0 | 26.36 | 10.1 | 1.91 | 0.12 | 14.35 | 1.6 | 0.01 | 0 | [17 empty] | 0 | 0 | 0 |  |  |  |  | 121 | 72 |  |  |  |  | 1 |  | -1258225464 | 2 | 1 | 4 | 0 | 0 | 0 | 1600 | 1600 | 0 | 0 |  | 0 | 3 | 0 |  | 0 | 1 | 0 | 0 | 0 | 0 |  |  |  |  | Пр/812-016.0-1 | Пр/774-016.0 | Сантехнические работы: внутренние трубопроводы, внутренние устройства водопровода, канализации, отопления, газоснабжения, вентиляция кондиционирование воздуха | Сантехнические работы: внутренние трубопроводы, внутренние устройства водопровода, канализации, отопления, газоснабжения, вентиляция кондиционирование воздуха | -1 | 0
18 | 1 | 316 |  | 33,1 | Прайс | Клапан Канал-РЕГУЛЯР-40-20-F220S, 000 "ВЕЗА" | ШТ | #REF! | #REF! | 1 |  |  |  | #REF! | #REF! | #REF! | #REF! | #REF! | #REF! | #REF! | #REF! | #REF! | 0 | 0 |  | 74764386 | 11924.7 | 11924.7 | 0 | 0 | 0 | 0 | 0 | 0 | 0 | 11924.7 | 11924.7 | 0 | 0 | 0 | 0 | 0 | 0 | 0 | 0 | 0 | 1 | 1 |  |  | 1 | 1 | 1 | 6.13 |  |  |  |  | 3 | 3 |  |  |  | 902 | 0 |  | 0 | 92 | 0 | 1 | 1 | 1 | 1 | 1 | 1 |  | 0 | 0 |  |  |  | 0 | 0 | 0 | [5 empty] | 0 |  | 0 | #REF! | 11924.7 | 0 | 0 | 0 | 0 | 0 | 0 | 0 | 0 | 0 | [13 empty] | 0 | 0 | 1 | 1 |  |  |  | 1013 | ШТ | ШТ | 1 | [6 empty] | 59207033 | 92 | Оборудование, отсутствующее в СНБ | 0 |  | 3 | 902 | Оборудование, отсутствующее в СНБ | Оборуд. КА |  |  |  | 0 | 11924.7 | 11924.7 | 0 | 0 | 0 | 0 | 0 |  | 5 |  |  | 0 | 18 |  | 11429 | [10 empty] | 0 | #REF! | 0 |  |  |  |  | 0 | 0 |  | 11 429 + 3,1% Трансп + 1,2% Заг.скл |  |  | 1 |  | -1221239457 | 2 | 3 | 4 | 0 | 0 | 0 | #REF! | 0 | 0 | 0 |  | 1 | 1 | 0 |  | 0 | 1 | #REF! | 0 | 0 | 0 | 3,1 | 1,2 |  | #REF! |  |  |  |  | -1 | 0
17 | 1 | 326 | 337 | 34 | 20-06-005-01 | Установка фильтров воздушных (сухих) производительностью: до 10 тыс.м3/час | ШТ | 1 | 0 | 1 |  |  |  | 3581 | 262 | 176 | 22 | 3143 | 0 | 9.786 | 0.0525 | 0 | 3830 | 2279 |  | 74764386 | 136.17 | 28.79 | 13.24 | 0.65 | 94.14 | 0 | 9.786 | 0.0525 | 0 | 131.06 | 28.79 | 12.61 | 0.62 | 89.66 | 0 | 9.32 | 0.05 | 0 | 121 | 72 | 1 | 1 |  |  | 1 | 33.39 | 13.26 | 9.11 |  |  |  |  | 0 | 1 | ФЕР-2001, 20-06-005-01, приказ Минстроя России № 876/пр от 26.12.2019 |  |  | 20001 | 0 |  | 0 | 22 | 0 | 33.39 | 1 | 1 | 1 | 1 | 1 |  | 121 | 72 |  |  |  | 0 | 0 | 0 | [5 empty] | 0 | Поправка: Сб. 20, ОП, п.1.20.19 Наименование: Индивидуальные испытания систем вентиляции и кондиционирования воздуха | 0 | 3581 | 262.2769 | 175.5624 | 21.7035 | 3143.3346 | 0 | 9.786 | 0.0525 | 0 | 3829.65 | 2278.8 |  | 21 |  |  | *1,05 | *1,05 | *1,05 |  | *1,05 | *1,05 |  |  |  | 0 | 0 | 1 | 1 |  |  |  | 1013 | ШТ | ШТ | 1 | [6 empty] | 59207217 | 22 | Санитарно-технические работы | 16 | Сантехнические работы: внутренние трубопроводы, внутренние устройства водопровода, канализации, отопления, газоснабжения, вентиляция кондиционирование воздуха | 1 | 20001 | Вентиляция и кондиционирование | ФЕР-20 |  | Поправка: Сб. 20, ОП, п.1.20.19 |  | 0 | 131.06 | 28.79 | 12.61 | 0.62 | 89.66 | 9.32 | 0.05 | 0 | [17 empty] | 0 | 0 | 0 |  |  |  |  | 121 | 72 |  |  |  |  | 1 |  | 1065055892 | 2 | 1 | 4 | 0 | 0 | 0 | 9690 | 9690 | 0 | 0 |  | 0 | 3 | 0 |  | 0 | 1 | 0 | 0 | 0 | 0 |  |  |  |  | Пр/812-016.0-1 | Пр/774-016.0 | Сантехнические работы: внутренние трубопроводы, внутренние устройства водопровода, канализации, отопления, газоснабжения, вентиляция кондиционирование воздуха | Сантехнические работы: внутренние трубопроводы, внутренние устройства водопровода, канализации, отопления, газоснабжения, вентиляция кондиционирование воздуха | -1 | 0
18 | 1 | 326 |  | 34,1 | Прайс | Фильтр Канал-ФКП-40-20-G4, 000 "ВЕЗА" | ШТ | #REF! | #REF! | 1 |  |  |  | #REF! | #REF! | #REF! | #REF! | #REF! | #REF! | #REF! | #REF! | #REF! | #REF! | #REF! |  | 74764386 | 4372.64 | 4372.64 | 0 | 0 | 0 | 0 | 0 | 0 | 0 | 4372.64 | 4372.64 | 0 | 0 | 0 | 0 | 0 | 0 | 0 | 121 | 65 | 1 | 1 |  |  | 1 | 1 | 1 | 9.11 |  |  |  |  | 3 | 1 |  |  |  | 20001 | 0 |  | 0 | 22 | 0 | 1 | 1 | 1 | 1 | 1 | 1 |  | 121 | 65 |  |  |  | 0 | 0 | 0 | [5 empty] | 0 |  | 0 | #REF! | 4372.64 | 0 | 0 | 0 | 0 | 0 | 0 | 0 | #REF! | #REF! | [13 empty] | 0 | 0 | 1 | 1 |  |  |  | 1013 | ШТ | ШТ | 1 | [6 empty] | 59207217 | 22 | Санитарно-технические работы | 16 | Сантехнические работы: внутренние трубопроводы, внутренние устройства водопровода, канализации, отопления, газоснабжения, вентиляция кондиционирование воздуха | 1 | 20001 | Вентиляция и кондиционирование | ФЕР-20 |  |  |  | 0 | 4372.64 | 4372.64 | 0 | 0 | 0 | 0 | 0 |  | 5 |  |  | 0 | 18 |  | 4158 | [10 empty] | 0 | 0 | 0 |  |  |  |  | 121 | 65 |  | 4 158 + 3,1% Трансп + 2% Заг.скл |  |  | 1 |  | -19171133 | 2 | 3 | 4 | 0 | 0 | 0 | #REF! | #REF! | 0 | 0 |  | 1 | 1 | 0 |  | 0 | 1 | #REF! | 0 | 0 | 0 | 3,1 | 2 | #REF! |  | Пр/812-016.0-1 | Пр/774-016.0 | Сантехнические работы: внутренние трубопроводы, внутренние устройства водопровода, канализации, отопления, газоснабжения, вентиляция кондиционирование воздуха | Сантехнические работы: внутренние трубопроводы, внутренние устройства водопровода, канализации, отопления, газоснабжения, вентиляция кондиционирование воздуха | -1 | 0
17 | 1 | 339 | 350 | 35 | 20-06-006-01 | Установка воздухонагревателей однорядных для обводного канала производительностью: до 10 тыс.м3/час | ШТ | 1 | 0 | 1 |  |  |  | 3301 | 866 | 185 | 47 | 2250 | 0 | 7.0035 | 0.1155 | 0 | 2779 | 1654 |  | 74764386 | 176.36 | 95.03 | 13.95 | 1.42 | 67.38 | 0 | 7.0035 | 0.1155 | 0 | 172.48 | 95.03 | 13.28 | 1.35 | 64.17 | 0 | 6.67 | 0.11 | 0 | 121 | 72 | 1 | 1 |  |  | 1 | 33.39 | 13.26 | 9.11 |  |  |  |  | 0 | 1 | ФЕР-2001, 20-06-006-01, приказ Минстроя России № 876/пр от 26.12.2019 |  |  | 20001 | 0 |  | 0 | 22 | 0 | 33.39 | 1 | 1 | 1 | 1 | 1 |  | 121 | 72 |  |  |  | 0 | 0 | 0 | [5 empty] | 0 | Поправка: Сб. 20, ОП, п.1.20.19 Наименование: Индивидуальные испытания систем вентиляции и кондиционирования воздуха | 0 | 3301 | 865.7233 | 184.977 | 47.4138 | 2249.8182 | 0 | 7.0035 | 0.1155 | 0 | 2779.37 | 1653.84 |  |  |  |  | )*1,05 | )*1,05 | )*1,05 |  | )*1,05 | )*1,05 |  |  |  | 0 | 0 | 1 | 1 |  |  |  | 1013 | ШТ | ШТ | 1 | [6 empty] | 59207217 | 22 | Санитарно-технические работы | 16 | Сантехнические работы: внутренние трубопроводы, внутренние устройства водопровода, канализации, отопления, газоснабжения, вентиляция кондиционирование воздуха | 1 | 20001 | Вентиляция и кондиционирование | ФЕР-20 |  | Поправка: Сб. 20, ОП, п.1.20.19 |  | 0 | 172.48 | 95.03 | 13.28 | 1.35 | 64.17 | 6.67 | 0.11 | 0 | [17 empty] | 0 | 0 | 0 |  |  |  |  | 121 | 72 |  |  |  |  | 1 |  | 504853124 | 2 | 1 | 4 | 0 | 0 | 0 | 7734 | 7734 | 0 | 0 |  | 0 | 3 | 0 |  | 0 | 1 | 0 | 0 | 0 | 0 |  |  |  |  | Пр/812-016.0-1 | Пр/774-016.0 | Сантехнические работы: внутренние трубопроводы, внутренние устройства водопровода, канализации, отопления, газоснабжения, вентиляция кондиционирование воздуха | Сантехнические работы: внутренние трубопроводы, внутренние устройства водопровода, канализации, отопления, газоснабжения, вентиляция кондиционирование воздуха | -1 | 0
18 | 1 | 339 |  | 35,1 | Прайс | Воздухонагреватель Канал-ЭКВ-40-20-12, 000 "ВЕЗА" | ШТ | #REF! | #REF! | 1 |  |  |  | #REF! | #REF! | #REF! | #REF! | #REF! | #REF! | #REF! | #REF! | #REF! | #REF! | #REF! |  | 74764386 | 18036.25 | 18036.25 | 0 | 0 | 0 | 0 | 0 | 0 | 0 | 18036.25 | 18036.25 | 0 | 0 | 0 | 0 | 0 | 0 | 0 | 0 | 0 | 1 | 1 |  |  | 1 | 1 | 1 | 6.13 |  |  |  |  | 3 | 3 | ФССЦ-2001, 64.5.02.06-0001, приказ Минстроя России № 876/пр от 26.12.2019 |  |  | 600001 | 0 |  | 0 | 5 | 0 | 1 | 1 | 1 | 1 | 1 | 1 |  | 121 | 72 |  |  |  | 0 | 0 | 0 | [5 empty] | 0 |  | 0 | #REF! | 18036.25 | 0 | 0 | 0 | 0 | 0 | 0 | 0 | #REF! | #REF! | [13 empty] | 0 | 0 | 1 | 1 |  |  |  | 1013 | ШТ | ШТ | 1 | [6 empty] | 59207441 | 5 | оборудование | 0 |  | 3 | 600001 | Оборудование по ценникам | ОБОРУД. |  |  |  | 0 | 18036.25 | 18036.25 | 0 | 0 | 0 | 0 | 0 |  | 5 |  |  | 0 | 18 |  | 17286.5 | [10 empty] | 0 | #REF! | 0 |  |  |  |  | 121 | 72 |  | 17 286,5 + 3,1% Трансп + 1,2% Заг.скл |  |  | 1 |  | -1292746362 | 2 | 3 | 4 | 0 | 0 | 0 | #REF! | 0 | 0 | 0 |  | 1 | 1 | 0 |  | 0 | 1 | #REF! | 0 | 0 | 0 | 3,1 | 1,2 |  | #REF! |  |  |  |  | -1 | 0
17 | 1 | 347 | 357 | 36 | 20-03-002-01 | Установка вентиляторов осевых массой: до 0,025 т | ШТ | 1 | 0 | 1 |  |  |  | 1341 | 18 | 92 | 21 | 1231 | 0 | 3.8325 | 0.0525 | 0 | 1515 | 901 |  | 74764386 | 45.85 | 2.03 | 6.95 | 0.63 | 36.87 | 0 | 3.8325 | 0.0525 | 0 | 43.76 | 2.03 | 6.62 | 0.6 | 35.11 | 0 | 3.65 | 0.05 | 0 | 121 | 72 | 1 | 1 |  |  | 1 | 33.39 | 13.26 | 9.11 |  |  |  |  | 0 | 1 | ФЕР-2001, 20-03-002-01, приказ Минстроя России № 876/пр от 26.12.2019 |  |  | 20001 | 0 |  | 0 | 22 | 0 | 33.39 | 1 | 1 | 1 | 1 | 1 |  | 121 | 72 |  |  |  | 0 | 0 | 0 | [5 empty] | 0 | Поправка: Сб. 20, ОП, п.1.20.19 Наименование: Индивидуальные испытания систем вентиляции и кондиционирования воздуха | 0 | 1341 | 18.4933 | 92.157 | 21.0357 | 1231.0893 | 0 | 3.8325 | 0.0525 | 0 | 1514.92 | 901.44 |  | 22 |  |  | *1,05 | *1,05 | *1,05 |  | *1,05 | *1,05 |  |  |  | 0 | 0 | 1 | 1 |  |  |  | 1013 | ШТ | ШТ | 1 | [6 empty] | 59207217 | 22 | Санитарно-технические работы | 16 | Сантехнические работы: внутренние трубопроводы, внутренние устройства водопровода, канализации, отопления, газоснабжения, вентиляция кондиционирование воздуха | 1 | 20001 | Вентиляция и кондиционирование | ФЕР-20 |  | Поправка: Сб. 20, ОП, п.1.20.19 |  | 0 | 43.76 | 2.03 | 6.62 | 0.6 | 35.11 | 3.65 | 0.05 | 0 | [17 empty] | 0 | 0 | 0 |  |  |  |  | 121 | 72 |  |  |  |  | 1 |  | -2090890730 | 2 | 1 | 4 | 0 | 0 | 0 | 3757 | 3757 | 0 | 0 |  | 0 | 3 | 0 |  | 0 | 1 | 0 | 0 | 0 | 0 |  |  |  |  | Пр/812-016.0-1 | Пр/774-016.0 | Сантехнические работы: внутренние трубопроводы, внутренние устройства водопровода, канализации, отопления, газоснабжения, вентиляция кондиционирование воздуха | Сантехнические работы: внутренние трубопроводы, внутренние устройства водопровода, канализации, отопления, газоснабжения, вентиляция кондиционирование воздуха | -1 | 0
18 | 1 | 347 |  | 36,1 | Прайс | Вентилятор Канал-ПКВ-40-20-4-220, 000 "ВЕЗА” | ШТ | #REF! | #REF! | 1 |  |  |  | #REF! | #REF! | #REF! | #REF! | #REF! | #REF! | #REF! | #REF! | #REF! | 0 | 0 |  | 74764386 | 26150.56 | 26150.56 | 0 | 0 | 0 | 0 | 0 | 0 | 0 | 26150.56 | 26150.56 | 0 | 0 | 0 | 0 | 0 | 0 | 0 | 0 | 0 | 1 | 1 |  |  | 1 | 1 | 1 | 6.13 |  |  |  |  | 3 | 3 |  |  |  | 902 | 0 |  | 0 | 92 | 0 | 1 | 1 | 1 | 1 | 1 | 1 |  | 121 | 72 |  |  |  | 0 | 0 | 0 | [5 empty] | 0 |  | 0 | #REF! | 26150.56 | 0 | 0 | 0 | 0 | 0 | 0 | 0 | 0 | 0 | [13 empty] | 0 | 0 | 1 | 1 |  |  |  | 1013 | ШТ | ШТ | 1 | [6 empty] | 59207033 | 92 | Оборудование, отсутствующее в СНБ | 0 |  | 3 | 902 | Оборудование, отсутствующее в СНБ | Оборуд. КА |  |  |  | 0 | 26150.56 | 26150.56 | 0 | 0 | 0 | 0 | 0 |  | 5 |  |  | 0 | 18 |  | 25063.5 | [10 empty] | 0 | #REF! | 0 |  |  |  |  | 121 | 72 |  | 25 063,5 + 3,1% Трансп + 1,2% Заг.скл |  |  | 1 |  | 84881551 | 2 | 3 | 4 | 0 | 0 | 0 | #REF! | 0 | 0 | 0 |  | 1 | 1 | 0 |  | 0 | 1 | #REF! | 0 | 0 | 0 | 3,1 | 1,2 |  | #REF! |  |  |  |  | -1 | 0
17 | 1 | 353 | 363 | 37 | 20-02-018-01 | Установка вставок гибких к радиальным вентиляторам | м2 | 0.19 | 0 | 0.19 |  |  |  | 341 | 4 | 2 | 1 | 335 | 0 | 1.1471 | 0.001995 | 0 | 407 | 242 |  | 74764386 | 55.86 | 2.39 | 0.7 | 0.13 | 52.77 | 0 | 6.0375 | 0.0105 | 0 | 53.31 | 2.39 | 0.66 | 0.12 | 50.26 | 0 | 5.75 | 0.01 | 0 | 121 | 72 | 1 | 1 |  |  | 1 | 33.39 | 13.26 | 9.11 |  |  |  |  | 0 | 1 | ФЕР-2001, 20-02-018-01, приказ Минстроя России № 876/пр от 26.12.2019 |  |  | 20001 | 0 |  | 0 | 22 | 0 | 33.39 | 1 | 1 | 1 | 1 | 1 |  | 121 | 72 |  |  |  | 0 | 0 | 0 | [5 empty] | 0 | Поправка: Сб. 20, ОП, п.1.20.19 Наименование: Индивидуальные испытания систем вентиляции и кондиционирования воздуха | 0 | 341 | 21.7729 | 9.282 | 4.3407 | 1761.9903 | 0 | 6.0375 | 0.0105 | 0 | 406.56 | 241.92 |  |  |  |  | )*1,05 | )*1,05 | )*1,05 |  | )*1,05 | )*1,05 |  |  |  | 0 | 0 | 1 | 1 |  |  |  | 1005 | м2 | м2 | 1 | [6 empty] | 59207217 | 22 | Санитарно-технические работы | 16 | Сантехнические работы: внутренние трубопроводы, внутренние устройства водопровода, канализации, отопления, газоснабжения, вентиляция кондиционирование воздуха | 1 | 20001 | Вентиляция и кондиционирование | ФЕР-20 |  | Поправка: Сб. 20, ОП, п.1.20.19 |  | 0 | 53.31 | 2.39 | 0.66 | 0.12 | 50.26 | 5.75 | 0.01 | 0 | [17 empty] | 0 | 0 | 0 |  |  |  |  | 121 | 72 |  |  |  |  | 1 |  | -1520975047 | 2 | 1 | 4 | 0 | 0 | 0 | 990 | 990 | 0 | 0 |  | 0 | 3 | 0 |  | 0 | 1 | 0 | 0 | 0 | 0 |  |  |  |  | Пр/812-016.0-1 | Пр/774-016.0 | Сантехнические работы: внутренние трубопроводы, внутренние устройства водопровода, канализации, отопления, газоснабжения, вентиляция кондиционирование воздуха | Сантехнические работы: внутренние трубопроводы, внутренние устройства водопровода, канализации, отопления, газоснабжения, вентиляция кондиционирование воздуха | -1 | 0
18 | 1 | 353 |  | 37,1 | Прайс | Гибкая вставка Канал-ГКВ-40-20 | ШТ | #REF! | #REF! | 5.2632 |  |  |  | #REF! | #REF! | #REF! | #REF! | #REF! | #REF! | #REF! | #REF! | #REF! | #REF! | #REF! |  | 74764386 | 1312.94 | 1312.94 | 0 | 0 | 0 | 0 | 0 | 0 | 0 | 1312.94 | 1312.94 | 0 | 0 | 0 | 0 | 0 | 0 | 0 | 121 | 65 | 1 | 1 |  |  | 1 | 1 | 1 | 9.11 |  |  |  |  | 3 | 1 |  |  |  | 20001 | 0 |  | 0 | 22 | 0 | 1 | 1 | 1 | 1 | 1 | 1 |  | 121 | 65 |  |  |  | 0 | 0 | 0 | [5 empty] | 0 |  | 0 | #REF! | 1312.94 | 0 | 0 | 0 | 0 | 0 | 0 | 0 | #REF! | #REF! | [13 empty] | 0 | 0 | 1 | 1 |  |  |  | 1013 | ШТ | ШТ | 1 | [6 empty] | 59207217 | 22 | Санитарно-технические работы | 16 | Сантехнические работы: внутренние трубопроводы, внутренние устройства водопровода, канализации, отопления, газоснабжения, вентиляция кондиционирование воздуха | 1 | 20001 | Вентиляция и кондиционирование | ФЕР-20 |  |  |  | 0 | 1312.94 | 1312.94 | 0 | 0 | 0 | 0 | 0 |  | 5 |  |  | 0 | 18 |  | 1248.5 | [10 empty] | 0 | 0 | 0 |  |  |  |  | 121 | 65 |  | 1 248,5 + 3,1% Трансп + 2% Заг.скл |  |  | 1 |  | -1822267284 | 2 | 3 | 4 | 0 | 0 | 0 | #REF! | #REF! | 0 | 0 |  | 1 | 1 | 0 |  | 0 | 1 | #REF! | 0 | 0 | 0 | 3,1 | 2 | #REF! |  | Пр/812-016.0-1 | Пр/774-016.0 | Сантехнические работы: внутренние трубопроводы, внутренние устройства водопровода, канализации, отопления, газоснабжения, вентиляция кондиционирование воздуха | Сантехнические работы: внутренние трубопроводы, внутренние устройства водопровода, канализации, отопления, газоснабжения, вентиляция кондиционирование воздуха | -1 | 0
17 | 1 | 361 | 371 | 38 | 20-02-006-08 | Установка заслонок воздушных и клапанов воздушных КВР с электрическим или пневматическим приводом: периметром до 2400 мм | ШТ | 18 | 0 | 18 |  |  |  | 17046 | 4716 | 1007 | 234 | 11323 | 0 | 37.8 | 0.567 | 0 | 13984 | 8321 |  | 74764386 | 51.82 | 28.76 | 4.22 | 0.39 | 18.84 | 0 | 2.1 | 0.0315 | 0 | 50.72 | 28.76 | 4.02 | 0.37 | 17.94 | 0 | 2 | 0.03 | 0 | 121 | 72 | 1 | 1 |  |  | 1 | 33.39 | 13.26 | 9.11 |  |  |  |  | 0 | 1 | ФЕР-2001, 20-02-006-08, приказ Минстроя России № 876/пр от 26.12.2019 |  |  | 20001 | 0 |  | 0 | 22 | 0 | 33.39 | 1 | 1 | 1 | 1 | 1 |  | 121 | 72 |  |  |  | 0 | 0 | 0 | [5 empty] | 0 | Поправка: Сб. 20, ОП, п.1.20.19 Наименование: Индивидуальные испытания систем вентиляции и кондиционирования воздуха | 0 | 17046 | 262.0036 | 55.9572 | 13.0221 | 629.0676 | 0 | 2.1 | 0.0315 | 0 | 13983.97 | 8321.04 |  | 23 |  |  | *1,05 | *1,05 | *1,05 |  | *1,05 | *1,05 |  |  |  | 0 | 0 | 1 | 1 |  |  |  | 1013 | ШТ | ШТ | 1 | [6 empty] | 59207217 | 22 | Санитарно-технические работы | 16 | Сантехнические работы: внутренние трубопроводы, внутренние устройства водопровода, канализации, отопления, газоснабжения, вентиляция кондиционирование воздуха | 1 | 20001 | Вентиляция и кондиционирование | ФЕР-20 |  | Поправка: Сб. 20, ОП, п.1.20.19 |  | 0 | 50.72 | 28.76 | 4.02 | 0.37 | 17.94 | 2 | 0.03 | 0 | [17 empty] | 0 | 0 | 0 |  |  |  |  | 121 | 72 |  |  |  |  | 1 |  | -67248801 | 2 | 1 | 4 | 0 | 0 | 0 | 39351 | 39351 | 0 | 0 |  | 0 | 3 | 0 |  | 0 | 1 | 0 | 0 | 0 | 0 |  |  |  |  | Пр/812-016.0-1 | Пр/774-016.0 | Сантехнические работы: внутренние трубопроводы, внутренние устройства водопровода, канализации, отопления, газоснабжения, вентиляция кондиционирование воздуха | Сантехнические работы: внутренние трубопроводы, внутренние устройства водопровода, канализации, отопления, газоснабжения, вентиляция кондиционирование воздуха | -1 | 0
18 | 1 | 361 |  | 38,1 | Прайс | Клапан КПУ-1Н-З-Н-800х400-1*ф-MV220, 000 "ВЕЗА" | ШТ | #REF! | #REF! | 1 |  |  |  | #REF! | #REF! | #REF! | #REF! | #REF! | #REF! | #REF! | #REF! | #REF! | 0 | 0 |  | 74764386 | 17169.73 | 17169.73 | 0 | 0 | 0 | 0 | 0 | 0 | 0 | 17169.73 | 17169.73 | 0 | 0 | 0 | 0 | 0 | 0 | 0 | 0 | 0 | 1 | 1 |  |  | 1 | 1 | 1 | 6.13 |  |  |  |  | 3 | 3 |  |  |  | 902 | 0 |  | 0 | 92 | 0 | 1 | 1 | 1 | 1 | 1 | 1 |  | 0 | 0 |  |  |  | 0 | 0 | 0 | [5 empty] | 0 |  | 0 | #REF! | 17169.73 | 0 | 0 | 0 | 0 | 0 | 0 | 0 | 0 | 0 | [13 empty] | 0 | 0 | 1 | 1 |  |  |  | 1013 | ШТ | ШТ | 1 | [6 empty] | 59207033 | 92 | Оборудование, отсутствующее в СНБ | 0 |  | 3 | 902 | Оборудование, отсутствующее в СНБ | Оборуд. КА |  |  |  | 0 | 17169.73 | 17169.73 | 0 | 0 | 0 | 0 | 0 |  | 5 |  |  | 0 | 18 |  | 16456 | [10 empty] | 0 | #REF! | 0 |  |  |  |  | 0 | 0 |  | 16 456 + 3,1% Трансп + 1,2% Заг.скл |  |  | 1 |  | -1004722864 | 2 | 3 | 4 | 0 | 0 | 0 | #REF! | 0 | 0 | 0 |  | 1 | 1 | 0 |  | 0 | 1 | #REF! | 0 | 0 | 0 | 3,1 | 1,2 |  | #REF! |  |  |  |  | -1 | 0
17 | 1 | 368 | 378 | 39 | 20-02-006-03 | Установка заслонок воздушных и клапанов воздушных КВР с электрическим или пневматическим приводом: диаметром до 560 мм | ШТ | 1 | 0 | 1 |  |  |  | 914 | 254 | 31 | 4 | 629 | 0 | 2.1 | 0.0105 | 0 | 766 | 456 |  | 74764386 | 49.04 | 27.86 | 2.34 | 0.13 | 18.84 | 0 | 2.1 | 0.0105 | 0 | 48.02 | 27.86 | 2.22 | 0.12 | 17.94 | 0 | 2 | 0.01 | 0 | 121 | 72 | 1 | 1 |  |  | 1 | 33.39 | 13.26 | 9.11 |  |  |  |  | 0 | 1 | ФЕР-2001, 20-02-006-03, приказ Минстроя России № 876/пр от 26.12.2019 |  |  | 20001 | 0 |  | 0 | 22 | 0 | 33.39 | 1 | 1 | 1 | 1 | 1 |  | 121 | 72 |  |  |  | 0 | 0 | 0 | [5 empty] | 0 | Поправка: Сб. 20, ОП, п.1.20.19 Наименование: Индивидуальные испытания систем вентиляции и кондиционирования воздуха | 0 | 914 | 253.8046 | 31.0284 | 4.3407 | 629.0676 | 0 | 2.1 | 0.0105 | 0 | 765.93 | 455.76 |  | 24 |  |  | *1,05 | *1,05 | *1,05 |  | *1,05 | *1,05 |  |  |  | 0 | 0 | 1 | 1 |  |  |  | 1013 | ШТ | ШТ | 1 | [6 empty] | 59207217 | 22 | Санитарно-технические работы | 16 | Сантехнические работы: внутренние трубопроводы, внутренние устройства водопровода, канализации, отопления, газоснабжения, вентиляция кондиционирование воздуха | 1 | 20001 | Вентиляция и кондиционирование | ФЕР-20 |  | Поправка: Сб. 20, ОП, п.1.20.19 |  | 0 | 48.02 | 27.86 | 2.22 | 0.12 | 17.94 | 2 | 0.01 | 0 | [17 empty] | 0 | 0 | 0 |  |  |  |  | 121 | 72 |  |  |  |  | 1 |  | -1735284942 | 2 | 1 | 4 | 0 | 0 | 0 | 2136 | 2136 | 0 | 0 |  | 0 | 3 | 0 |  | 0 | 1 | 0 | 0 | 0 | 0 |  |  |  |  | Пр/812-016.0-1 | Пр/774-016.0 | Сантехнические работы: внутренние трубопроводы, внутренние устройства водопровода, канализации, отопления, газоснабжения, вентиляция кондиционирование воздуха | Сантехнические работы: внутренние трубопроводы, внутренние устройства водопровода, канализации, отопления, газоснабжения, вентиляция кондиционирование воздуха | -1 | 0
18 | 1 | 368 |  | 39,1 | Прайс | Клапан КПУ-2Н -З-Н-500-2*ф-MB220, 000 "ВЕЗА" | ШТ | #REF! | #REF! | 1 |  |  |  | #REF! | #REF! | #REF! | #REF! | #REF! | #REF! | #REF! | #REF! | #REF! | 0 | 0 |  | 74764386 | 15482.6 | 15482.6 | 0 | 0 | 0 | 0 | 0 | 0 | 0 | 15482.6 | 15482.6 | 0 | 0 | 0 | 0 | 0 | 0 | 0 | 0 | 0 | 1 | 1 |  |  | 1 | 1 | 1 | 6.13 |  |  |  |  | 3 | 3 |  |  |  | 902 | 0 |  | 0 | 92 | 0 | 1 | 1 | 1 | 1 | 1 | 1 |  | 0 | 0 |  |  |  | 0 | 0 | 0 | [5 empty] | 0 |  | 0 | #REF! | 15482.6 | 0 | 0 | 0 | 0 | 0 | 0 | 0 | 0 | 0 | [13 empty] | 0 | 0 | 1 | 1 |  |  |  | 1013 | ШТ | ШТ | 1 | [6 empty] | 59207033 | 92 | Оборудование, отсутствующее в СНБ | 0 |  | 3 | 902 | Оборудование, отсутствующее в СНБ | Оборуд. КА |  |  |  | 0 | 15482.6 | 15482.6 | 0 | 0 | 0 | 0 | 0 |  | 5 |  |  | 0 | 18 |  | 14839 | [10 empty] | 0 | #REF! | 0 |  |  |  |  | 0 | 0 |  | 14 839 + 3,1% Трансп + 1,2% Заг.скл |  |  | 1 |  | -644570110 | 2 | 3 | 4 | 0 | 0 | 0 | #REF! | 0 | 0 | 0 |  | 1 | 1 | 0 |  | 0 | 1 | #REF! | 0 | 0 | 0 | 3,1 | 1,2 |  | #REF! |  |  |  |  | -1 | 0
17 | 1 | 377 | 387 | 40 | 20-02-002-01 | Установка решеток жалюзийных площадью в свету: до 0,5 м2 | ШТ | 18 | 0 | 18 |  |  |  | 7100 | 672 | 370 | 78 | 6058 | 0 | 20.223 | 0.189 | 0 | 7425 | 4418 |  | 74764386 | 15.73 | 4.1 | 1.55 | 0.13 | 10.08 | 0 | 1.1235 | 0.0105 | 0 | 15.17 | 4.1 | 1.47 | 0.12 | 9.6 | 0 | 1.07 | 0.01 | 0 | 121 | 72 | 1 | 1 |  |  | 1 | 33.39 | 13.26 | 9.11 |  |  |  |  | 0 | 1 | ФЕР-2001, 20-02-002-01, приказ Минстроя России № 876/пр от 26.12.2019 |  |  | 20001 | 0 |  | 0 | 22 | 0 | 33.39 | 1 | 1 | 1 | 1 | 1 |  | 121 | 72 |  |  |  | 0 | 0 | 0 | [5 empty] | 0 | Поправка: Сб. 20, ОП, п.1.20.19 Наименование: Индивидуальные испытания систем вентиляции и кондиционирования воздуха | 0 | 7100 | 37.351 | 20.553 | 4.3407 | 336.5712 | 0 | 1.1235 | 0.0105 | 0 | 7424.56 | 4417.92 |  |  |  |  | )*1,05 | )*1,05 | )*1,05 |  | )*1,05 | )*1,05 |  |  |  | 0 | 0 | 1 | 1 |  |  |  | 1013 | ШТ | ШТ | 1 | [6 empty] | 59207217 | 22 | Санитарно-технические работы | 16 | Сантехнические работы: внутренние трубопроводы, внутренние устройства водопровода, канализации, отопления, газоснабжения, вентиляция кондиционирование воздуха | 1 | 20001 | Вентиляция и кондиционирование | ФЕР-20 |  | Поправка: Сб. 20, ОП, п.1.20.19 |  | 0 | 15.17 | 4.1 | 1.47 | 0.12 | 9.6 | 1.07 | 0.01 | 0 | [17 empty] | 0 | 0 | 0 |  |  |  |  | 121 | 72 |  |  |  |  | 1 |  | 939347051 | 2 | 1 | 4 | 0 | 0 | 0 | 18943 | 18943 | 0 | 0 |  | 0 | 3 | 0 |  | 0 | 1 | 0 | 0 | 0 | 0 |  |  |  |  | Пр/812-016.0-1 | Пр/774-016.0 | Сантехнические работы: внутренние трубопроводы, внутренние устройства водопровода, канализации, отопления, газоснабжения, вентиляция кондиционирование воздуха | Сантехнические работы: внутренние трубопроводы, внутренние устройства водопровода, канализации, отопления, газоснабжения, вентиляция кондиционирование воздуха | -1 | 0
18 | 1 | 373 |  | 40,1 | 01.7.03.04-0001-3 | Затраты на электроэнергию, потребляемую ручным инструментом ( 1 % от ОЗП) | РУБ | #REF! | #REF! | 0.1 |  |  |  | #REF! | #REF! | #REF! | #REF! | #REF! | #REF! | #REF! | #REF! | #REF! | #REF! | #REF! |  | 74764386 | 1 | 1 | 0 | 0 | 0 | 0 | 0 | 0 | 0 | 1 | 1 | 0 | 0 | 0 | 0 | 0 | 0 | 0 | 121 | 0 | 1 | 1 |  |  | 1 | 1 | 1 | 9.11 |  |  |  |  | 3 | 1 | ФССЦ-2001, 01.7.03.04-0001-3, приказ Минстроя России № 294/пр от 01.06.2020 (см. тех.часть) |  |  | 20001 | 0 |  | 0 | 22 | 0 | 1 | 1 | 1 | 1 | 1 | 1 |  | 121 | 0 |  |  |  | 0 | 0 | 0 | [5 empty] | 0 |  | 0 | #REF! | 9.11 | 0 | 0 | 0 | 0 | 0 | 0 | 0 | #REF! | #REF! | [13 empty] | 0 | 0 | 1 | 1 |  |  |  | 1013 | РУБ | РУБ | 1 | [6 empty] | 59207217 | 22 | Санитарно-технические работы | 16 | Сантехнические работы: внутренние трубопроводы, внутренние устройства водопровода, канализации, отопления, газоснабжения, вентиляция кондиционирование воздуха | 1 | 20001 | Вентиляция и кондиционирование | ФЕР-20 |  |  |  | 0 | 1 | 1 | 0 | 0 | 0 | 0 | 0 | [18 empty] | 0 | 0 | 0 |  |  |  |  | 121 | 0 |  |  |  |  | 1 |  | -1743999360 | 2 | 1 | 4 | 0 | 0 | 0 | #REF! | #REF! | 0 | 0 |  | 0 | 3 | 0 |  | 0 | 1 | #REF! | 0 | 0 | 0 |  |  |  |  | Пр/812-016.0-1 | Пр/774-016.0 | Сантехнические работы: внутренние трубопроводы, внутренние устройства водопровода, канализации, отопления, газоснабжения, вентиляция кондиционирование воздуха | Сантехнические работы: внутренние трубопроводы, внутренние устройства водопровода, канализации, отопления, газоснабжения, вентиляция кондиционирование воздуха | -1 | 0
18 | 1 | 377 |  | 40,2 | Прайс | Решетка РОН 800х400 | ШТ | #REF! | #REF! | 1 |  |  |  | #REF! | #REF! | #REF! | #REF! | #REF! | #REF! | #REF! | #REF! | #REF! | #REF! | #REF! |  | 74764386 | 2672.17 | 2672.17 | 0 | 0 | 0 | 0 | 0 | 0 | 0 | 2672.17 | 2672.17 | 0 | 0 | 0 | 0 | 0 | 0 | 0 | 121 | 0 | 1 | 1 |  |  | 1 | 1 | 1 | 9.11 |  |  |  |  | 3 | 1 | ФССЦ-2001, 19.2.03.01-0129, приказ Минстроя России № 876/пр от 26.12.2019 |  |  | 20001 | 0 |  | 0 | 22 | 0 | 1 | 1 | 1 | 1 | 1 | 1 |  | 121 | 0 |  |  |  | 0 | 0 | 0 | [5 empty] | 0 |  | 0 | #REF! | 2672.17 | 0 | 0 | 0 | 0 | 0 | 0 | 0 | #REF! | #REF! | [13 empty] | 0 | 0 | 1 | 1 |  |  |  | 1013 | ШТ | ШТ | 1 | [6 empty] | 59207217 | 22 | Санитарно-технические работы | 16 | Сантехнические работы: внутренние трубопроводы, внутренние устройства водопровода, канализации, отопления, газоснабжения, вентиляция кондиционирование воздуха | 1 | 20001 | Вентиляция и кондиционирование | ФЕР-20 |  |  |  | 0 | 2672.17 | 2672.17 | 0 | 0 | 0 | 0 | 0 |  | 5 |  |  | 0 | 18 |  | 2541 | [10 empty] | 0 | 0 | 0 |  |  |  |  | 121 | 0 |  | 2 541 + 3,1% Трансп + 2% Заг.скл |  |  | 1 |  | -1651573306 | 2 | 3 | 4 | 0 | 0 | 0 | #REF! | #REF! | 0 | 0 |  | 1 | 1 | 0 |  | 0 | 1 | #REF! | 0 | 0 | 0 | 3,1 | 2 | #REF! |  | Пр/812-016.0-1 | Пр/774-016.0 | Сантехнические работы: внутренние трубопроводы, внутренние устройства водопровода, канализации, отопления, газоснабжения, вентиляция кондиционирование воздуха | Сантехнические работы: внутренние трубопроводы, внутренние устройства водопровода, канализации, отопления, газоснабжения, вентиляция кондиционирование воздуха | -1 | 0
17 | 1 | 390 | 403 | 41 | 20-01-002-15 | Прокладка воздуховодов из листовой, оцинкованной стали и алюминия класса П (плотные) толщиной: 0,9 мм, периметром до 4500 мм | 100 м2 | 1.632 | 0 | 1.632 |  |  |  | 41759 | 8443 | 2111 | 468 | 31205 | 0 | 106.9286 | 1.131 | 0 | 38324 | 22805 |  | 74764386 | 1238.07 | 567.85 | 97.57 | 8.58 | 572.65 | 0 | 65.52 | 0.693 | 0 | 1206.15 | 567.85 | 92.92 | 8.17 | 545.38 | 0 | 62.4 | 0.66 | 0 | 121 | 72 | 1 | 1 |  |  | 1 | 33.39 | 13.26 | 9.11 |  |  |  |  | 0 | 1 | ФЕР-2001, 20-01-002-15, приказ Минстроя России № 876/пр от 26.12.2019 |  |  | 20001 | 0 |  | 0 | 22 | 0 | 33.39 | 1 | 1 | 1 | 1 | 1 |  | 121 | 72 |  |  |  | 0 | 0 | 0 | [5 empty] | 0 | Поправка: Сб. 20, ОП, п.1.20.19 Наименование: Индивидуальные испытания систем вентиляции и кондиционирования воздуха | 0 | 41759 | 5173.1135 | 1293.7782 | 286.4862 | 19120.7835 | 0 | 65.52 | 0.693 | 0 | 38324.33 | 22804.56 |  | 25 |  |  | *1,05 | *1,05 | *1,05 |  | *1,05 | *1,05 |  |  |  | 0 | 0 | 1 | 1 |  |  |  | 1005 | 100 м2 | 100 м2 | 100 | [6 empty] | 59207217 | 22 | Санитарно-технические работы | 16 | Сантехнические работы: внутренние трубопроводы, внутренние устройства водопровода, канализации, отопления, газоснабжения, вентиляция кондиционирование воздуха | 1 | 20001 | Вентиляция и кондиционирование | ФЕР-20 |  | Поправка: Сб. 20, ОП, п.1.20.19 |  | 0 | 1206.15 | 567.85 | 92.92 | 8.17 | 545.38 | 62.4 | 0.66 | 0 | [17 empty] | 0 | 0 | 0 |  |  |  |  | 121 | 72 |  |  |  |  | 1 |  | 131198091 | 2 | 1 | 4 | 0 | 0 | 0 | 102888 | 102888 | 0 | 0 |  | 0 | 3 | 0 |  | 0 | 1 | 0 | 0 | 0 | 0 |  |  |  |  | Пр/812-016.0-1 | Пр/774-016.0 | Сантехнические работы: внутренние трубопроводы, внутренние устройства водопровода, канализации, отопления, газоснабжения, вентиляция кондиционирование воздуха | Сантехнические работы: внутренние трубопроводы, внутренние устройства водопровода, канализации, отопления, газоснабжения, вентиляция кондиционирование воздуха | -1 | 0
18 | 1 | 389 |  | 41,1 | Прайс | Воздуховод из стали класс "В" 6=1 мм 800х400 ГОСТ 19903-2015 | м2 | #REF! | #REF! | 95.5882 |  |  |  | #REF! | #REF! | #REF! | #REF! | #REF! | #REF! | #REF! | #REF! | #REF! | #REF! | #REF! |  | 74764386 | 1451.77 | 1451.77 | 0 | 0 | 0 | 0 | 0 | 0 | 0 | 1451.77 | 1451.77 | 0 | 0 | 0 | 0 | 0 | 0 | 0 | 121 | 72 | 1 | 1 |  |  | 1 | 1 | 1 | 9.11 |  |  |  |  | 3 | 1 | ФССЦ-2001, 19.1.01.02-0012, приказ Минстроя России № 876/пр от 26.12.2019 |  |  | 20001 | 0 |  | 0 | 22 | 0 | 1 | 1 | 1 | 1 | 1 | 1 |  | 121 | 72 |  |  |  | 0 | 0 | 0 | [5 empty] | 0 |  | 0 | #REF! | 1451.77 | 0 | 0 | 0 | 0 | 0 | 0 | 0 | #REF! | #REF! | [13 empty] | 0 | 0 | 1 | 1 |  |  |  | 1005 | м2 | м2 | 1 | [6 empty] | 59207217 | 22 | Санитарно-технические работы | 16 | Сантехнические работы: внутренние трубопроводы, внутренние устройства водопровода, канализации, отопления, газоснабжения, вентиляция кондиционирование воздуха | 1 | 20001 | Вентиляция и кондиционирование | ФЕР-20 |  |  |  | 0 | 1451.77 | 1451.77 | 0 | 0 | 0 | 0 | 0 |  | 5 |  |  | 0 | 18 |  | 1380.5 | [10 empty] | 0 | 0 | 0 |  |  |  |  | 121 | 72 |  | 1 380,5 + 3,1% Трансп + 2% Заг.скл |  |  | 1 |  | -1508444275 | 2 | 3 | 4 | 0 | 0 | 0 | #REF! | #REF! | 0 | 0 |  | 1 | 1 | 0 |  | 0 | 1 | #REF! | 0 | 0 | 0 | 3,1 | 2 | #REF! |  | Пр/812-016.0-1 | Пр/774-016.0 | Сантехнические работы: внутренние трубопроводы, внутренние устройства водопровода, канализации, отопления, газоснабжения, вентиляция кондиционирование воздуха | Сантехнические работы: внутренние трубопроводы, внутренние устройства водопровода, канализации, отопления, газоснабжения, вентиляция кондиционирование воздуха | -1 | 0
18 | 1 | 390 |  | 41,2 | Прайс | Воздуховод из стали класс "В" 6=1 мм 400х200 ГОСТ 19903-2015 | м2 | #REF! | #REF! | 4.4118 |  |  |  | #REF! | #REF! | #REF! | #REF! | #REF! | #REF! | #REF! | #REF! | #REF! | #REF! | #REF! |  | 74764386 | 1425.15 | 1425.15 | 0 | 0 | 0 | 0 | 0 | 0 | 0 | 1425.15 | 1425.15 | 0 | 0 | 0 | 0 | 0 | 0 | 0 | 121 | 72 | 1 | 1 |  |  | 1 | 1 | 1 | 9.11 |  |  |  |  | 3 | 1 | ФССЦ-2001, 19.1.01.02-0012, приказ Минстроя России № 876/пр от 26.12.2019 |  |  | 20001 | 0 |  | 0 | 22 | 0 | 1 | 1 | 1 | 1 | 1 | 1 |  | 121 | 72 |  |  |  | 0 | 0 | 0 | [5 empty] | 0 |  | 0 | #REF! | 1425.15 | 0 | 0 | 0 | 0 | 0 | 0 | 0 | #REF! | #REF! | [13 empty] | 0 | 0 | 1 | 1 |  |  |  | 1005 | м2 | м2 | 1 | [6 empty] | 59207217 | 22 | Санитарно-технические работы | 16 | Сантехнические работы: внутренние трубопроводы, внутренние устройства водопровода, канализации, отопления, газоснабжения, вентиляция кондиционирование воздуха | 1 | 20001 | Вентиляция и кондиционирование | ФЕР-20 |  |  |  | 0 | 1425.15 | 1425.15 | 0 | 0 | 0 | 0 | 0 |  | 5 |  |  | 0 | 18 |  | 1355.2 | [10 empty] | 0 | 0 | 0 |  |  |  |  | 121 | 72 |  | 1 355,2 + 3,1% Трансп + 2% Заг.скл |  |  | 1 |  | 1179688111 | 2 | 3 | 4 | 0 | 0 | 0 | #REF! | #REF! | 0 | 0 |  | 1 | 1 | 0 |  | 0 | 1 | #REF! | 0 | 0 | 0 | 3,1 | 2 | #REF! |  | Пр/812-016.0-1 | Пр/774-016.0 | Сантехнические работы: внутренние трубопроводы, внутренние устройства водопровода, канализации, отопления, газоснабжения, вентиляция кондиционирование воздуха | Сантехнические работы: внутренние трубопроводы, внутренние устройства водопровода, канализации, отопления, газоснабжения, вентиляция кондиционирование воздуха | -1 | 0
17 | 1 | 403 | 419 | 42 | 20-01-002-18 | Прокладка воздуховодов из листовой оцинкованной стали и алюминия класса П (плотные) толщиной: 1,0 мм, диаметром до 1000 мм | 100 м2 | 0.0393 | 0 | 0.0393 |  |  |  | 1154 | 207 | 53 | 11 | 894 | 0 | 3.0619 | 0.02641 | 0 | 1095 | 652 |  | 74764386 | 1359.87 | 577.76 | 101.17 | 8.32 | 680.94 | 0 | 77.91 | 0.672 | 0 | 1322.62 | 577.76 | 96.35 | 7.92 | 648.51 | 0 | 74.2 | 0.64 | 0 | 121 | 72 | 1 | 1 |  |  | 1 | 33.39 | 13.26 | 9.11 |  |  |  |  | 0 | 1 | ФЕР-2001, 20-01-002-18, приказ Минстроя России № 876/пр от 26.12.2019 |  |  | 20001 | 0 |  | 0 | 22 | 0 | 33.39 | 1 | 1 | 1 | 1 | 1 |  | 121 | 72 |  |  |  | 0 | 0 | 0 | [5 empty] | 0 | Поправка: Сб. 20, ОП, п.1.20.19 Наименование: Индивидуальные испытания систем вентиляции и кондиционирования воздуха | 0 | 1154 | 5263.3936 | 1341.5142 | 277.8048 | 22736.5866 | 0 | 77.91 | 0.672 | 0 | 1095.05 | 651.6 |  | 26 |  |  | *1,05 | *1,05 | *1,05 |  | *1,05 | *1,05 |  |  |  | 0 | 0 | 1 | 1 |  |  |  | 1005 | 100 м2 | 100 м2 | 100 | [6 empty] | 59207217 | 22 | Санитарно-технические работы | 16 | Сантехнические работы: внутренние трубопроводы, внутренние устройства водопровода, канализации, отопления, газоснабжения, вентиляция кондиционирование воздуха | 1 | 20001 | Вентиляция и кондиционирование | ФЕР-20 |  | Поправка: Сб. 20, ОП, п.1.20.19 |  | 0 | 1322.62 | 577.76 | 96.35 | 7.92 | 648.51 | 74.2 | 0.64 | 0 | [17 empty] | 0 | 0 | 0 |  |  |  |  | 121 | 72 |  |  |  |  | 1 |  | -1602013019 | 2 | 1 | 4 | 0 | 0 | 0 | 2901 | 2901 | 0 | 0 |  | 0 | 3 | 0 |  | 0 | 1 | 0 | 0 | 0 | 0 |  |  |  |  | Пр/812-016.0-1 | Пр/774-016.0 | Сантехнические работы: внутренние трубопроводы, внутренние устройства водопровода, канализации, отопления, газоснабжения, вентиляция кондиционирование воздуха | Сантехнические работы: внутренние трубопроводы, внутренние устройства водопровода, канализации, отопления, газоснабжения, вентиляция кондиционирование воздуха | -1 | 0
18 | 1 | 403 |  | 42,1 | Прайс | Воздуховод из стали класс "В" 6=1 мм ф500 ГОСТ 19903-2015 | м2 | #REF! | #REF! | 100 |  |  |  | #REF! | #REF! | #REF! | #REF! | #REF! | #REF! | #REF! | #REF! | #REF! | #REF! | #REF! |  | 74764386 | 1248.02 | 1248.02 | 0 | 0 | 0 | 0 | 0 | 0 | 0 | 1248.02 | 1248.02 | 0 | 0 | 0 | 0 | 0 | 0 | 0 | 121 | 72 | 1 | 1 |  |  | 1 | 1 | 1 | 9.11 |  |  |  |  | 3 | 1 | ФССЦ-2001, 19.1.01.02-0015, приказ Минстроя России № 876/пр от 26.12.2019 |  |  | 20001 | 0 |  | 0 | 22 | 0 | 1 | 1 | 1 | 1 | 1 | 1 |  | 121 | 72 |  |  |  | 0 | 0 | 0 | [5 empty] | 0 |  | 0 | #REF! | 1248.02 | 0 | 0 | 0 | 0 | 0 | 0 | 0 | #REF! | #REF! | [13 empty] | 0 | 0 | 1 | 1 |  |  |  | 1005 | м2 | м2 | 1 | [6 empty] | 59207217 | 22 | Санитарно-технические работы | 16 | Сантехнические работы: внутренние трубопроводы, внутренние устройства водопровода, канализации, отопления, газоснабжения, вентиляция кондиционирование воздуха | 1 | 20001 | Вентиляция и кондиционирование | ФЕР-20 |  |  |  | 0 | 1248.02 | 1248.02 | 0 | 0 | 0 | 0 | 0 |  | 5 |  |  | 0 | 18 |  | 1186.76 | [10 empty] | 0 | 0 | 0 |  |  |  |  | 121 | 72 |  | 1 186,76 + 3,1% Трансп + 2% Заг.скл |  |  | 1 |  | 1677635040 | 2 | 3 | 4 | 0 | 0 | 0 | #REF! | #REF! | 0 | 0 |  | 1 | 1 | 0 |  | 0 | 1 | #REF! | 0 | 0 | 0 | 3,1 | 2 | #REF! |  | Пр/812-016.0-1 | Пр/774-016.0 | Сантехнические работы: внутренние трубопроводы, внутренние устройства водопровода, канализации, отопления, газоснабжения, вентиляция кондиционирование воздуха | Сантехнические работы: внутренние трубопроводы, внутренние устройства водопровода, канализации, отопления, газоснабжения, вентиляция кондиционирование воздуха | -1 | 0
18 | 1 | 402 |  | 42,2 | 08.1.02.17-0162 | Сетка тканая с квадратными ячейками № 05, оцинкованная | м2 | #REF! | #REF! | 25.4453 |  |  |  | #REF! | #REF! | #REF! | #REF! | #REF! | #REF! | #REF! | #REF! | #REF! | #REF! | #REF! |  | 74764386 | 34.2 | 34.2 | 0 | 0 | 0 | 0 | 0 | 0 | 0 | 34.2 | 34.2 | 0 | 0 | 0 | 0 | 0 | 0 | 0 | 121 | 0 | 1 | 1 |  |  | 1 | 1 | 1 | 9.11 |  |  |  |  | 3 | 1 | ФССЦ-2001, 08.1.02.17-0162, приказ Минстроя России № 876/пр от 26.12.2019 |  |  | 20001 | 0 |  | 0 | 22 | 0 | 1 | 1 | 1 | 1 | 1 | 1 |  | 121 | 0 |  |  |  | 0 | 0 | 0 | [5 empty] | 0 |  | 0 | #REF! | 311.562 | 0 | 0 | 0 | 0 | 0 | 0 | 0 | #REF! | #REF! | [13 empty] | 0 | 0 | 1 | 1 |  |  |  | 1005 | м2 | м2 | 1 | [6 empty] | 59207217 | 22 | Санитарно-технические работы | 16 | Сантехнические работы: внутренние трубопроводы, внутренние устройства водопровода, канализации, отопления, газоснабжения, вентиляция кондиционирование воздуха | 1 | 20001 | Вентиляция и кондиционирование | ФЕР-20 |  |  |  | 0 | 34.2 | 34.2 | 0 | 0 | 0 | 0 | 0 | [18 empty] | 0 | 0 | 0 |  |  |  |  | 121 | 0 |  |  |  |  | 1 |  | 2073721092 | 2 | 1 | 4 | 0 | 0 | 0 | #REF! | #REF! | 0 | 0 |  | 0 | 3 | 0 |  | 0 | 1 | #REF! | 0 | 0 | 0 |  |  |  |  | Пр/812-016.0-1 | Пр/774-016.0 | Сантехнические работы: внутренние трубопроводы, внутренние устройства водопровода, канализации, отопления, газоснабжения, вентиляция кондиционирование воздуха | Сантехнические работы: внутренние трубопроводы, внутренние устройства водопровода, канализации, отопления, газоснабжения, вентиляция кондиционирование воздуха | -1 | 0
-1
51 | 1 | 4 | 247 |  |  | ПД 4.2 | 0 | [6 empty] | #REF! | #REF! | #REF! | #REF! | #REF! | #REF! | #REF! | #REF! | #REF! | #REF! | #REF! |  |  | #REF! | #REF! | #REF! | #REF! | #REF! | #REF! | #REF! | #REF! | #REF! | #REF! | #REF! |  |  | 0 | #REF! | 0 | #REF! | #REF! | 0 | 0 | #REF! | #REF! | 0 | #REF! | #REF! | #REF! | 0 | 0 | 0 | [19 empty] | 0 | #REF! | 0 | #REF! | #REF! | 0 | 0 | #REF! | #REF! | 0 | #REF! | #REF! | #REF! | 0 | 0 | 0 | [114 empty] | 0 | [11 empty] | -1
-1
50 | 0 | 0 | 1 | 201 | #REF! | ПЗ | Прямые затраты |  |  | 201 | 1 | 3 |  | 0 | [7 empty] | 386209 | 1 | 386209 | [192 empty] | -1
50 | 0 | 0 | 1 | 202 | #REF! | СтМатОб | Стоимость материальных ресурсов (всего) |  |  | 202 | 2 | 3 |  | 0 | [7 empty] | 756230 | 1 | 756230 | [192 empty] | -1
50 | 0 | 0 | 1 | 227 | 0 | СтМатОбЗак | Стоимость материалов и оборудования заказчика |  |  | 222 | 3 | 3 |  | 0 | [7 empty] | 0 | 1 | 0 | [192 empty] | -1
50 | 0 | 0 | 1 | 225 | #REF! | СтМатОбПод | Стоимость материалов и оборудования подрядчика |  |  | 225 | 4 | 3 |  | 0 | [7 empty] | 756230 | 1 | 756230 | [192 empty] | -1
50 | 0 | 0 | 1 | 226 | #REF! | СтМат | Стоимость материалов (всего) |  |  | 226 | 5 | 3 |  | 0 | [7 empty] | 321363 | 1 | 321363 | [192 empty] | -1
50 | 0 | 0 | 1 | 0 | 0 | СтМатЗак | Стоимость материалов заказчика |  |  | 227 | 6 | 3 |  | 0 | [7 empty] | 0 | 1 | 0 | [192 empty] | -1
50 | 0 | 0 | 1 | 228 | #REF! | СтМатПод | Стоимость материалов подрядчика |  |  | 228 | 7 | 3 |  | 0 | [7 empty] | 321363 | 1 | 321363 | [192 empty] | -1
50 | 0 | 0 | 1 | 216 | #REF! | Оборуд | Стоимость оборудования (всего) |  |  | 216 | 8 | 3 |  | 0 | [7 empty] | 434867 | 1 | 434867 | [192 empty] | -1
50 | 0 | 0 | 1 | 223 | 0 | ОборудЗак | Стоимость оборудования заказчика |  |  | 223 | 9 | 3 |  | 0 | [7 empty] | 0 | 1 | 0 | [192 empty] | -1
50 | 0 | 0 | 1 | 229 | #REF! | ОборудПод | Стоимость оборудования подрядчика |  |  | 229 | 10 | 3 |  | 0 | [7 empty] | 434867 | 1 | 434867 | [192 empty] | -1
50 | 0 | 0 | 1 | 203 | #REF! | ЭММ | Эксплуатация машин |  |  | 203 | 11 | 3 |  | 0 | [7 empty] | 4415 | 1 | 4415 | [192 empty] | -1
50 | 0 | 0 | 1 | 231 | 0 | ЭММсНРиСП | Эксплуатация машин по ТСН-2001.16 |  |  | 231 | 12 | 3 |  | 0 | [7 empty] | 0 | 1 | 0 | [192 empty] | -1
50 | 0 | 0 | 1 | 204 | #REF! | ЗПМ | ЗП машинистов |  |  | 204 | 13 | 3 |  | 0 | [7 empty] | 1006 | 1 | 1006 | [192 empty] | -1
50 | 0 | 0 | 1 | 205 | #REF! | ОЗП | Основная ЗП рабочих |  |  | 205 | 14 | 3 |  | 0 | [7 empty] | 60431 | 1 | 60431 | [192 empty] | -1
50 | 0 | 0 | 1 | 232 | 0 | ОЗПсНРиСП | Основная ЗП рабочих по ТСН-2001.16 |  |  | 232 | 15 | 3 |  | 0 | [7 empty] | 0 | 1 | 0 | [192 empty] | -1
50 | 0 | 0 | 1 | 214 | #REF! | Строит | Строительные работы с НР и СП |  |  | 214 | 16 | 3 |  | 0 | [7 empty] | 504784 | 1 | 504784 | [192 empty] | -1
50 | 0 | 0 | 1 | 215 | 0 | Монтаж | Монтажные работы с НР и СП |  |  | 215 | 17 | 3 |  | 0 | [7 empty] | 0 | 1 | 0 | [192 empty] | -1
50 | 0 | 0 | 1 | 217 | 0 | Прочие | Прочие работы с НР и СП |  |  | 217 | 18 | 3 |  | 0 | [7 empty] | 0 | 1 | 0 | [192 empty] | -1
50 | 0 | 0 | 1 | 230 | #REF! | ПрочиеЗатр | Прочие затраты по ТСН-2001.16 |  |  | 230 | 19 | 3 |  | 0 | [7 empty] | 0 | 1 | 0 | [192 empty] | -1
50 | 0 | 0 | 1 | 206 | #REF! | ВозврМат | Возврат материалов |  |  | 206 | 20 | 3 |  | 0 | [7 empty] | 0 | 1 | 0 | [192 empty] | -1
50 | 0 | 0 | 1 | 207 | #REF! | ТрудСтр | Трудозатраты строителей |  |  | 207 | 21 | 3 |  | 7 | [7 empty] | 202.8289 | 1 | 202.8289 | [192 empty] | -1
50 | 0 | 0 | 1 | 208 | #REF! | ТрудМаш | Трудозатраты машинистов |  |  | 208 | 22 | 3 |  | 7 | [7 empty] | 2.4368 | 1 | 2.4368 | [192 empty] | -1
50 | 0 | 0 | 1 | 209 | #REF! | ТранспМат | Транспорт материалов |  |  | 209 | 23 | 3 |  | 0 | [7 empty] | 0 | 1 | 0 | [192 empty] | -1
50 | 0 | 0 | 1 | 233 | 0 | Перевозка | Перевозка грузов |  |  | 233 | 24 | 3 |  | 0 | [7 empty] | 0 | 1 | 0 | [192 empty] | -1
50 | 0 | 0 | 1 | 210 | #REF! | НР | Накладные расходы |  |  | 210 | 25 | 3 |  | 0 | [7 empty] | 74339 | 1 | 74339 | [192 empty] | -1
50 | 0 | 0 | 1 | 211 | #REF! | СмПриб | Сметная прибыль |  |  | 211 | 26 | 3 |  | 0 | [7 empty] | 44236 | 1 | 44236 | [192 empty] | -1
50 | 0 | 0 | 1 | 224 | #REF! | Всего | Всего с НР и СП |  |  | 224 | 27 | 3 |  | 0 | [7 empty] | 939651 | 1 | 939651 | [192 empty] | -1
-1
51 | 1 | 3 | 20 |  | 5.12.3.3 | Система противодымной вентиляции | 0 | [6 empty] | #REF! | #REF! | #REF! | #REF! | #REF! | #REF! | #REF! | #REF! | #REF! | #REF! | #REF! | [15 empty] | 0 | #REF! | 0 | #REF! | #REF! | 0 | 0 | #REF! | #REF! | 0 | #REF! | #REF! | #REF! | 0 | 0 | 0 | [149 empty] | 0 | [11 empty] | -1
-1
50 | 0 | 0 | 1 | 201 | #REF! | ПЗ | Прямые затраты |  |  | 201 | 1 | 3 |  | 0 | [7 empty] | 4789966 | 1 | 4789966 | [192 empty] | -1
50 | 0 | 0 | 1 | 202 | #REF! | СтМатОб | Стоимость материальных ресурсов (всего) |  |  | 202 | 2 | 3 |  | 0 | [7 empty] | 7127113 | 1 | 7127113 | [192 empty] | -1
50 | 0 | 0 | 1 | 227 | 0 | СтМатОбЗак | Стоимость материалов и оборудования заказчика |  |  | 222 | 3 | 3 |  | 0 | [7 empty] | 0 | 1 | 0 | [192 empty] | -1
50 | 0 | 0 | 1 | 225 | #REF! | СтМатОбПод | Стоимость материалов и оборудования подрядчика |  |  | 225 | 4 | 3 |  | 0 | [7 empty] | 7127113 | 1 | 7127113 | [192 empty] | -1
50 | 0 | 0 | 1 | 226 | #REF! | СтМат | Стоимость материалов (всего) |  |  | 226 | 5 | 3 |  | 0 | [7 empty] | 4079886 | 1 | 4079886 | [192 empty] | -1
50 | 0 | 0 | 1 | 0 | 0 | СтМатЗак | Стоимость материалов заказчика |  |  | 227 | 6 | 3 |  | 0 | [7 empty] | 0 | 1 | 0 | [192 empty] | -1
50 | 0 | 0 | 1 | 228 | #REF! | СтМатПод | Стоимость материалов подрядчика |  |  | 228 | 7 | 3 |  | 0 | [7 empty] | 4079886 | 1 | 4079886 | [192 empty] | -1
50 | 0 | 0 | 1 | 216 | #REF! | Оборуд | Стоимость оборудования (всего) |  |  | 216 | 8 | 3 |  | 0 | [7 empty] | 3047227 | 1 | 3047227 | [192 empty] | -1
50 | 0 | 0 | 1 | 223 | 0 | ОборудЗак | Стоимость оборудования заказчика |  |  | 223 | 9 | 3 |  | 0 | [7 empty] | 0 | 1 | 0 | [192 empty] | -1
50 | 0 | 0 | 1 | 229 | #REF! | ОборудПод | Стоимость оборудования подрядчика |  |  | 229 | 10 | 3 |  | 0 | [7 empty] | 3047227 | 1 | 3047227 | [192 empty] | -1
50 | 0 | 0 | 1 | 203 | #REF! | ЭММ | Эксплуатация машин |  |  | 203 | 11 | 3 |  | 0 | [7 empty] | 67962 | 1 | 67962 | [192 empty] | -1
50 | 0 | 0 | 1 | 231 | 0 | ЭММсНРиСП | Эксплуатация машин по ТСН-2001.16 |  |  | 231 | 12 | 3 |  | 0 | [7 empty] | 0 | 1 | 0 | [192 empty] | -1
50 | 0 | 0 | 1 | 204 | #REF! | ЗПМ | ЗП машинистов |  |  | 204 | 13 | 3 |  | 0 | [7 empty] | 21716 | 1 | 21716 | [192 empty] | -1
50 | 0 | 0 | 1 | 205 | #REF! | ОЗП | Основная ЗП рабочих |  |  | 205 | 14 | 3 |  | 0 | [7 empty] | 642118 | 1 | 642118 | [192 empty] | -1
50 | 0 | 0 | 1 | 232 | 0 | ОЗПсНРиСП | Основная ЗП рабочих по ТСН-2001.16 |  |  | 232 | 15 | 3 |  | 0 | [7 empty] | 0 | 1 | 0 | [192 empty] | -1
50 | 0 | 0 | 1 | 214 | #REF! | Строит | Строительные работы с НР и СП |  |  | 214 | 16 | 3 |  | 0 | [7 empty] | 6018112 | 1 | 6018112 | [192 empty] | -1
50 | 0 | 0 | 1 | 215 | 0 | Монтаж | Монтажные работы с НР и СП |  |  | 215 | 17 | 3 |  | 0 | [7 empty] | 0 | 1 | 0 | [192 empty] | -1
50 | 0 | 0 | 1 | 217 | 0 | Прочие | Прочие работы с НР и СП |  |  | 217 | 18 | 3 |  | 0 | [7 empty] | 0 | 1 | 0 | [192 empty] | -1
50 | 0 | 0 | 1 | 230 | #REF! | ПрочиеЗатр | Прочие затраты по ТСН-2001.16 |  |  | 230 | 19 | 3 |  | 0 | [7 empty] | 0 | 1 | 0 | [192 empty] | -1
50 | 0 | 0 | 1 | 206 | #REF! | ВозврМат | Возврат материалов |  |  | 206 | 20 | 3 |  | 0 | [7 empty] | 0 | 1 | 0 | [192 empty] | -1
50 | 0 | 0 | 1 | 207 | #REF! | ТрудСтр | Трудозатраты строителей |  |  | 207 | 21 | 3 |  | 7 | [7 empty] | 2127.2709 | 1 | 2127.2709 | [192 empty] | -1
50 | 0 | 0 | 1 | 208 | #REF! | ТрудМаш | Трудозатраты машинистов |  |  | 208 | 22 | 3 |  | 7 | [7 empty] | 54.4545 | 1 | 54.4545 | [192 empty] | -1
50 | 0 | 0 | 1 | 209 | #REF! | ТранспМат | Транспорт материалов |  |  | 209 | 23 | 3 |  | 0 | [7 empty] | 0 | 1 | 0 | [192 empty] | -1
50 | 0 | 0 | 1 | 233 | 0 | Перевозка | Перевозка грузов |  |  | 233 | 24 | 3 |  | 0 | [7 empty] | 0 | 1 | 0 | [192 empty] | -1
50 | 0 | 0 | 1 | 210 | #REF! | НР | Накладные расходы |  |  | 210 | 25 | 3 |  | 0 | [7 empty] | 772184 | 1 | 772184 | [192 empty] | -1
50 | 0 | 0 | 1 | 211 | #REF! | СмПриб | Сметная прибыль |  |  | 211 | 26 | 3 |  | 0 | [7 empty] | 455962 | 1 | 455962 | [192 empty] | -1
50 | 0 | 0 | 1 | 224 | #REF! | Всего | Всего с НР и СП |  |  | 224 | 27 | 3 |  | 0 | [7 empty] | 9065339 | 1 | 9065339 | [192 empty] | -1
50 | 0 | 0 | 2 | 0 | #REF! | ПЗ | Прямые затраты |  |  | 212 | 28 | 3 |  | 0 | [7 empty] | 4789966 | 1 | 4789966 | [192 empty] | -1
50 | 0 | 0 | 2 | 0 | #REF! | НР14,7 | Накладные расходы |  |  | 212 | 29 | 3 |  | 0 | [7 empty] | 772184 | 1 | 772184 | [192 empty] | -1
50 | 0 | 0 | 2 | 0 | #REF! | ПН | Сметная прибыль |  |  | 212 | 30 | 3 |  | 0 | [7 empty] | 455962 | 1 | 455962 | [192 empty] | -1
50 | 0 | 0 | 2 | 0 | #REF! | ИТОГО | Итого |  |  | 212 | 31 | 3 |  | 0 | [7 empty] | 6018112 | 1 | 6018112 | [192 empty] | -1
50 | 0 | 0 | 2 | 0 | #REF! | СМОБ | Сметная заработная плата (руб.) |  |  | 212 | 32 | 3 |  | 0 | [7 empty] | 663834 | 1 | 663834 | [192 empty] | -1
50 | 0 | 0 | 2 | 0 | #REF! | ВСЕГО | Всего |  |  | 212 | 33 | 3 |  | 0 | [7 empty] | 6018112 | 1 | 6018112 | [192 empty] | -1
-1
51 | 400 | 1 | 12 |  | 5.12.3.3 Система противодымной вентиляции (Лип. 12) Р | Многоквартирный дом поз. 12 со встроенными нежилыми помещениями, расположенный в 32,33 микрорайонах в г. Липецк на земельном участке с кадастровым номером 48:20:0043601:295 | 0 | [6 empty] | #REF! | #REF! | #REF! | #REF! | #REF! | #REF! | #REF! | #REF! | #REF! | #REF! | #REF! | [15 empty] | 0 | #REF! | 0 | #REF! | #REF! | 0 | 0 | #REF! | #REF! | 0 | #REF! | #REF! | #REF! | 0 | 0 | 0 | [149 empty] | 0 | [11 empty] | -1
-1
50 | 0 | 0 | 1 | 201 | #REF! | ПЗ | Прямые затраты |  |  | 201 | 1 | 3 |  | 0 | [7 empty] | 4789966 | 1 | 4789966 | [192 empty] | -1
50 | 0 | 0 | 1 | 202 | #REF! | СтМатОб | Стоимость материальных ресурсов (всего) |  |  | 202 | 2 | 3 |  | 0 | [7 empty] | 7127113 | 1 | 7127113 | [192 empty] | -1
50 | 0 | 0 | 1 | 227 | 0 | СтМатОбЗак | Стоимость материалов и оборудования заказчика |  |  | 222 | 3 | 3 |  | 0 | [7 empty] | 0 | 1 | 0 | [192 empty] | -1
50 | 0 | 0 | 1 | 225 | #REF! | СтМатОбПод | Стоимость материалов и оборудования подрядчика |  |  | 225 | 4 | 3 |  | 0 | [7 empty] | 7127113 | 1 | 7127113 | [192 empty] | -1
50 | 0 | 0 | 1 | 226 | #REF! | СтМат | Стоимость материалов (всего) |  |  | 226 | 5 | 3 |  | 0 | [7 empty] | 4079886 | 1 | 4079886 | [192 empty] | -1
50 | 0 | 0 | 1 | 0 | 0 | СтМатЗак | Стоимость материалов заказчика |  |  | 227 | 6 | 3 |  | 0 | [7 empty] | 0 | 1 | 0 | [192 empty] | -1
50 | 0 | 0 | 1 | 228 | #REF! | СтМатПод | Стоимость материалов подрядчика |  |  | 228 | 7 | 3 |  | 0 | [7 empty] | 4079886 | 1 | 4079886 | [192 empty] | -1
50 | 0 | 0 | 1 | 216 | #REF! | Оборуд | Стоимость оборудования (всего) |  |  | 216 | 8 | 3 |  | 0 | [7 empty] | 3047227 | 1 | 3047227 | [192 empty] | -1
50 | 0 | 0 | 1 | 223 | 0 | ОборудЗак | Стоимость оборудования заказчика |  |  | 223 | 9 | 3 |  | 0 | [7 empty] | 0 | 1 | 0 | [192 empty] | -1
50 | 0 | 0 | 1 | 229 | #REF! | ОборудПод | Стоимость оборудования подрядчика |  |  | 229 | 10 | 3 |  | 0 | [7 empty] | 3047227 | 1 | 3047227 | [192 empty] | -1
50 | 0 | 0 | 1 | 203 | #REF! | ЭММ | Эксплуатация машин |  |  | 203 | 11 | 3 |  | 0 | [7 empty] | 67962 | 1 | 67962 | [192 empty] | -1
50 | 0 | 0 | 1 | 231 | 0 | ЭММсНРиСП | Эксплуатация машин по ТСН-2001.16 |  |  | 231 | 12 | 3 |  | 0 | [7 empty] | 0 | 1 | 0 | [192 empty] | -1
50 | 0 | 0 | 1 | 204 | #REF! | ЗПМ | ЗП машинистов |  |  | 204 | 13 | 3 |  | 0 | [7 empty] | 21716 | 1 | 21716 | [192 empty] | -1
50 | 0 | 0 | 1 | 205 | #REF! | ОЗП | Основная ЗП рабочих |  |  | 205 | 14 | 3 |  | 0 | [7 empty] | 642118 | 1 | 642118 | [192 empty] | -1
50 | 0 | 0 | 1 | 232 | 0 | ОЗПсНРиСП | Основная ЗП рабочих по ТСН-2001.16 |  |  | 232 | 15 | 3 |  | 0 | [7 empty] | 0 | 1 | 0 | [192 empty] | -1
50 | 0 | 0 | 1 | 214 | #REF! | Строит | Строительные работы с НР и СП |  |  | 214 | 16 | 3 |  | 0 | [7 empty] | 6018112 | 1 | 6018112 | [192 empty] | -1
50 | 0 | 0 | 1 | 215 | 0 | Монтаж | Монтажные работы с НР и СП |  |  | 215 | 17 | 3 |  | 0 | [7 empty] | 0 | 1 | 0 | [192 empty] | -1
50 | 0 | 0 | 1 | 217 | 0 | Прочие | Прочие работы с НР и СП |  |  | 217 | 18 | 3 |  | 0 | [7 empty] | 0 | 1 | 0 | [192 empty] | -1
50 | 0 | 0 | 1 | 230 | #REF! | ПрочиеЗатр | Прочие затраты по ТСН-2001.16 |  |  | 230 | 19 | 3 |  | 0 | [7 empty] | 0 | 1 | 0 | [192 empty] | -1
50 | 0 | 0 | 1 | 206 | #REF! | ВозврМат | Возврат материалов |  |  | 206 | 20 | 3 |  | 0 | [7 empty] | 0 | 1 | 0 | [192 empty] | -1
50 | 0 | 0 | 1 | 207 | #REF! | ТрудСтр | Трудозатраты строителей |  |  | 207 | 21 | 3 |  | 7 | [7 empty] | 2127.2709 | 1 | 2127.2709 | [192 empty] | -1
50 | 0 | 0 | 1 | 208 | #REF! | ТрудМаш | Трудозатраты машинистов |  |  | 208 | 22 | 3 |  | 7 | [7 empty] | 54.4545 | 1 | 54.4545 | [192 empty] | -1
50 | 0 | 0 | 1 | 209 | #REF! | ТранспМат | Транспорт материалов |  |  | 209 | 23 | 3 |  | 0 | [7 empty] | 0 | 1 | 0 | [192 empty] | -1
50 | 0 | 0 | 1 | 233 | 0 | Перевозка | Перевозка грузов |  |  | 233 | 24 | 3 |  | 0 | [7 empty] | 0 | 1 | 0 | [192 empty] | -1
50 | 0 | 0 | 1 | 210 | #REF! | НР | Накладные расходы |  |  | 210 | 25 | 3 |  | 0 | [7 empty] | 772184 | 1 | 772184 | [192 empty] | -1
50 | 0 | 0 | 1 | 211 | #REF! | СмПриб | Сметная прибыль |  |  | 211 | 26 | 3 |  | 0 | [7 empty] | 455962 | 1 | 455962 | [192 empty] | -1
50 | 0 | 0 | 1 | 224 | #REF! | Всего | Всего с НР и СП |  |  | 224 | 27 | 3 |  | 0 | [7 empty] | 9065339 | 1 | 9065339 | [192 empty] | -1
-1
-1
70 | 1 |  | 1 | СТР_РЕК | СТРОИТЕЛЬСТВО и РЕКОНСТРУКЦИЯ зданий и сооружений всех назначений | 1 | 0 |  | 1 | 0 |  |  | 0 |  | Строительство и реконструкция | [201 empty] | -1
70 | 1 |  | 2 | РЕМ_ЖИЛ | КАП. РЕМ. ЖИЛЫХ И ОБЩЕСТВЕННЫХ ЗДАНИЙ | 0 | 0 |  | 1 | 0 |  |  | 0 |  | Капитальный ремонт жилых и общественных зданий | [201 empty] | -1
70 | 1 |  | 3 | РЕМ_ПР | КАП. РЕМ. ПРОИЗВОДСТВЕННЫХ ЗД. и СООРУЖЕНИЙ, НАРУЖНЫХ ИНЖЕНЕРНЫХ СЕТЕЙ, УЛИЦ И ДОРОГ МЕСТНОГО ЗНАЧЕНИЯ, ИНЖ,СООРУЖЕНИЙ ( ГИДРОТЕХ,СООРУЖ, МОСТОВ И ПУТЕПРОВОДОВ И Т.П.) | 0 | 0 |  | 1 | 0 |  |  | 0 |  | Капитальный ремонт прозводственных зданий | [201 empty] | -1
70 | 1 |  | 4 | Территория | для территории Российской Федерации, не относящейся к районам Крайнего Севера и приравненным к ним местностям | 1 | 0 |  | 2 | 0 |  |  | 0 | [203 empty] | -1
70 | 1 |  | 5 | МПРКС | для территории Российской Федерации, относящейся к местностям, приравненным к районам Крайнего Севера | 0 | 0 |  | 2 | 0 |  |  | 0 | [203 empty] | -1
70 | 1 |  | 6 | РКС | для территории Российской Федерации, относящейся к районам Крайнего Севера | 0 | 0 |  | 2 | 0 |  |  | 0 | [203 empty] | -1
70 | 1 |  | 7 | СЛЖ | При определении сметной стоимости строительства объектов капитального строительства, относящихся к особо опасным и технически сложным. За исключением АЭС. | 0 | 0 | Для сборников ФЕР ( при производстве работ на технически сложных объектах ): · { СЛЖ } - (вкл.) - работа на сложных объектах (к=1,2 к НР) · { СЛЖ } - (выкл.) - работа на обычных объектах | 0 | 0 |  |  | 0 |  | Сложные объекты | [201 empty] | -1
70 | 1 |  | 8 | АЭС | При определении сметной стоимости строительства объектов капитального строительства АЭС. | 0 | 0 | Для сборника ФЕРм -39 и ФЕРМ-08 ( при работах по контролю сварных соединений) : {мАЭС} - ( вкл.) - при выполнении работ по на АЭС (HР=101%; СП= 68%; {мАЭС} - (выкл.) - при выполнении работ на обычных объектах | 0 | 0 |  |  | 0 |  | АЭС | [201 empty] | -1
70 | 1 |  | 9 | ОПТ/В | {вкл} - Прокладка МЕЖДУГОРОДНЫХ ВОЛОКОННО-ОПТИЧЕСКИХ ЛИНИЙ (для ФЕРм10, отд. 6 разд.3) {выкл} - Прокладка ГОРОДСКИХ ВОЛОКОННО-ОПТИТЕСКИХ ЛИНИЙ (для ФЕРм10, отд. 6 разд.3) | 0 | 0 | Для сборников ФЕРм-10 ( волоконно-оптические линии связи ): · {М_ГОР_опт} - ( вкл.) - междугородные сети связи ( НР=120% , СП=70% ) · {М_ГОР_опт} - ( выкл.) - городские сети связи ( НР=100%; СП=65%) | 0 | 0 |  |  | 0 |  | Прокладка междугородных в/опт. кабелей | [201 empty] | -1
70 | 1 |  | 10 | АВИ | (вкл) - При работах по ДИСПЕТЧЕРЕЗАЦИИ управления движением АВИАТРАНСПОРТОМ {вкл} (монтажные работы ) | 0 | 0 | Для сборников ФЕРм 08;10;11 : · {мАВИА} - (вкл.) - производство монтажных работы по диспетчеризации управления движением авиатранспортном (НР=95%, СП=55%) ; · {мАВИА} - (выкл. ) - при производстве работ на прочих объектах , кром | 0 | 0 |  |  | 0 |  | Диспетчеризация авитранспорта | [201 empty] | -1
70 | 1 |  | 11 | ЗАКР | {вкл} - Обслуживающие и сопутстующие работы в тоннелях при производве работ ЗАКРЫТЫМ СПОСОБОМ {выкл} - Обслуживающие и сопутстующие работы в тоннелях при производве работ ОТКРЫТЫМ | 0 | 0 | Для сборника ФЕР -29 ( сопутствующие работы в тоннелях и метро. ): · {ЗАКР} - (вкл.) - при выполнении работ в тоннелях и метро закрытым способом (НР=145% , СП=75%); · {ЗАКР} - (выкл.) - при выполнении работ в тоннелях и метро отк | 0 | 0 |  |  | 0 |  | Производство работ закрытым способом (обслуживающие процессы) | [201 empty] | -1
70 | 1 |  | 12 | ГОР | (вкл) - ФЕРм-08, выполнение работ на горнорудных объектах (выкл) - ФЕРм-08, выполнение работ на других объектах | 0 | 0 |  | 0 | 0 |  |  | 0 |  | Выполнение работ на горнорудных объектах | [201 empty] | -1
70 | 1 |  | 13 | ОБ_ПР | Объект производственного назначения | 0 | 0 |  | 3 | 0 |  |  | 0 | [203 empty] | -1
70 | 1 |  | 14 | ОБ_НПР | Объект непроизводственного назначения | 1 | 0 |  | 3 | 0 |  |  | 0 | [203 empty] | -1
70 | 1 |  | 1 | К_НР_РЕМ | при ремонте жилых и общественных зданий если ( если {РЕМ_ЖИЛ}= [вкл.] | 0.9 | 1 | Для сборников ФЕР и ФЕРмр : · Значение {_МДСрем_НР}= 0,90 - при ремонте зданий жилого и гражданского назначений ( 0,90 к НР) ; · Значение {_МДСрем_НР}= 1,00 - при строительстве и реконструкции объектов всех назначений | 0 | 0 |  |  | 0 |  | п.25 | [201 empty] | -1
70 | 1 |  | 2 | К_СП_РЕМ | к нормам СП при капитальном ремонте зданий и сооружений всех назначений ( если или {РЕМ_ЖИЛ}=[вкл] , или (РЕМ_ПР}=[вкл] ) | 0.85 | 1 | Для сборников ФЕР и ФЕРмр : · Значение {_МДСрем_СП} = 0.85 - при ремонте зданий всех назначений ( 0,85 к СП); · Значение {_МДСрем_СП} = 1,00 - при строительстве и реконструкции объектов всех назначений | 0 | 0 |  |  | 0 |  | п.16 | [201 empty] | -1
70 | 1 |  | 3 | К_НР_СЛЖ | При определении сметной стоимости строительства объектов капитального строительства, относящихся к особо опасным и технически сложным. За исключением объектов атомных электрических станций. ( если {СЛЖ} = [вкл] ) | 1.03 | 0 |  | 0 | 0 |  |  | 0 |  | п.27 СЛОЖН | [201 empty] | -1
70 | 1 |  | 4 | К_НР_АЭС | При определении сметной стоимости строительства объектов капитального строительства, относящихся к особо опасным и технически сложным. Для объектов атомных электрических станций. ( если {АЭС} = [вкл] ) | 1.15 | 0 |  | 0 | 0 |  |  | 0 |  | п.27 АЭС | [201 empty] | -1
70 | 1 |  | 5 | Р_ОКР | Разрядность округления результата расчета НР и СП (с 05.04.2020 - до семи знаков после запятой) | 7 | 0 |  | 0 | 0 |  |  | 0 | [203 empty] | -1
70 | 1 |  | 6 | Лист_НРиСП |  | 2 | 0 |  | 0 | 0 |  |  | 0 | [203 empty] | -1
-1
-1 | [216 empty] | -1
-1
75 | Текущий уровень цен | 2024 | 4 | 0 | 0 | 0 | 1 | 0 | 4 | 0 | 0 | 0 | 74764386 | 1 | [202 empty] | -1
3 | Индексы за итогом | 1 | 9.11 | 13.26 | 33.39 | 33.39 | 6.13 | 1 | 2 | 33.39 | 1 | 1 | 9.11 | 6.13 | 1 | 33.39 | 1 | [21 empty] | 74764387 | [177 empty] | -1
-1
-1
-1
65 |  | 1 | 0 | 245 | [212 empty] | -1

## SourceObSm (hidden)
0 | Smeta.RU (495) 974-1589 |  | _OBSM_ |  | 0 | 0 | 0 | Smeta.RU | ООО "ОДСК" Доп. раб. место FStS-0026349 | 1 | 26349 | 59015436 | 11 | 11 | 0 | 3
1 | 1 | -1 |  |  | Новая стройка 1 | Многоквартирный дом поз. 12 со встроенными нежилыми помещениями, расположенный в 32,33 микрорайонах в г. Липецк на земельном участке с кадастровым номером 48:20:0043601:295 | [8 empty] | 1984 |  |  |  |  | 0
1 | 1 | -1 |  |  | Новая стройка 1 | Комплекс из 2-х многоквартирных домов со встроенными нежилыми помещениями поз.18.1 и 18.2, расположенный в 32, 33 микрорайонах в г. Липецке на земельном участке с кадастровым номером 48:20:0043601:296. 1-й этап строительства - корпус 1 (поз.18.1) | [8 empty] | 1984 |  |  |  |  | 0
1 | 51 | 1 |  | 0 | 5.12.3.3 Система противодымной вентиляции (Лип. 12) Р | Многоквартирный дом поз. 12 со встроенными нежилыми помещениями, расположенный в 32,33 микрорайонах в г. Липецк на земельном участке с кадастровым номером 48:20:0043601:295 |  | 0 | 003-2023-ОВ | 0 | 0 | 11 |  | 0 | 0 | 0 | 0 | 4 | 0 | [11 empty] | 0 | [5 empty] | Сметные нормы списания | Коды ценников | 1 | 1 | 0 | 0 | 1 | 0 | 2 | 2 | 1 | 1 | 0 | 0 | 1 | 0 | 0 | ФЕР 2020 года (421пр за итогом по статьям) НОВОЕ СТРОИТЕЛЬСТВО | Версия 1.6.0 ГСН (ГЭСН, ФЕР) и ТЕР (Методики НР (812/пр, 636/пр, 611/пр) и СП (774/пр и 317/пр) применять с 11.09.2022 г.) | ФЕР-2020 с Изм.9 от 2021.12.20 | ФЕР-2020 с Изм.9 от 2021.12.20 | ФЕР-2020 с Изм.9 от 2021.12.20 | ФЕР-2020 с Изм.9 от 2021.12.20 | Поправки для базы ФЕР 2020 года от 2021.11.11 И8 Новое строительство | 0 | 0 | 489201672 | 9 | ГОСУДАРСТВЕННЫЕ СМЕТНЫЕ НОРМАТИВЫ (ФЕР-2020), утвержденные приказами Минстроя России от 26 декабря 2019 г. № 876/пр (в редакции приказов Минстроя РФ от 30 марта 2020 г. № 172/пр, от 1 июня 2020 г. № 294/пр, от 30 июня 2020 г. № 352/пр, от 20 октября 2020 г. № 636/пр, от 9 февраля 2021 г. № 51/пр, от 24 мая 2021 г. № 321/пр, от 24 июня 2021 г. № 408/пр, от 14 октября 2021 № 746/пр, от 20 декабря 2021 № 962/пр) | ГСН | 44551 | 395 | 0 | 0
22 | 1 | 0 | 74764386 | 0 | 2 | 1
3 | 0 | 5.12.3.3 | Система противодымной вентиляции | #REF! | 0 | #REF! | #REF! | #REF! | #REF! | [11 empty] | 0 | -1 | 0 | 4789966 | 7127113 | 3047227 | 0 | 67962 | 21716 | 642118 | 6018112 | 0 | 0 | 0 | 2127.2709 | 54.4545 | 0 | 772184 | 455962 | 9065339
51 |  |  |  | #REF! | 0 | #REF! | #REF! | #REF! | #REF!
50 | 0 | 0 | 1 | 201 | 4789966 | ПЗ | Прямые затраты |  |  | 201 | 1 | 3 |  | 2
50 | 0 | 0 | 1 | 202 | 7127113 | СтМатОб | Стоимость материальных ресурсов (всего) |  |  | 202 | 2 | 3 |  | 2
50 | 0 | 0 | 1 | 227 | 0 | СтМатОбЗак | Стоимость материалов и оборудования заказчика |  |  | 222 | 3 | 3 |  | 2
50 | 0 | 0 | 1 | 225 | 7127113 | СтМатОбПод | Стоимость материалов и оборудования подрядчика |  |  | 225 | 4 | 3 |  | 2
50 | 0 | 0 | 1 | 226 | 4079886 | СтМат | Стоимость материалов (всего) |  |  | 226 | 5 | 3 |  | 2
50 | 0 | 0 | 1 | 0 | 0 | СтМатЗак | Стоимость материалов заказчика |  |  | 227 | 6 | 3 |  | 2
50 | 0 | 0 | 1 | 228 | 4079886 | СтМатПод | Стоимость материалов подрядчика |  |  | 228 | 7 | 3 |  | 2
50 | 0 | 0 | 1 | 216 | 3047227 | Оборуд | Стоимость оборудования (всего) |  |  | 216 | 8 | 3 |  | 2
50 | 0 | 0 | 1 | 223 | 0 | ОборудЗак | Стоимость оборудования заказчика |  |  | 223 | 9 | 3 |  | 2
50 | 0 | 0 | 1 | 229 | 3047227 | ОборудПод | Стоимость оборудования подрядчика |  |  | 229 | 10 | 3 |  | 2
50 | 0 | 0 | 1 | 203 | 67962 | ЭММ | Эксплуатация машин |  |  | 203 | 11 | 3 |  | 2
50 | 0 | 0 | 1 | 231 | 0 | ЭММсНРиСП | Эксплуатация машин по ТСН-2001.16 |  |  | 231 | 12 | 3 |  | 2
50 | 0 | 0 | 1 | 204 | 21716 | ЗПМ | ЗП машинистов |  |  | 204 | 13 | 3 |  | 2
50 | 0 | 0 | 1 | 205 | 642118 | ОЗП | Основная ЗП рабочих |  |  | 205 | 14 | 3 |  | 2
50 | 0 | 0 | 1 | 232 | 0 | ОЗПсНРиСП | Основная ЗП рабочих по ТСН-2001.16 |  |  | 232 | 15 | 3 |  | 2
50 | 0 | 0 | 1 | 214 | 6018112 | Строит | Строительные работы с НР и СП |  |  | 214 | 16 | 3 |  | 2
50 | 0 | 0 | 1 | 215 | 0 | Монтаж | Монтажные работы с НР и СП |  |  | 215 | 17 | 3 |  | 2
50 | 0 | 0 | 1 | 217 | 0 | Прочие | Прочие работы с НР и СП |  |  | 217 | 18 | 3 |  | 2
50 | 0 | 0 | 1 | 230 | 0 | ПрочиеЗатр | Прочие затраты по ТСН-2001.16 |  |  | 230 | 19 | 3 |  | 2
50 | 0 | 0 | 1 | 206 | 0 | ВозврМат | Возврат материалов |  |  | 206 | 20 | 3 |  | 2
50 | 0 | 0 | 1 | 207 | 2127.2709 | ТрудСтр | Трудозатраты строителей |  |  | 207 | 21 | 3 |  | 0
50 | 0 | 0 | 1 | 208 | 54.4545 | ТрудМаш | Трудозатраты машинистов |  |  | 208 | 22 | 3 |  | 0
50 | 0 | 0 | 1 | 209 | 0 | ТранспМат | Транспорт материалов |  |  | 209 | 23 | 3 |  | 2
50 | 0 | 0 | 1 | 233 | 0 | Перевозка | Перевозка грузов |  |  | 233 | 24 | 3 |  | 2
50 | 0 | 0 | 1 | 210 | 772184 | НР | Накладные расходы |  |  | 210 | 25 | 3 |  | 2
50 | 0 | 0 | 1 | 211 | 455962 | СмПриб | Сметная прибыль |  |  | 211 | 26 | 3 |  | 2
50 | 0 | 0 | 1 | 224 | 9065339 | Всего | Всего с НР и СП |  |  | 224 | 27 | 3 |  | 2
-1
75 | Текущий уровень цен | 2024 | 4 | 0 | 0 | 0 | 1 | 0 | 4 | 0 | 0 | 0 | 74764386 | 1
3 | Индексы за итогом | 1 | 9.11 | 13.26 | 33.39 | 33.39 | 6.13 | 1 | 2 | 33.39 | 1 | 1 | 9.11 | 6.13 | 1 | 33.39 | 1 | [5 empty] | 74764387

## SmtRes (hidden)
28 | 74764386 | 74765347 | 49510757 | 70 | 1 | 1 | 1 | 1-100-40 |  | Затраты труда рабочих (Средний разряд - 4) | 1191 | 1013 | чел.-ч. | чел.-ч. | 1 | 0 | -1111239348 | 11.34 | 0 | 0 | 0 | 321.21 | 0 | 0 | 0 | 9.62 | 1 | 1 | 1 | 33.39 | 4 | 0 | 1 | 1 | 0 | 0 | 10.8 | )*1,05 | 1 | 2 | 74765357 | 1 | 0 | 1 | 0 | 0 | 0 | 0 | 0 | 0 | 0 | 0 | 0 | 0 | 0 | 0 | 0 | 0 | 0 | 0 | 0 | 0 | 0 | 0 | 0 | 0 | 3469 | 11.34 | 0 | 11.34 | 321.21 | 9.62 | 33.39 | 109.1 | 0 | 0 | 0 | 11.34 | 321.21 | 9.62 | 33.39 | 0 | 0 |  | -1 | -1
28 | 74764386 | 74765347 | 49510905 | 70 | 1 | 1 | 1 | 4-100-00 |  | Затраты труда машинистов | 1191 | 1013 | чел.-ч. | чел.-ч. | 1 | 0 | -1417349443 | 0.8715 | 0 | 0 | 0 | 0 | 0 | 0 | 0 | 0 | 1 | 1 | 33.39 | 1 | 4 | 0 | 1 | 1 | 0 | 0 | 0.83 | )*1,05 | 2 | 2 | 74765358 | 1 | 0 | 2 | 0 | 0 | 0 | 0 | 0 | 0 | 0 | 0 | 0 | 0 | 0 | 0 | 0 | 0 | 0 | 0 | 0 | 0 | 0 | 0 | 0 | 0 |  | 0 | 0 | 0.8715 | 0 | 0 | 1 | 0 | 0 | 0 | 0 | 0.8715 | 0 | 0 | 33.39 | 0 | 0 |  | -1 | -1
28 | 74764386 | 74765347 | 49672573 | 1 | 1 | 1 | 2 | 91.05.05-015 | ФСЭМ-2001, 91.05.05-015 , приказ Минстроя России № 876/пр от 26.12.2019 | Краны на автомобильном ходу, грузоподъемность 16 т | 1367 | 1011 | маш.-ч. | маш.-ч. | 1 | 0 | -430484415 | 0.3465 | 0 | 1530.2 | 450.77 | 0 | 0 | 115.4 | 13.5 | 0 | 1 | 13.26 | 33.39 | 1 | 4 | 0 | 1 | 1 | 0 | 0 | 0.33 | )*1,05 | 0 | 2 | 74765359 | 1 | 0 | 3 | 0 | 0 | 0 | 0 | 0 | 0 | 0 | 0 | 0 | 0 | 0 | 0 | 0 | 0 | 0 | 0 | 0 | 0 | 0 | 0 | 0 | 0 |  | 0 | 0 | 0.3465 | 1530.2 | 115.4 | 13.26 | 39.98 | 4.68 | 0 | 530 | 0.3465 | 1530.2 | 115.4 | 13.26 | 0 | 0 |  | -1 | -1
28 | 74764386 | 74765347 | 49672695 | 1 | 1 | 1 | 2 | 91.06.03-047 | ФСЭМ-2001, 91.06.03-047 , приказ Минстроя России № 876/пр от 26.12.2019 | Лебедки ручные и рычажные тяговым усилием 31,39 кН (3,2 т) | 1367 | 1011 | маш.-ч. | маш.-ч. | 1 | 0 | 1063590936 | 3.7275 | 0 | 41.37 | 0 | 0 | 0 | 3.12 | 0 | 0 | 1 | 13.26 | 33.39 | 1 | 4 | 0 | 1 | 1 | 0 | 0 | 3.55 | )*1,05 | 0 | 2 | 74765360 | 1 | 0 | 4 | 0 | 0 | 0 | 0 | 0 | 0 | 0 | 0 | 0 | 0 | 0 | 0 | 0 | 0 | 0 | 0 | 0 | 0 | 0 | 0 | 0 | 0 |  | 0 | 0 | 3.7275 | 41.37 | 3.12 | 13.26 | 11.63 | 0 | 0 | 153 | 3.7275 | 41.37 | 3.12 | 13.26 | 0 | 0 |  | -1 | -1
28 | 74764386 | 74765347 | 49673503 | 1 | 1 | 1 | 2 | 91.14.02-001 | ФСЭМ-2001, 91.14.02-001 , приказ Минстроя России № 876/пр от 26.12.2019 | Автомобили бортовые, грузоподъемность до 5 т | 1367 | 1011 | маш.-ч. | маш.-ч. | 1 | 0 | 509054691 | 0.525 | 0 | 871.31 | 387.32 | 0 | 0 | 65.71 | 11.6 | 0 | 1 | 13.26 | 33.39 | 1 | 4 | 0 | 1 | 1 | 0 | 0 | 0.5 | )*1,05 | 0 | 2 | 74765361 | 1 | 0 | 5 | 0 | 0 | 0 | 0 | 0 | 0 | 0 | 0 | 0 | 0 | 0 | 0 | 0 | 0 | 0 | 0 | 0 | 0 | 0 | 0 | 0 | 0 |  | 0 | 0 | 0.525 | 871.31 | 65.71 | 13.26 | 34.5 | 6.09 | 0 | 457 | 0.525 | 871.31 | 65.71 | 13.26 | 0 | 0 |  | -1 | -1
28 | 74764386 | 74765347 | 49525443 | 1 | 1 | 1 | 3 | 01.7.15.02-0051 | ФССЦ-2001, 01.7.15.02-0051, приказ Минстроя России № 876/пр от 26.12.2019 | Болты анкерные | 1348 | 1009 | т | т | 1000 | 0 | -2064010995 | #REF! | 91719.48 | 0 | 0 | 0 | 10068 | 0 | 0 | 0 | 9.11 | 1 | 1 | 1 | 4 | 0 | 1 | 1 | 0 | 0 | 0.0053 |  | 0 | 2 | 74765362 | 1 | 0 | 6 | 0 | 0 | 0 | 0 | 0 | 0 | 0 | 0 | 0 | 0 | 0 | 0 | 0 | 0 | 0 | 0 | 0 | 0 | 0 | 0 | 0 | 0 |  | 0 | 0 | #REF! | 91719.48 | 10068 | 9.11 | 53.36 | 0 | #REF! | #REF! | #REF! | 91719.48 | 10068 | 9.11 | 0 | 0 |  | -1 | -1
28 | 74764386 | 74765347 | 49525488 | 1 | 1 | 1 | 3 | 01.7.15.03-0042 | ФССЦ-2001, 01.7.15.03-0042, приказ Минстроя России № 876/пр от 26.12.2019 | Болты с гайками и шайбами строительные | 1346 | 1009 | кг | кг | 1 | 0 | -1864341761 | #REF! | 82.35 | 0 | 0 | 0 | 9.04 | 0 | 0 | 0 | 9.11 | 1 | 1 | 1 | 4 | 0 | 1 | 1 | 0 | 0 | 0.24 |  | 0 | 2 | 74765363 | 1 | 0 | 7 | 0 | 0 | 0 | 0 | 0 | 0 | 0 | 0 | 0 | 0 | 0 | 0 | 0 | 0 | 0 | 0 | 0 | 0 | 0 | 0 | 0 | 0 |  | 0 | 0 | #REF! | 82.35 | 9.04 | 9.11 | 2.17 | 0 | #REF! | #REF! | #REF! | 82.35 | 9.04 | 9.11 | 0 | 0 |  | -1 | -1
28 | 74764386 | 74765347 | 49526492 | 1 | 1 | 1 | 3 | 01.7.19.04-0031 | ФССЦ-2001, 01.7.19.04-0031, приказ Минстроя России № 876/пр от 26.12.2019 | Прокладки резиновые (пластина техническая прессованная) | 1346 | 1009 | кг | кг | 1 | 0 | 497341279 | #REF! | 210.35 | 0 | 0 | 0 | 23.09 | 0 | 0 | 0 | 9.11 | 1 | 1 | 1 | 4 | 0 | 1 | 1 | 0 | 0 | 0.882 |  | 0 | 2 | 74765364 | 1 | 0 | 8 | 0 | 0 | 0 | 0 | 0 | 0 | 0 | 0 | 0 | 0 | 0 | 0 | 0 | 0 | 0 | 0 | 0 | 0 | 0 | 0 | 0 | 0 |  | 0 | 0 | #REF! | 210.35 | 23.09 | 9.11 | 20.37 | 0 | #REF! | #REF! | #REF! | 210.35 | 23.09 | 9.11 | 0 | 0 |  | -1 | -1
28 | 74764386 | 74765347 | 0 | 1 | 1 | 1 | 3 | Прайс |  | Вентилятор дымоудаления радиальный ВРАН6-090-ДУ400-Н-00750/6 | 1371 | 1013 | ШТ | ШТ | 1 | 0 | -623118988 | 1 | 189684 | 0 | 0 | 0 | 197910.97 | 0 | 0 | 0 | 6.13 | 1 | 1 | 1 | 0 | 0 | 0 | 0 | 0 | 0 | 1 |  | 0 | 1 | -1 | 0 | 0 |  | 0 | 0 | 0 | 0 | 0 | 0 | 0 | 0 | 0 | 0 | 0 | 0 | 0 | 0 | 0 | 0 | 0 | 0 | 0 | 0 | 0 | 0 |  | 0 | 0 | 1 | 189684 | 197910.97 | 6.13 | 197910.97 | 0 | 1213194 | 0 | 1 | 189684 | 1213194 | 9.11 | 0 | 0 | 1 | -1 | -1
30 | 74764386 | 74765366 | 49510757 | 70 | 1 | 1 | 1 | 1-100-40 |  | Затраты труда рабочих (Средний разряд - 4) | 1191 | 1013 | чел.-ч. | чел.-ч. | 1 | 0 | -1111239348 | 11.34 | 0 | 0 | 0 | 321.21 | 0 | 0 | 0 | 9.62 | 1 | 1 | 1 | 33.39 | 4 | 0 | 1 | 1 | 0 | 0 | 10.8 | )*1,05 | 1 | 2 | 74765376 | 1 | 0 | 9 | 0 | 0 | 0 | 0 | 0 | 0 | 0 | 0 | 0 | 0 | 0 | 0 | 0 | 0 | 0 | 0 | 0 | 0 | 0 | 0 | 0 | 0 | 3469 | 11.34 | 0 | 11.34 | 321.21 | 9.62 | 33.39 | 109.1 | 0 | 0 | 0 | 11.34 | 321.21 | 9.62 | 33.39 | 0 | 0 |  | -1 | -1
30 | 74764386 | 74765366 | 49510905 | 70 | 1 | 1 | 1 | 4-100-00 |  | Затраты труда машинистов | 1191 | 1013 | чел.-ч. | чел.-ч. | 1 | 0 | -1417349443 | 0.8715 | 0 | 0 | 0 | 0 | 0 | 0 | 0 | 0 | 1 | 1 | 33.39 | 1 | 4 | 0 | 1 | 1 | 0 | 0 | 0.83 | )*1,05 | 2 | 2 | 74765377 | 1 | 0 | 10 | 0 | 0 | 0 | 0 | 0 | 0 | 0 | 0 | 0 | 0 | 0 | 0 | 0 | 0 | 0 | 0 | 0 | 0 | 0 | 0 | 0 | 0 |  | 0 | 0 | 0.8715 | 0 | 0 | 1 | 0 | 0 | 0 | 0 | 0.8715 | 0 | 0 | 33.39 | 0 | 0 |  | -1 | -1
30 | 74764386 | 74765366 | 49672573 | 1 | 1 | 1 | 2 | 91.05.05-015 | ФСЭМ-2001, 91.05.05-015 , приказ Минстроя России № 876/пр от 26.12.2019 | Краны на автомобильном ходу, грузоподъемность 16 т | 1367 | 1011 | маш.-ч. | маш.-ч. | 1 | 0 | -430484415 | 0.3465 | 0 | 1530.2 | 450.77 | 0 | 0 | 115.4 | 13.5 | 0 | 1 | 13.26 | 33.39 | 1 | 4 | 0 | 1 | 1 | 0 | 0 | 0.33 | )*1,05 | 0 | 2 | 74765378 | 1 | 0 | 11 | 0 | 0 | 0 | 0 | 0 | 0 | 0 | 0 | 0 | 0 | 0 | 0 | 0 | 0 | 0 | 0 | 0 | 0 | 0 | 0 | 0 | 0 |  | 0 | 0 | 0.3465 | 1530.2 | 115.4 | 13.26 | 39.98 | 4.68 | 0 | 530 | 0.3465 | 1530.2 | 115.4 | 13.26 | 0 | 0 |  | -1 | -1
30 | 74764386 | 74765366 | 49672695 | 1 | 1 | 1 | 2 | 91.06.03-047 | ФСЭМ-2001, 91.06.03-047 , приказ Минстроя России № 876/пр от 26.12.2019 | Лебедки ручные и рычажные тяговым усилием 31,39 кН (3,2 т) | 1367 | 1011 | маш.-ч. | маш.-ч. | 1 | 0 | 1063590936 | 3.7275 | 0 | 41.37 | 0 | 0 | 0 | 3.12 | 0 | 0 | 1 | 13.26 | 33.39 | 1 | 4 | 0 | 1 | 1 | 0 | 0 | 3.55 | )*1,05 | 0 | 2 | 74765379 | 1 | 0 | 12 | 0 | 0 | 0 | 0 | 0 | 0 | 0 | 0 | 0 | 0 | 0 | 0 | 0 | 0 | 0 | 0 | 0 | 0 | 0 | 0 | 0 | 0 |  | 0 | 0 | 3.7275 | 41.37 | 3.12 | 13.26 | 11.63 | 0 | 0 | 153 | 3.7275 | 41.37 | 3.12 | 13.26 | 0 | 0 |  | -1 | -1
30 | 74764386 | 74765366 | 49673503 | 1 | 1 | 1 | 2 | 91.14.02-001 | ФСЭМ-2001, 91.14.02-001 , приказ Минстроя России № 876/пр от 26.12.2019 | Автомобили бортовые, грузоподъемность до 5 т | 1367 | 1011 | маш.-ч. | маш.-ч. | 1 | 0 | 509054691 | 0.525 | 0 | 871.31 | 387.32 | 0 | 0 | 65.71 | 11.6 | 0 | 1 | 13.26 | 33.39 | 1 | 4 | 0 | 1 | 1 | 0 | 0 | 0.5 | )*1,05 | 0 | 2 | 74765380 | 1 | 0 | 13 | 0 | 0 | 0 | 0 | 0 | 0 | 0 | 0 | 0 | 0 | 0 | 0 | 0 | 0 | 0 | 0 | 0 | 0 | 0 | 0 | 0 | 0 |  | 0 | 0 | 0.525 | 871.31 | 65.71 | 13.26 | 34.5 | 6.09 | 0 | 457 | 0.525 | 871.31 | 65.71 | 13.26 | 0 | 0 |  | -1 | -1
30 | 74764386 | 74765366 | 49525443 | 1 | 1 | 1 | 3 | 01.7.15.02-0051 | ФССЦ-2001, 01.7.15.02-0051, приказ Минстроя России № 876/пр от 26.12.2019 | Болты анкерные | 1348 | 1009 | т | т | 1000 | 0 | -2064010995 | #REF! | 91719.48 | 0 | 0 | 0 | 10068 | 0 | 0 | 0 | 9.11 | 1 | 1 | 1 | 4 | 0 | 1 | 1 | 0 | 0 | 0.0053 |  | 0 | 2 | 74765381 | 1 | 0 | 14 | 0 | 0 | 0 | 0 | 0 | 0 | 0 | 0 | 0 | 0 | 0 | 0 | 0 | 0 | 0 | 0 | 0 | 0 | 0 | 0 | 0 | 0 |  | 0 | 0 | #REF! | 91719.48 | 10068 | 9.11 | 53.36 | 0 | #REF! | #REF! | #REF! | 91719.48 | 10068 | 9.11 | 0 | 0 |  | -1 | -1
30 | 74764386 | 74765366 | 49525488 | 1 | 1 | 1 | 3 | 01.7.15.03-0042 | ФССЦ-2001, 01.7.15.03-0042, приказ Минстроя России № 876/пр от 26.12.2019 | Болты с гайками и шайбами строительные | 1346 | 1009 | кг | кг | 1 | 0 | -1864341761 | #REF! | 82.35 | 0 | 0 | 0 | 9.04 | 0 | 0 | 0 | 9.11 | 1 | 1 | 1 | 4 | 0 | 1 | 1 | 0 | 0 | 0.24 |  | 0 | 2 | 74765382 | 1 | 0 | 15 | 0 | 0 | 0 | 0 | 0 | 0 | 0 | 0 | 0 | 0 | 0 | 0 | 0 | 0 | 0 | 0 | 0 | 0 | 0 | 0 | 0 | 0 |  | 0 | 0 | #REF! | 82.35 | 9.04 | 9.11 | 2.17 | 0 | #REF! | #REF! | #REF! | 82.35 | 9.04 | 9.11 | 0 | 0 |  | -1 | -1
30 | 74764386 | 74765366 | 49526492 | 1 | 1 | 1 | 3 | 01.7.19.04-0031 | ФССЦ-2001, 01.7.19.04-0031, приказ Минстроя России № 876/пр от 26.12.2019 | Прокладки резиновые (пластина техническая прессованная) | 1346 | 1009 | кг | кг | 1 | 0 | 497341279 | #REF! | 210.35 | 0 | 0 | 0 | 23.09 | 0 | 0 | 0 | 9.11 | 1 | 1 | 1 | 4 | 0 | 1 | 1 | 0 | 0 | 0.882 |  | 0 | 2 | 74765383 | 1 | 0 | 16 | 0 | 0 | 0 | 0 | 0 | 0 | 0 | 0 | 0 | 0 | 0 | 0 | 0 | 0 | 0 | 0 | 0 | 0 | 0 | 0 | 0 | 0 |  | 0 | 0 | #REF! | 210.35 | 23.09 | 9.11 | 20.37 | 0 | #REF! | #REF! | #REF! | 210.35 | 23.09 | 9.11 | 0 | 0 |  | -1 | -1
30 | 74764386 | 74765366 | 0 | 1 | 1 | 1 | 3 | Прайс |  | Вентилятор дымоудаления радиальный ВРАН6-100-ДУ400-Н-01100/6 | 1371 | 1013 | ШТ | ШТ | 1 | 0 | 1041593 | 1 | 256608 | 0 | 0 | 0 | 267737.6 | 0 | 0 | 0 | 6.13 | 1 | 1 | 1 | 0 | 0 | 0 | 0 | 0 | 0 | 1 |  | 0 | 1 | -1 | 0 | 0 |  | 0 | 0 | 0 | 0 | 0 | 0 | 0 | 0 | 0 | 0 | 0 | 0 | 0 | 0 | 0 | 0 | 0 | 0 | 0 | 0 | 0 | 0 |  | 0 | 0 | 1 | 256608 | 267737.6 | 6.13 | 267737.6 | 0 | 1641231 | 0 | 1 | 256608 | 1641231 | 9.11 | 0 | 0 | 1 | -1 | -1
32 | 74764386 | 74786316 | 31715651 | 70 | 1 | 1 | 1 | 1-100-40 |  | Затраты труда рабочих (Средний разряд - 4) | 1191 | 1013 | чел.-ч. | чел.-ч. | 1 | 0 | -1111239348 | 11.34 | 0 | 0 | 0 | 321.21 | 0 | 0 | 0 | 9.62 | 1 | 1 | 1 | 33.39 | 4 | 0 | 1 | 1 | 0 | 0 | 10.8 | )*1,05 | 1 | 2 | 74786326 | 1 | 0 | 17 | 0 | 0 | 0 | 0 | 0 | 0 | 0 | 0 | 0 | 0 | 0 | 0 | 0 | 0 | 0 | 0 | 0 | 0 | 0 | 0 | 0 | 0 | 3469 | 11.34 | 0 | 11.34 | 321.21 | 9.62 | 33.39 | 109.1 | 0 | 0 | 0 | 11.34 | 321.21 | 9.62 | 33.39 | 0 | 0 |  | -1 | -1
32 | 74764386 | 74786316 | 31709492 | 70 | 1 | 1 | 1 | 4-100-00 |  | Затраты труда машинистов | 1191 | 1013 | чел.-ч. | чел.-ч. | 1 | 0 | -1417349443 | 0.8715 | 0 | 0 | 0 | 0 | 0 | 0 | 0 | 0 | 1 | 1 | 33.39 | 1 | 4 | 0 | 1 | 1 | 0 | 0 | 0.83 | )*1,05 | 2 | 2 | 74786327 | 1 | 0 | 18 | 0 | 0 | 0 | 0 | 0 | 0 | 0 | 0 | 0 | 0 | 0 | 0 | 0 | 0 | 0 | 0 | 0 | 0 | 0 | 0 | 0 | 0 |  | 0 | 0 | 0.8715 | 0 | 0 | 1 | 0 | 0 | 0 | 0 | 0.8715 | 0 | 0 | 33.39 | 0 | 0 |  | -1 | -1
32 | 74764386 | 74786316 | 49672573 | 1 | 1 | 1 | 2 | 91.05.05-015 | ФСЭМ-2001, 91.05.05-015 , приказ Минстроя России № 876/пр от 26.12.2019 | Краны на автомобильном ходу, грузоподъемность 16 т | 1367 | 1011 | маш.-ч. | маш.-ч. | 1 | 0 | -430484415 | 0.3465 | 0 | 1530.2 | 450.77 | 0 | 0 | 115.4 | 13.5 | 0 | 1 | 13.26 | 33.39 | 1 | 4 | 0 | 1 | 1 | 0 | 0 | 0.33 | )*1,05 | 0 | 2 | 74786328 | 1 | 0 | 19 | 0 | 0 | 0 | 0 | 0 | 0 | 0 | 0 | 0 | 0 | 0 | 0 | 0 | 0 | 0 | 0 | 0 | 0 | 0 | 0 | 0 | 0 |  | 0 | 0 | 0.3465 | 1530.2 | 115.4 | 13.26 | 39.98 | 4.68 | 0 | 530 | 0.3465 | 1530.2 | 115.4 | 13.26 | 0 | 0 |  | -1 | -1
32 | 74764386 | 74786316 | 49672695 | 1 | 1 | 1 | 2 | 91.06.03-047 | ФСЭМ-2001, 91.06.03-047 , приказ Минстроя России № 876/пр от 26.12.2019 | Лебедки ручные и рычажные тяговым усилием 31,39 кН (3,2 т) | 1367 | 1011 | маш.-ч. | маш.-ч. | 1 | 0 | 1063590936 | 3.7275 | 0 | 41.37 | 0 | 0 | 0 | 3.12 | 0 | 0 | 1 | 13.26 | 33.39 | 1 | 4 | 0 | 1 | 1 | 0 | 0 | 3.55 | )*1,05 | 0 | 2 | 74786329 | 1 | 0 | 20 | 0 | 0 | 0 | 0 | 0 | 0 | 0 | 0 | 0 | 0 | 0 | 0 | 0 | 0 | 0 | 0 | 0 | 0 | 0 | 0 | 0 | 0 |  | 0 | 0 | 3.7275 | 41.37 | 3.12 | 13.26 | 11.63 | 0 | 0 | 153 | 3.7275 | 41.37 | 3.12 | 13.26 | 0 | 0 |  | -1 | -1
32 | 74764386 | 74786316 | 49673503 | 1 | 1 | 1 | 2 | 91.14.02-001 | ФСЭМ-2001, 91.14.02-001 , приказ Минстроя России № 876/пр от 26.12.2019 | Автомобили бортовые, грузоподъемность до 5 т | 1367 | 1011 | маш.-ч. | маш.-ч. | 1 | 0 | 509054691 | 0.525 | 0 | 871.31 | 387.32 | 0 | 0 | 65.71 | 11.6 | 0 | 1 | 13.26 | 33.39 | 1 | 4 | 0 | 1 | 1 | 0 | 0 | 0.5 | )*1,05 | 0 | 2 | 74786330 | 1 | 0 | 21 | 0 | 0 | 0 | 0 | 0 | 0 | 0 | 0 | 0 | 0 | 0 | 0 | 0 | 0 | 0 | 0 | 0 | 0 | 0 | 0 | 0 | 0 |  | 0 | 0 | 0.525 | 871.31 | 65.71 | 13.26 | 34.5 | 6.09 | 0 | 457 | 0.525 | 871.31 | 65.71 | 13.26 | 0 | 0 |  | -1 | -1
32 | 74764386 | 74786316 | 49525443 | 1 | 1 | 1 | 3 | 01.7.15.02-0051 | ФССЦ-2001, 01.7.15.02-0051, приказ Минстроя России № 876/пр от 26.12.2019 | Болты анкерные | 1348 | 1009 | т | т | 1000 | 0 | -2064010995 | #REF! | 91719.48 | 0 | 0 | 0 | 10068 | 0 | 0 | 0 | 9.11 | 1 | 1 | 1 | 4 | 0 | 1 | 1 | 0 | 0 | 0.0053 |  | 0 | 2 | 74786331 | 1 | 0 | 22 | 0 | 0 | 0 | 0 | 0 | 0 | 0 | 0 | 0 | 0 | 0 | 0 | 0 | 0 | 0 | 0 | 0 | 0 | 0 | 0 | 0 | 0 |  | 0 | 0 | #REF! | 91719.48 | 10068 | 9.11 | 53.36 | 0 | #REF! | #REF! | #REF! | 91719.48 | 10068 | 9.11 | 0 | 0 |  | -1 | -1
32 | 74764386 | 74786316 | 49525488 | 1 | 1 | 1 | 3 | 01.7.15.03-0042 | ФССЦ-2001, 01.7.15.03-0042, приказ Минстроя России № 876/пр от 26.12.2019 | Болты с гайками и шайбами строительные | 1346 | 1009 | кг | кг | 1 | 0 | -1864341761 | #REF! | 82.35 | 0 | 0 | 0 | 9.04 | 0 | 0 | 0 | 9.11 | 1 | 1 | 1 | 4 | 0 | 1 | 1 | 0 | 0 | 0.24 |  | 0 | 2 | 74786332 | 1 | 0 | 23 | 0 | 0 | 0 | 0 | 0 | 0 | 0 | 0 | 0 | 0 | 0 | 0 | 0 | 0 | 0 | 0 | 0 | 0 | 0 | 0 | 0 | 0 |  | 0 | 0 | #REF! | 82.35 | 9.04 | 9.11 | 2.17 | 0 | #REF! | #REF! | #REF! | 82.35 | 9.04 | 9.11 | 0 | 0 |  | -1 | -1
32 | 74764386 | 74786316 | 49526492 | 1 | 1 | 1 | 3 | 01.7.19.04-0031 | ФССЦ-2001, 01.7.19.04-0031, приказ Минстроя России № 876/пр от 26.12.2019 | Прокладки резиновые (пластина техническая прессованная) | 1346 | 1009 | кг | кг | 1 | 0 | 497341279 | #REF! | 210.35 | 0 | 0 | 0 | 23.09 | 0 | 0 | 0 | 9.11 | 1 | 1 | 1 | 4 | 0 | 1 | 1 | 0 | 0 | 0.882 |  | 0 | 2 | 74786333 | 1 | 0 | 24 | 0 | 0 | 0 | 0 | 0 | 0 | 0 | 0 | 0 | 0 | 0 | 0 | 0 | 0 | 0 | 0 | 0 | 0 | 0 | 0 | 0 | 0 |  | 0 | 0 | #REF! | 210.35 | 23.09 | 9.11 | 20.37 | 0 | #REF! | #REF! | #REF! | 210.35 | 23.09 | 9.11 | 0 | 0 |  | -1 | -1
32 | 74764386 | 74786316 | 0 | 1 | 1 | 1 | 3 | Прайс |  | Вентилятор дымоудаления радиальный ВРАН6-090-ДУ400-Н-00750/6 | 1371 | 1013 | ШТ | ШТ | 1 | 0 | -623118988 | 1 | 189684 | 0 | 0 | 0 | 197910.97 | 0 | 0 | 0 | 6.13 | 1 | 1 | 1 | 0 | 0 | 0 | 0 | 0 | 0 | 1 |  | 0 | 1 | -1 | 0 | 0 |  | 0 | 0 | 0 | 0 | 0 | 0 | 0 | 0 | 0 | 0 | 0 | 0 | 0 | 0 | 0 | 0 | 0 | 0 | 0 | 0 | 0 | 0 |  | 0 | 0 | 1 | 189684 | 197910.97 | 6.13 | 197910.97 | 0 | 1213194 | 0 | 1 | 189684 | 1213194 | 9.11 | 0 | 0 | 1 | -1 | -1
34 | 74764386 | 74765385 | 49510719 | 70 | 1 | 1 | 1 | 1-100-32 |  | Затраты труда рабочих (Средний разряд - 3,2) | 1191 | 1013 | чел.-ч. | чел.-ч. | 1 | 0 | 784619160 | 6.0375 | 0 | 0 | 0 | 291.83 | 0 | 0 | 0 | 8.74 | 1 | 1 | 1 | 33.39 | 4 | 0 | 1 | 1 | 0 | 0 | 5.75 | )*1,05 | 1 | 2 | 74765392 | 1 | 0 | 25 | 0 | 0 | 0 | 0 | 0 | 0 | 0 | 0 | 0 | 0 | 0 | 0 | 0 | 0 | 0 | 0 | 0 | 0 | 0 | 0 | 0 | 0 | 6175 | 22.218 | 0 | 22.218 | 291.83 | 8.74 | 33.39 | 52.77 | 0 | 0 | 0 | 22.218 | 291.83 | 8.74 | 33.39 | 0 | 0 |  | -1 | -1
34 | 74764386 | 74765385 | 49510905 | 70 | 1 | 1 | 1 | 4-100-00 |  | Затраты труда машинистов | 1191 | 1013 | чел.-ч. | чел.-ч. | 1 | 0 | -1417349443 | 0.0105 | 0 | 0 | 0 | 0 | 0 | 0 | 0 | 0 | 1 | 1 | 33.39 | 1 | 4 | 0 | 1 | 1 | 0 | 0 | 0.01 | )*1,05 | 2 | 2 | 74765393 | 1 | 0 | 26 | 0 | 0 | 0 | 0 | 0 | 0 | 0 | 0 | 0 | 0 | 0 | 0 | 0 | 0 | 0 | 0 | 0 | 0 | 0 | 0 | 0 | 0 |  | 0 | 0 | 0.03864 | 0 | 0 | 1 | 0 | 0 | 0 | 0 | 0.03864 | 0 | 0 | 33.39 | 0 | 0 |  | -1 | -1
34 | 74764386 | 74765385 | 49673503 | 1 | 1 | 1 | 2 | 91.14.02-001 | ФСЭМ-2001, 91.14.02-001 , приказ Минстроя России № 876/пр от 26.12.2019 | Автомобили бортовые, грузоподъемность до 5 т | 1367 | 1011 | маш.-ч. | маш.-ч. | 1 | 0 | 509054691 | 0.0105 | 0 | 871.31 | 387.32 | 0 | 0 | 65.71 | 11.6 | 0 | 1 | 13.26 | 33.39 | 1 | 4 | 0 | 1 | 1 | 0 | 0 | 0.01 | )*1,05 | 0 | 2 | 74765394 | 1 | 0 | 27 | 0 | 0 | 0 | 0 | 0 | 0 | 0 | 0 | 0 | 0 | 0 | 0 | 0 | 0 | 0 | 0 | 0 | 0 | 0 | 0 | 0 | 0 |  | 0 | 0 | 0.03864 | 871.31 | 65.71 | 13.26 | 0.69 | 0.13 | 0 | 34 | 0.03864 | 871.31 | 65.71 | 13.26 | 0 | 0 |  | -1 | -1
34 | 74764386 | 74765385 | 49525488 | 1 | 1 | 1 | 3 | 01.7.15.03-0042 | ФССЦ-2001, 01.7.15.03-0042, приказ Минстроя России № 876/пр от 26.12.2019 | Болты с гайками и шайбами строительные | 1346 | 1009 | кг | кг | 1 | 0 | -1864341761 | #REF! | 82.35 | 0 | 0 | 0 | 9.04 | 0 | 0 | 0 | 9.11 | 1 | 1 | 1 | 4 | 0 | 1 | 1 | 0 | 0 | 0.06 |  | 0 | 2 | 74765395 | 1 | 0 | 28 | 0 | 0 | 0 | 0 | 0 | 0 | 0 | 0 | 0 | 0 | 0 | 0 | 0 | 0 | 0 | 0 | 0 | 0 | 0 | 0 | 0 | 0 |  | 0 | 0 | #REF! | 82.35 | 9.04 | 9.11 | 0.54 | 0 | #REF! | #REF! | #REF! | 82.35 | 9.04 | 9.11 | 0 | 0 |  | -1 | -1
34 | 74764386 | 74765385 | 49526492 | 1 | 1 | 1 | 3 | 01.7.19.04-0031 | ФССЦ-2001, 01.7.19.04-0031, приказ Минстроя России № 876/пр от 26.12.2019 | Прокладки резиновые (пластина техническая прессованная) | 1346 | 1009 | кг | кг | 1 | 0 | 497341279 | #REF! | 210.35 | 0 | 0 | 0 | 23.09 | 0 | 0 | 0 | 9.11 | 1 | 1 | 1 | 4 | 0 | 1 | 1 | 0 | 0 | 0.08 |  | 0 | 2 | 74765396 | 1 | 0 | 29 | 0 | 0 | 0 | 0 | 0 | 0 | 0 | 0 | 0 | 0 | 0 | 0 | 0 | 0 | 0 | 0 | 0 | 0 | 0 | 0 | 0 | 0 |  | 0 | 0 | #REF! | 210.35 | 23.09 | 9.11 | 1.85 | 0 | #REF! | #REF! | #REF! | 210.35 | 23.09 | 9.11 | 0 | 0 |  | -1 | -1
34 | 74764386 | 74765385 | 0 | 1 | 1 | 1 | 3 | Прайс |  | Соединитель мягкий СОМ 400-ВРАН-090А-Ц | 1371 | 1013 | ШТ | ШТ | 1 | 0 | -1076821646 | 0.54348 | 9966 | 0 | 0 | 0 | 10480.45 | 0 | 0 | 0 | 9.11 | 1 | 1 | 1 | 0 | 0 | 0 | 0 | 0 | 0 | 0.54348 |  | 0 | 1 | -1 | 0 | 0 |  | 0 | 0 | 0 | 0 | 0 | 0 | 0 | 0 | 0 | 0 | 0 | 0 | 0 | 0 | 0 | 0 | 0 | 0 | 0 | 0 | 0 | 0 |  | 0 | 0 | 2 | 9966 | 10480.45 | 9.11 | 5695.9 | 0 | 190954 | 0 | 2 | 9966 | 190954 | 9.11 | 0 | 0 | 1 | -1 | -1
34 | 74764386 | 74765385 | 0 | 1 | 1 | 1 | 3 | Прайс |  | Соединитель мягкий СОМ 400-ВРАН-100А-Ц | 1371 | 1013 | ШТ | ШТ | 1 | 0 | 916909757 | 0.27174 | 11407 | 0 | 0 | 0 | 11995.83 | 0 | 0 | 0 | 9.11 | 1 | 1 | 1 | 0 | 0 | 0 | 0 | 0 | 0 | 0.27174 |  | 0 | 1 | -1 | 0 | 0 |  | 0 | 0 | 0 | 0 | 0 | 0 | 0 | 0 | 0 | 0 | 0 | 0 | 0 | 0 | 0 | 0 | 0 | 0 | 0 | 0 | 0 | 0 |  | 0 | 0 | 1 | 11407 | 11995.83 | 9.11 | 3259.74 | 0 | 109282 | 0 | 1 | 11407 | 109282 | 9.11 | 0 | 0 | 1 | -1 | -1
34 | 74764386 | 74765385 | 0 | 1 | 1 | 1 | 3 | Прайс |  | Соединитель мягкий СОМ 400-ВРАН-090А-Ц (401-1136х635) | 1371 | 1013 | ШТ | ШТ | 1 | 0 | 1479657531 | 0.54348 | 12309 | 0 | 0 | 0 | 12944.39 | 0 | 0 | 0 | 9.11 | 1 | 1 | 1 | 0 | 0 | 0 | 0 | 0 | 0 | 0.54348 |  | 0 | 1 | -1 | 0 | 0 |  | 0 | 0 | 0 | 0 | 0 | 0 | 0 | 0 | 0 | 0 | 0 | 0 | 0 | 0 | 0 | 0 | 0 | 0 | 0 | 0 | 0 | 0 |  | 0 | 0 | 2 | 12309 | 12944.39 | 9.11 | 7034.99 | 0 | 235846 | 0 | 2 | 12309 | 235846 | 9.11 | 0 | 0 | 1 | -1 | -1
34 | 74764386 | 74765385 | 0 | 1 | 1 | 1 | 3 | Прайс |  | Соединитель мягкий СОМ 400-ВРАН-100А-Ц (401-1268х705) | 1371 | 1013 | ШТ | ШТ | 1 | 0 | -687323952 | 0.27174 | 14872 | 0 | 0 | 0 | 15639.69 | 0 | 0 | 0 | 9.11 | 1 | 1 | 1 | 0 | 0 | 0 | 0 | 0 | 0 | 0.27174 |  | 0 | 1 | -1 | 0 | 0 |  | 0 | 0 | 0 | 0 | 0 | 0 | 0 | 0 | 0 | 0 | 0 | 0 | 0 | 0 | 0 | 0 | 0 | 0 | 0 | 0 | 0 | 0 |  | 0 | 0 | 1 | 14872 | 15639.69 | 9.11 | 4249.92 | 0 | 142478 | 0 | 1 | 14872 | 142478 | 9.11 | 0 | 0 | 1 | -1 | -1
39 | 74764386 | 74765413 | 49510723 | 70 | 1 | 1 | 1 | 1-100-34 |  | Затраты труда рабочих (Средний разряд - 3,4) | 1191 | 1013 | чел.-ч. | чел.-ч. | 1 | 0 | -112797078 | 3.276 | 0 | 0 | 0 | 299.51 | 0 | 0 | 0 | 8.97 | 1 | 1 | 1 | 33.39 | 4 | 0 | 1 | 1 | 0 | 0 | 3.12 | )*1,05 | 1 | 2 | 74765422 | 1 | 0 | 31 | 0 | 0 | 0 | 0 | 0 | 0 | 0 | 0 | 0 | 0 | 0 | 0 | 0 | 0 | 0 | 0 | 0 | 0 | 0 | 0 | 0 | 0 | 51396 | 180.18 | 0 | 180.18 | 299.51 | 8.97 | 33.39 | 29.39 | 0 | 0 | 0 | 180.18 | 299.51 | 8.97 | 33.39 | 0 | 0 |  | -1 | -1
39 | 74764386 | 74765413 | 49510905 | 70 | 1 | 1 | 1 | 4-100-00 |  | Затраты труда машинистов | 1191 | 1013 | чел.-ч. | чел.-ч. | 1 | 0 | -1417349443 | 0.0525 | 0 | 0 | 0 | 0 | 0 | 0 | 0 | 0 | 1 | 1 | 33.39 | 1 | 4 | 0 | 1 | 1 | 0 | 0 | 0.05 | )*1,05 | 2 | 2 | 74765423 | 1 | 0 | 32 | 0 | 0 | 0 | 0 | 0 | 0 | 0 | 0 | 0 | 0 | 0 | 0 | 0 | 0 | 0 | 0 | 0 | 0 | 0 | 0 | 0 | 0 |  | 0 | 0 | 2.8875 | 0 | 0 | 1 | 0 | 0 | 0 | 0 | 2.8875 | 0 | 0 | 33.39 | 0 | 0 |  | -1 | -1
39 | 74764386 | 74765413 | 49672573 | 1 | 1 | 1 | 2 | 91.05.05-015 | ФСЭМ-2001, 91.05.05-015 , приказ Минстроя России № 876/пр от 26.12.2019 | Краны на автомобильном ходу, грузоподъемность 16 т | 1367 | 1011 | маш.-ч. | маш.-ч. | 1 | 0 | -430484415 | 0.021 | 0 | 1530.2 | 450.77 | 0 | 0 | 115.4 | 13.5 | 0 | 1 | 13.26 | 33.39 | 1 | 4 | 0 | 1 | 1 | 0 | 0 | 0.02 | )*1,05 | 0 | 2 | 74765424 | 1 | 0 | 33 | 0 | 0 | 0 | 0 | 0 | 0 | 0 | 0 | 0 | 0 | 0 | 0 | 0 | 0 | 0 | 0 | 0 | 0 | 0 | 0 | 0 | 0 |  | 0 | 0 | 1.155 | 1530.2 | 115.4 | 13.26 | 2.43 | 0.28 | 0 | 1767 | 1.155 | 1530.2 | 115.4 | 13.26 | 0 | 0 |  | -1 | -1
39 | 74764386 | 74765413 | 49672695 | 1 | 1 | 1 | 2 | 91.06.03-047 | ФСЭМ-2001, 91.06.03-047 , приказ Минстроя России № 876/пр от 26.12.2019 | Лебедки ручные и рычажные тяговым усилием 31,39 кН (3,2 т) | 1367 | 1011 | маш.-ч. | маш.-ч. | 1 | 0 | 1063590936 | 0.819 | 0 | 41.37 | 0 | 0 | 0 | 3.12 | 0 | 0 | 1 | 13.26 | 33.39 | 1 | 4 | 0 | 1 | 1 | 0 | 0 | 0.78 | )*1,05 | 0 | 2 | 74765425 | 1 | 0 | 34 | 0 | 0 | 0 | 0 | 0 | 0 | 0 | 0 | 0 | 0 | 0 | 0 | 0 | 0 | 0 | 0 | 0 | 0 | 0 | 0 | 0 | 0 |  | 0 | 0 | 45.045 | 41.37 | 3.12 | 13.26 | 2.55 | 0 | 0 | 1847 | 45.045 | 41.37 | 3.12 | 13.26 | 0 | 0 |  | -1 | -1
39 | 74764386 | 74765413 | 49673503 | 1 | 1 | 1 | 2 | 91.14.02-001 | ФСЭМ-2001, 91.14.02-001 , приказ Минстроя России № 876/пр от 26.12.2019 | Автомобили бортовые, грузоподъемность до 5 т | 1367 | 1011 | маш.-ч. | маш.-ч. | 1 | 0 | 509054691 | 0.0315 | 0 | 871.31 | 387.32 | 0 | 0 | 65.71 | 11.6 | 0 | 1 | 13.26 | 33.39 | 1 | 4 | 0 | 1 | 1 | 0 | 0 | 0.03 | )*1,05 | 0 | 2 | 74765426 | 1 | 0 | 35 | 0 | 0 | 0 | 0 | 0 | 0 | 0 | 0 | 0 | 0 | 0 | 0 | 0 | 0 | 0 | 0 | 0 | 0 | 0 | 0 | 0 | 0 |  | 0 | 0 | 1.7325 | 871.31 | 65.71 | 13.26 | 2.07 | 0.37 | 0 | 1509 | 1.7325 | 871.31 | 65.71 | 13.26 | 0 | 0 |  | -1 | -1
39 | 74764386 | 74765413 | 49525488 | 1 | 1 | 1 | 3 | 01.7.15.03-0042 | ФССЦ-2001, 01.7.15.03-0042, приказ Минстроя России № 876/пр от 26.12.2019 | Болты с гайками и шайбами строительные | 1346 | 1009 | кг | кг | 1 | 0 | -1864341761 | #REF! | 82.35 | 0 | 0 | 0 | 9.04 | 0 | 0 | 0 | 9.11 | 1 | 1 | 1 | 4 | 0 | 1 | 1 | 0 | 0 | 0.6 |  | 0 | 2 | 74765427 | 1 | 0 | 36 | 0 | 0 | 0 | 0 | 0 | 0 | 0 | 0 | 0 | 0 | 0 | 0 | 0 | 0 | 0 | 0 | 0 | 0 | 0 | 0 | 0 | 0 |  | 0 | 0 | #REF! | 82.35 | 9.04 | 9.11 | 5.42 | 0 | #REF! | #REF! | #REF! | 82.35 | 9.04 | 9.11 | 0 | 0 |  | -1 | -1
39 | 74764386 | 74765413 | 49526492 | 1 | 1 | 1 | 3 | 01.7.19.04-0031 | ФССЦ-2001, 01.7.19.04-0031, приказ Минстроя России № 876/пр от 26.12.2019 | Прокладки резиновые (пластина техническая прессованная) | 1346 | 1009 | кг | кг | 1 | 0 | 497341279 | #REF! | 210.35 | 0 | 0 | 0 | 23.09 | 0 | 0 | 0 | 9.11 | 1 | 1 | 1 | 4 | 0 | 1 | 1 | 0 | 0 | 1.63 |  | 0 | 2 | 74765428 | 1 | 0 | 37 | 0 | 0 | 0 | 0 | 0 | 0 | 0 | 0 | 0 | 0 | 0 | 0 | 0 | 0 | 0 | 0 | 0 | 0 | 0 | 0 | 0 | 0 |  | 0 | 0 | #REF! | 210.35 | 23.09 | 9.11 | 37.64 | 0 | #REF! | #REF! | #REF! | 210.35 | 23.09 | 9.11 | 0 | 0 |  | -1 | -1
39 | 74764386 | 74765413 | 0 | 0 | 1 | 1 | 3 | Прайс |  | Клапан этажный дымовой КЭД-03-1000х500-1*ф-MV220 | 1371 | 1013 | ШТ | ШТ | 1 | 0 | -886120437 | 1 | 12793 | 0 | 0 | 0 | 13453.37 | 0 | 0 | 0 | 9.11 | 1 | 1 | 1 | 0 | 0 | 0 | 1 | 0 | 0 | 1 |  | 0 | 1 | -1 | 0 | 0 |  | 0 | 0 | 0 | 0 | 0 | 0 | 0 | 0 | 0 | 0 | 0 | 0 | 0 | 0 | 0 | 0 | 0 | 0 | 0 | 0 | 0 | 0 |  | 0 | 0 | 55 | 12793 | 13453.37 | 9.11 | 13453.37 | 0 | 6740800 | 0 | 55 | 12793 | 6740800 | 9.11 | 0 | 0 | 1 | -1 | -1
41 | 74764386 | 74796414 | 49510723 | 70 | 1 | 1 | 1 | 1-100-34 |  | Затраты труда рабочих (Средний разряд - 3,4) | 1191 | 1013 | чел.-ч. | чел.-ч. | 1 | 0 | -112797078 | 3.78 | 0 | 0 | 0 | 299.51 | 0 | 0 | 0 | 8.97 | 1 | 1 | 1 | 33.39 | 4 | 0 | 1 | 1 | 0 | 0 | 3.6 | *1,05 | 1 | 2 | 74796415 | 1 | 0 | 39 | 0 | 0 | 0 | 0 | 0 | 0 | 0 | 0 | 0 | 0 | 0 | 0 | 0 | 0 | 0 | 0 | 0 | 0 | 0 | 0 | 0 | 0 | 3235 | 11.34 | 0 | 11.34 | 299.51 | 8.97 | 33.39 | 33.9 | 0 | 0 | 0 | 11.34 | 299.51 | 8.97 | 33.39 | 0 | 0 |  | -1 | -1
41 | 74764386 | 74796414 | 49510905 | 70 | 1 | 1 | 1 | 4-100-00 |  | Затраты труда машинистов | 1191 | 1013 | чел.-ч. | чел.-ч. | 1 | 0 | -1417349443 | 0.0315 | 0 | 0 | 0 | 0 | 0 | 0 | 0 | 0 | 1 | 1 | 33.39 | 1 | 4 | 0 | 1 | 1 | 0 | 0 | 0.03 | *1,05 | 2 | 2 | 74796416 | 1 | 0 | 40 | 0 | 0 | 0 | 0 | 0 | 0 | 0 | 0 | 0 | 0 | 0 | 0 | 0 | 0 | 0 | 0 | 0 | 0 | 0 | 0 | 0 | 0 |  | 0 | 0 | 0.0945 | 0 | 0 | 1 | 0 | 0 | 0 | 0 | 0.0945 | 0 | 0 | 33.39 | 0 | 0 |  | -1 | -1
41 | 74764386 | 74796414 | 49672573 | 1 | 1 | 1 | 2 | 91.05.05-015 | ФСЭМ-2001, 91.05.05-015 , приказ Минстроя России № 876/пр от 26.12.2019 | Краны на автомобильном ходу, грузоподъемность 16 т | 1367 | 1011 | маш.-ч. | маш.-ч. | 1 | 0 | -430484415 | 0.0105 | 0 | 1530.2 | 450.77 | 0 | 0 | 115.4 | 13.5 | 0 | 1 | 13.26 | 33.39 | 1 | 4 | 0 | 1 | 1 | 0 | 0 | 0.01 | )*1,05 | 0 | 2 | 74796417 | 1 | 0 | 41 | 0 | 0 | 0 | 0 | 0 | 0 | 0 | 0 | 0 | 0 | 0 | 0 | 0 | 0 | 0 | 0 | 0 | 0 | 0 | 0 | 0 | 0 |  | 0 | 0 | 0.0315 | 1530.2 | 115.4 | 13.26 | 1.21 | 0.15 | 0 | 48 | 0.0315 | 1530.2 | 115.4 | 13.26 | 0 | 0 |  | -1 | -1
41 | 74764386 | 74796414 | 49672695 | 1 | 1 | 1 | 2 | 91.06.03-047 | ФСЭМ-2001, 91.06.03-047 , приказ Минстроя России № 876/пр от 26.12.2019 | Лебедки ручные и рычажные тяговым усилием 31,39 кН (3,2 т) | 1367 | 1011 | маш.-ч. | маш.-ч. | 1 | 0 | 1063590936 | 0.819 | 0 | 41.37 | 0 | 0 | 0 | 3.12 | 0 | 0 | 1 | 13.26 | 33.39 | 1 | 4 | 0 | 1 | 1 | 0 | 0 | 0.78 | )*1,05 | 0 | 2 | 74796418 | 1 | 0 | 42 | 0 | 0 | 0 | 0 | 0 | 0 | 0 | 0 | 0 | 0 | 0 | 0 | 0 | 0 | 0 | 0 | 0 | 0 | 0 | 0 | 0 | 0 |  | 0 | 0 | 2.457 | 41.37 | 3.12 | 13.26 | 2.55 | 0 | 0 | 101 | 2.457 | 41.37 | 3.12 | 13.26 | 0 | 0 |  | -1 | -1
41 | 74764386 | 74796414 | 49673503 | 1 | 1 | 1 | 2 | 91.14.02-001 | ФСЭМ-2001, 91.14.02-001 , приказ Минстроя России № 876/пр от 26.12.2019 | Автомобили бортовые, грузоподъемность до 5 т | 1367 | 1011 | маш.-ч. | маш.-ч. | 1 | 0 | 509054691 | 0.021 | 0 | 871.31 | 387.32 | 0 | 0 | 65.71 | 11.6 | 0 | 1 | 13.26 | 33.39 | 1 | 4 | 0 | 1 | 1 | 0 | 0 | 0.02 | )*1,05 | 0 | 2 | 74796419 | 1 | 0 | 43 | 0 | 0 | 0 | 0 | 0 | 0 | 0 | 0 | 0 | 0 | 0 | 0 | 0 | 0 | 0 | 0 | 0 | 0 | 0 | 0 | 0 | 0 |  | 0 | 0 | 0.063 | 871.31 | 65.71 | 13.26 | 1.38 | 0.24 | 0 | 55 | 0.063 | 871.31 | 65.71 | 13.26 | 0 | 0 |  | -1 | -1
41 | 74764386 | 74796414 | 49525488 | 1 | 1 | 1 | 3 | 01.7.15.03-0042 | ФССЦ-2001, 01.7.15.03-0042, приказ Минстроя России № 876/пр от 26.12.2019 | Болты с гайками и шайбами строительные | 1346 | 1009 | кг | кг | 1 | 0 | -1864341761 | #REF! | 82.35 | 0 | 0 | 0 | 9.04 | 0 | 0 | 0 | 9.11 | 1 | 1 | 1 | 4 | 0 | 1 | 1 | 0 | 0 | 0.6 |  | 0 | 2 | 74796420 | 1 | 0 | 44 | 0 | 0 | 0 | 0 | 0 | 0 | 0 | 0 | 0 | 0 | 0 | 0 | 0 | 0 | 0 | 0 | 0 | 0 | 0 | 0 | 0 | 0 |  | 0 | 0 | #REF! | 82.35 | 9.04 | 9.11 | 5.42 | 0 | #REF! | #REF! | #REF! | 82.35 | 9.04 | 9.11 | 0 | 0 |  | -1 | -1
41 | 74764386 | 74796414 | 49526492 | 1 | 1 | 1 | 3 | 01.7.19.04-0031 | ФССЦ-2001, 01.7.19.04-0031, приказ Минстроя России № 876/пр от 26.12.2019 | Прокладки резиновые (пластина техническая прессованная) | 1346 | 1009 | кг | кг | 1 | 0 | 497341279 | #REF! | 210.35 | 0 | 0 | 0 | 23.09 | 0 | 0 | 0 | 9.11 | 1 | 1 | 1 | 4 | 0 | 1 | 1 | 0 | 0 | 1.14 |  | 0 | 2 | 74796421 | 1 | 0 | 45 | 0 | 0 | 0 | 0 | 0 | 0 | 0 | 0 | 0 | 0 | 0 | 0 | 0 | 0 | 0 | 0 | 0 | 0 | 0 | 0 | 0 | 0 |  | 0 | 0 | #REF! | 210.35 | 23.09 | 9.11 | 26.32 | 0 | #REF! | #REF! | #REF! | 210.35 | 23.09 | 9.11 | 0 | 0 |  | -1 | -1
41 | 74764386 | 74796414 | 0 | 1 | 1 | 1 | 3 | Прайс |  | Клапан противопожарный Клапан КПУ-2Н-З-Н-900-2*ф-MB220 | 1371 | 1013 | ШТ | ШТ | 1 | 0 | 1170065003 | 0.66667 | 22847 | 0 | 0 | 0 | 24026.37 | 0 | 0 | 0 | 9.11 | 1 | 1 | 1 | 0 | 0 | 0 | 0 | 0 | 0 | 0.66667 |  | 0 | 1 | -1 | 0 | 0 |  | 0 | 0 | 0 | 0 | 0 | 0 | 0 | 0 | 0 | 0 | 0 | 0 | 0 | 0 | 0 | 0 | 0 | 0 | 0 | 0 | 0 | 0 |  | 0 | 0 | 2 | 22847 | 24026.37 | 9.11 | 16017.58 | 0 | 437760 | 0 | 2 | 22847 | 437760 | 9.11 | 0 | 0 | 1 | -1 | -1
41 | 74764386 | 74796414 | 0 | 1 | 1 | 1 | 3 | Прайс |  | Клапан противопожарный Клапан КПУ-2Н-З-Н-1000-2*ф-MB220 | 1371 | 1013 | ШТ | ШТ | 1 | 0 | 2057041861 | 0.33333 | 25685 | 0 | 0 | 0 | 27010.86 | 0 | 0 | 0 | 9.11 | 1 | 1 | 1 | 0 | 0 | 0 | 0 | 0 | 0 | 0.33333 |  | 0 | 1 | -1 | 0 | 0 |  | 0 | 0 | 0 | 0 | 0 | 0 | 0 | 0 | 0 | 0 | 0 | 0 | 0 | 0 | 0 | 0 | 0 | 0 | 0 | 0 | 0 | 0 |  | 0 | 0 | 1 | 25685 | 27010.86 | 9.11 | 9003.62 | 0 | 246069 | 0 | 1 | 25685 | 246069 | 9.11 | 0 | 0 | 1 | -1 | -1
44 | 74764386 | 74798834 | 31714704 | 70 | 1 | 1 | 1 | 1-100-34 |  | Затраты труда рабочих (Средний разряд - 3,4) | 1191 | 1013 | чел.-ч. | чел.-ч. | 1 | 0 | -112797078 | 1.1235 | 0 | 0 | 0 | 299.51 | 0 | 0 | 0 | 8.97 | 1 | 1 | 1 | 33.39 | 4 | 0 | 1 | 1 | 0 | 0 | 1.07 | )*1,05 | 1 | 2 | 74798844 | 1 | 0 | 47 | 0 | 0 | 0 | 0 | 0 | 0 | 0 | 0 | 0 | 0 | 0 | 0 | 0 | 0 | 0 | 0 | 0 | 0 | 0 | 0 | 0 | 0 | 17626 | 61.7925 | 0 | 61.7925 | 299.51 | 8.97 | 33.39 | 10.08 | 0 | 0 | 0 | 61.7925 | 299.51 | 8.97 | 33.39 | 0 | 0 |  | -1 | -1
44 | 74764386 | 74798834 | 31709492 | 70 | 1 | 1 | 1 | 4-100-00 |  | Затраты труда машинистов | 1191 | 1013 | чел.-ч. | чел.-ч. | 1 | 0 | -1417349443 | 0.0105 | 0 | 0 | 0 | 0 | 0 | 0 | 0 | 0 | 1 | 1 | 33.39 | 1 | 4 | 0 | 1 | 1 | 0 | 0 | 0.01 | )*1,05 | 2 | 2 | 74798845 | 1 | 0 | 48 | 0 | 0 | 0 | 0 | 0 | 0 | 0 | 0 | 0 | 0 | 0 | 0 | 0 | 0 | 0 | 0 | 0 | 0 | 0 | 0 | 0 | 0 |  | 0 | 0 | 0.5775 | 0 | 0 | 1 | 0 | 0 | 0 | 0 | 0.5775 | 0 | 0 | 33.39 | 0 | 0 |  | -1 | -1
44 | 74764386 | 74798834 | 49673503 | 1 | 1 | 1 | 2 | 91.14.02-001 | ФСЭМ-2001, 91.14.02-001 , приказ Минстроя России № 876/пр от 26.12.2019 | Автомобили бортовые, грузоподъемность до 5 т | 1367 | 1011 | маш.-ч. | маш.-ч. | 1 | 0 | 509054691 | 0.0105 | 0 | 871.31 | 387.32 | 0 | 0 | 65.71 | 11.6 | 0 | 1 | 13.26 | 33.39 | 1 | 4 | 0 | 1 | 1 | 0 | 0 | 0.01 | )*1,05 | 0 | 2 | 74798846 | 1 | 0 | 49 | 0 | 0 | 0 | 0 | 0 | 0 | 0 | 0 | 0 | 0 | 0 | 0 | 0 | 0 | 0 | 0 | 0 | 0 | 0 | 0 | 0 | 0 |  | 0 | 0 | 0.5775 | 871.31 | 65.71 | 13.26 | 0.69 | 0.13 | 0 | 503 | 0.5775 | 871.31 | 65.71 | 13.26 | 0 | 0 |  | -1 | -1
44 | 74764386 | 74798834 | 49673715 | 1 | 1 | 1 | 2 | 91.17.04-233 | ФСЭМ-2001, 91.17.04-233 , приказ Минстроя России № 876/пр от 26.12.2019 | Установки для сварки ручной дуговой (постоянного тока) | 1367 | 1011 | маш.-ч. | маш.-ч. | 1 | 0 | 829370094 | 0.105 | 0 | 107.41 | 0 | 0 | 0 | 8.1 | 0 | 0 | 1 | 13.26 | 33.39 | 1 | 4 | 0 | 1 | 1 | 0 | 0 | 0.1 | )*1,05 | 0 | 2 | 74798847 | 1 | 0 | 50 | 0 | 0 | 0 | 0 | 0 | 0 | 0 | 0 | 0 | 0 | 0 | 0 | 0 | 0 | 0 | 0 | 0 | 0 | 0 | 0 | 0 | 0 |  | 0 | 0 | 5.775 | 107.41 | 8.1 | 13.26 | 0.85 | 0 | 0 | 618 | 5.775 | 107.41 | 8.1 | 13.26 | 0 | 0 |  | -1 | -1
44 | 74764386 | 74798834 | 49523218 | 1 | 1 | 1 | 3 | 01.7.03.04-0001-3 | ФССЦ-2001, 01.7.03.04-0001-3, приказ Минстроя России № 294/пр от 01.06.2020 (см. тех.часть) | Затраты на электроэнергию, потребляемую ручным инструментом ( 1 % от ОЗП) | 1374 | 1013 | РУБ | РУБ | 1 | 0 | -1743999360 | 0.1 | 9.11 | 0 | 0 | 0 | 1 | 0 | 0 | 0 | 9.11 | 1 | 1 | 1 | 0 | 0 | 0 | 1 | 0 | 0 | 0.1 |  | 0 | 2 | 74798848 | 1 | 0 | 51 | 0 | 0 | 0 | 0 | 0 | 0 | 0 | 0 | 0 | 0 | 0 | 0 | 0 | 0 | 0 | 0 | 0 | 0 | 0 | 0 | 0 | 0 |  | 0 | 0 | 5.5 | 9.11 | 1 | 9.11 | 0.1 | 0 | 50 | 0 | 5.5 | 9.11 | 1 | 9.11 | 0 | 0 | 1 | -1 | -1
44 | 74764386 | 74798834 | 49524301 | 1 | 1 | 1 | 3 | 01.7.11.07-0045 | ФССЦ-2001, 01.7.11.07-0045, приказ Минстроя России № 876/пр от 26.12.2019 | Электроды сварочные Э42А, диаметр 5 мм | 1348 | 1009 | т | т | 1000 | 0 | 1824693337 | #REF! | 94397.82 | 0 | 0 | 0 | 10362 | 0 | 0 | 0 | 9.11 | 1 | 1 | 1 | 4 | 0 | 1 | 1 | 0 | 0 | 0.00011 |  | 0 | 2 | 74798849 | 1 | 0 | 52 | 0 | 0 | 0 | 0 | 0 | 0 | 0 | 0 | 0 | 0 | 0 | 0 | 0 | 0 | 0 | 0 | 0 | 0 | 0 | 0 | 0 | 0 |  | 0 | 0 | #REF! | 94397.82 | 10362 | 9.11 | 1.14 | 0 | #REF! | #REF! | #REF! | 94397.82 | 10362 | 9.11 | 0 | 0 |  | -1 | -1
44 | 74764386 | 74798834 | 49528527 | 1 | 1 | 1 | 3 | 04.3.01.09-0014 | ФССЦ-2001, 04.3.01.09-0014, приказ Минстроя России № 876/пр от 26.12.2019 | Раствор готовый кладочный, цементный, М100 | 1339 | 1007 | м3 | м3 | 1 | 0 | 461598558 | #REF! | 4735.38 | 0 | 0 | 0 | 519.8 | 0 | 0 | 0 | 9.11 | 1 | 1 | 1 | 4 | 0 | 1 | 1 | 0 | 0 | 0.0003 |  | 0 | 2 | 74798850 | 1 | 0 | 53 | 0 | 0 | 0 | 0 | 0 | 0 | 0 | 0 | 0 | 0 | 0 | 0 | 0 | 0 | 0 | 0 | 0 | 0 | 0 | 0 | 0 | 0 |  | 0 | 0 | #REF! | 4735.38 | 519.8 | 9.11 | 0.16 | 0 | #REF! | #REF! | #REF! | 4735.38 | 519.8 | 9.11 | 0 | 0 |  | -1 | -1
44 | 74764386 | 74798834 | 49543539 | 1 | 1 | 1 | 3 | 08.4.03.02-0004 | ФССЦ-2001, 08.4.03.02-0004, приказ Минстроя России № 876/пр от 26.12.2019 | Сталь арматурная, горячекатаная, гладкая, класс А-I, диаметр 12 мм | 1348 | 1009 | т | т | 1000 | 0 | -2055168211 | #REF! | 59294.71 | 0 | 0 | 0 | 6508.75 | 0 | 0 | 0 | 9.11 | 1 | 1 | 1 | 4 | 0 | 1 | 1 | 0 | 0 | 0.00043 |  | 0 | 2 | 74798851 | 1 | 0 | 54 | 0 | 0 | 0 | 0 | 0 | 0 | 0 | 0 | 0 | 0 | 0 | 0 | 0 | 0 | 0 | 0 | 0 | 0 | 0 | 0 | 0 | 0 |  | 0 | 0 | #REF! | 59294.71 | 6508.75 | 9.11 | 2.8 | 0 | #REF! | #REF! | #REF! | 59294.71 | 6508.75 | 9.11 | 0 | 0 |  | -1 | -1
44 | 74764386 | 74798834 | 49565227 | 1 | 1 | 1 | 3 | Прайс | ФССЦ-2001, 19.2.03.01-0129, приказ Минстроя России № 876/пр от 26.12.2019 | Решетка РОН 1000х500 | 1371 | 1013 | ШТ | ШТ | 1 | 0 | 1849709912 | 1 | 3597 | 0 | 0 | 0 | 3782.68 | 0 | 0 | 0 | 9.11 | 1 | 1 | 1 | 0 | 0 | 0 | 1 | 0 | 0 | 1 |  | 0 | 1 | -1 | 0 | 0 |  | 0 | 0 | 0 | 0 | 0 | 0 | 0 | 0 | 0 | 0 | 0 | 0 | 0 | 0 | 0 | 0 | 0 | 0 | 0 | 0 | 0 | 0 |  | 0 | 0 | 55 | 3597 | 3782.68 | 9.11 | 3782.68 | 0 | 1895300 | 0 | 55 | 3597 | 1895300 | 9.11 | 0 | 0 | 1 | -1 | -1
47 | 74764386 | 74812843 | 49510719 | 70 | 1 | 1 | 1 | 1-100-32 |  | Затраты труда рабочих (Средний разряд - 3,2) | 1191 | 1013 | чел.-ч. | чел.-ч. | 1 | 0 | 784619160 | 77.91 | 0 | 0 | 0 | 291.83 | 0 | 0 | 0 | 8.74 | 1 | 1 | 1 | 33.39 | 4 | 0 | 1 | 1 | 0 | 0 | 74.2 | *1,05 | 1 | 2 | 74812844 | 1 | 0 | 56 | 0 | 0 | 0 | 0 | 0 | 0 | 0 | 0 | 0 | 0 | 0 | 0 | 0 | 0 | 0 | 0 | 0 | 0 | 0 | 0 | 0 | 0 | 4762 | 17.1324 | 0 | 17.1324 | 291.83 | 8.74 | 33.39 | 680.94 | 0 | 0 | 0 | 17.1324 | 291.83 | 8.74 | 33.39 | 0 | 0 |  | -1 | -1
47 | 74764386 | 74812843 | 49510905 | 70 | 1 | 1 | 1 | 4-100-00 |  | Затраты труда машинистов | 1191 | 1013 | чел.-ч. | чел.-ч. | 1 | 0 | -1417349443 | 0.672 | 0 | 0 | 0 | 0 | 0 | 0 | 0 | 0 | 1 | 1 | 33.39 | 1 | 4 | 0 | 1 | 1 | 0 | 0 | 0.64 | *1,05 | 2 | 2 | 74812845 | 1 | 0 | 57 | 0 | 0 | 0 | 0 | 0 | 0 | 0 | 0 | 0 | 0 | 0 | 0 | 0 | 0 | 0 | 0 | 0 | 0 | 0 | 0 | 0 | 0 |  | 0 | 0 | 0.14777 | 0 | 0 | 1 | 0 | 0 | 0 | 0 | 0.14777 | 0 | 0 | 33.39 | 0 | 0 |  | -1 | -1
47 | 74764386 | 74812843 | 49672573 | 1 | 1 | 1 | 2 | 91.05.05-015 | ФСЭМ-2001, 91.05.05-015 , приказ Минстроя России № 876/пр от 26.12.2019 | Краны на автомобильном ходу, грузоподъемность 16 т | 1367 | 1011 | маш.-ч. | маш.-ч. | 1 | 0 | -430484415 | 0.273 | 0 | 1530.2 | 450.77 | 0 | 0 | 115.4 | 13.5 | 0 | 1 | 13.26 | 33.39 | 1 | 4 | 0 | 1 | 1 | 0 | 0 | 0.26 | )*1,05 | 0 | 2 | 74812846 | 1 | 0 | 58 | 0 | 0 | 0 | 0 | 0 | 0 | 0 | 0 | 0 | 0 | 0 | 0 | 0 | 0 | 0 | 0 | 0 | 0 | 0 | 0 | 0 | 0 |  | 0 | 0 | 0.060033 | 1530.2 | 115.4 | 13.26 | 31.5 | 3.69 | 0 | 92 | 0.060033 | 1530.2 | 115.4 | 13.26 | 0 | 0 |  | -1 | -1
47 | 74764386 | 74812843 | 49672695 | 1 | 1 | 1 | 2 | 91.06.03-047 | ФСЭМ-2001, 91.06.03-047 , приказ Минстроя России № 876/пр от 26.12.2019 | Лебедки ручные и рычажные тяговым усилием 31,39 кН (3,2 т) | 1367 | 1011 | маш.-ч. | маш.-ч. | 1 | 0 | 1063590936 | 10.5525 | 0 | 41.37 | 0 | 0 | 0 | 3.12 | 0 | 0 | 1 | 13.26 | 33.39 | 1 | 4 | 0 | 1 | 1 | 0 | 0 | 10.05 | )*1,05 | 0 | 2 | 74812847 | 1 | 0 | 59 | 0 | 0 | 0 | 0 | 0 | 0 | 0 | 0 | 0 | 0 | 0 | 0 | 0 | 0 | 0 | 0 | 0 | 0 | 0 | 0 | 0 | 0 |  | 0 | 0 | 2.3205 | 41.37 | 3.12 | 13.26 | 32.93 | 0 | 0 | 95 | 2.3205 | 41.37 | 3.12 | 13.26 | 0 | 0 |  | -1 | -1
47 | 74764386 | 74812843 | 49672703 | 1 | 1 | 1 | 2 | 91.06.03-055 | ФСЭМ-2001, 91.06.03-055 , приказ Минстроя России № 876/пр от 26.12.2019 | Лебедки электрические тяговым усилием 19,62 кН (2 т) | 1367 | 1011 | маш.-ч. | маш.-ч. | 1 | 0 | -1424865896 | 0.1365 | 0 | 88.31 | 0 | 0 | 0 | 6.66 | 0 | 0 | 1 | 13.26 | 33.39 | 1 | 4 | 0 | 1 | 1 | 0 | 0 | 0.13 | )*1,05 | 0 | 2 | 74812848 | 1 | 0 | 60 | 0 | 0 | 0 | 0 | 0 | 0 | 0 | 0 | 0 | 0 | 0 | 0 | 0 | 0 | 0 | 0 | 0 | 0 | 0 | 0 | 0 | 0 |  | 0 | 0 | 0.030016 | 88.31 | 6.66 | 13.26 | 0.91 | 0 | 0 | 3 | 0.030016 | 88.31 | 6.66 | 13.26 | 0 | 0 |  | -1 | -1
47 | 74764386 | 74812843 | 49673503 | 1 | 1 | 1 | 2 | 91.14.02-001 | ФСЭМ-2001, 91.14.02-001 , приказ Минстроя России № 876/пр от 26.12.2019 | Автомобили бортовые, грузоподъемность до 5 т | 1367 | 1011 | маш.-ч. | маш.-ч. | 1 | 0 | 509054691 | 0.399 | 0 | 871.31 | 387.32 | 0 | 0 | 65.71 | 11.6 | 0 | 1 | 13.26 | 33.39 | 1 | 4 | 0 | 1 | 1 | 0 | 0 | 0.38 | )*1,05 | 0 | 2 | 74812849 | 1 | 0 | 61 | 0 | 0 | 0 | 0 | 0 | 0 | 0 | 0 | 0 | 0 | 0 | 0 | 0 | 0 | 0 | 0 | 0 | 0 | 0 | 0 | 0 | 0 |  | 0 | 0 | 0.08774 | 871.31 | 65.71 | 13.26 | 26.22 | 4.63 | 0 | 76 | 0.08774 | 871.31 | 65.71 | 13.26 | 0 | 0 |  | -1 | -1
47 | 74764386 | 74812843 | 49673715 | 1 | 1 | 1 | 2 | 91.17.04-233 | ФСЭМ-2001, 91.17.04-233 , приказ Минстроя России № 876/пр от 26.12.2019 | Установки для сварки ручной дуговой (постоянного тока) | 1367 | 1011 | маш.-ч. | маш.-ч. | 1 | 0 | 829370094 | 1.1865 | 0 | 107.41 | 0 | 0 | 0 | 8.1 | 0 | 0 | 1 | 13.26 | 33.39 | 1 | 4 | 0 | 1 | 1 | 0 | 0 | 1.13 | )*1,05 | 0 | 2 | 74812850 | 1 | 0 | 62 | 0 | 0 | 0 | 0 | 0 | 0 | 0 | 0 | 0 | 0 | 0 | 0 | 0 | 0 | 0 | 0 | 0 | 0 | 0 | 0 | 0 | 0 |  | 0 | 0 | 0.26091 | 107.41 | 8.1 | 13.26 | 9.61 | 0 | 0 | 28 | 0.26091 | 107.41 | 8.1 | 13.26 | 0 | 0 |  | -1 | -1
47 | 74764386 | 74812843 | 49523464 | 1 | 1 | 1 | 3 | 01.7.06.03-0023 | ФССЦ-2001, 01.7.06.03-0023, приказ Минстроя России № 876/пр от 26.12.2019 | Лента полиэтиленовая с липким слоем, марка А | 1346 | 1009 | кг | кг | 1 | 0 | 1376506601 | #REF! | 355.47 | 0 | 0 | 0 | 39.02 | 0 | 0 | 0 | 9.11 | 1 | 1 | 1 | 4 | 0 | 1 | 1 | 0 | 0 | 7.95 |  | 0 | 2 | 74812851 | 1 | 0 | 63 | 0 | 0 | 0 | 0 | 0 | 0 | 0 | 0 | 0 | 0 | 0 | 0 | 0 | 0 | 0 | 0 | 0 | 0 | 0 | 0 | 0 | 0 |  | 0 | 0 | #REF! | 355.47 | 39.02 | 9.11 | 310.21 | 0 | #REF! | #REF! | #REF! | 355.47 | 39.02 | 9.11 | 0 | 0 |  | -1 | -1
47 | 74764386 | 74812843 | 49524301 | 1 | 1 | 1 | 3 | 01.7.11.07-0045 | ФССЦ-2001, 01.7.11.07-0045, приказ Минстроя России № 876/пр от 26.12.2019 | Электроды сварочные Э42А, диаметр 5 мм | 1348 | 1009 | т | т | 1000 | 0 | 1824693337 | #REF! | 94397.82 | 0 | 0 | 0 | 10362 | 0 | 0 | 0 | 9.11 | 1 | 1 | 1 | 4 | 0 | 1 | 1 | 0 | 0 | 0.00033 |  | 0 | 2 | 74812852 | 1 | 0 | 64 | 0 | 0 | 0 | 0 | 0 | 0 | 0 | 0 | 0 | 0 | 0 | 0 | 0 | 0 | 0 | 0 | 0 | 0 | 0 | 0 | 0 | 0 |  | 0 | 0 | #REF! | 94397.82 | 10362 | 9.11 | 3.42 | 0 | #REF! | #REF! | #REF! | 94397.82 | 10362 | 9.11 | 0 | 0 |  | -1 | -1
47 | 74764386 | 74812843 | 49525488 | 1 | 1 | 1 | 3 | 01.7.15.03-0042 | ФССЦ-2001, 01.7.15.03-0042, приказ Минстроя России № 876/пр от 26.12.2019 | Болты с гайками и шайбами строительные | 1346 | 1009 | кг | кг | 1 | 0 | -1864341761 | #REF! | 82.35 | 0 | 0 | 0 | 9.04 | 0 | 0 | 0 | 9.11 | 1 | 1 | 1 | 4 | 0 | 1 | 1 | 0 | 0 | 6 |  | 0 | 2 | 74812853 | 1 | 0 | 65 | 0 | 0 | 0 | 0 | 0 | 0 | 0 | 0 | 0 | 0 | 0 | 0 | 0 | 0 | 0 | 0 | 0 | 0 | 0 | 0 | 0 | 0 |  | 0 | 0 | #REF! | 82.35 | 9.04 | 9.11 | 54.24 | 0 | #REF! | #REF! | #REF! | 82.35 | 9.04 | 9.11 | 0 | 0 |  | -1 | -1
47 | 74764386 | 74812843 | 49526492 | 1 | 1 | 1 | 3 | 01.7.19.04-0031 | ФССЦ-2001, 01.7.19.04-0031, приказ Минстроя России № 876/пр от 26.12.2019 | Прокладки резиновые (пластина техническая прессованная) | 1346 | 1009 | кг | кг | 1 | 0 | 497341279 | #REF! | 210.35 | 0 | 0 | 0 | 23.09 | 0 | 0 | 0 | 9.11 | 1 | 1 | 1 | 4 | 0 | 1 | 1 | 0 | 0 | 9.09 |  | 0 | 2 | 74812854 | 1 | 0 | 66 | 0 | 0 | 0 | 0 | 0 | 0 | 0 | 0 | 0 | 0 | 0 | 0 | 0 | 0 | 0 | 0 | 0 | 0 | 0 | 0 | 0 | 0 |  | 0 | 0 | #REF! | 210.35 | 23.09 | 9.11 | 209.89 | 0 | #REF! | #REF! | #REF! | 210.35 | 23.09 | 9.11 | 0 | 0 |  | -1 | -1
47 | 74764386 | 74812843 | 49541437 | 1 | 1 | 1 | 3 | 08.1.02.17-0162 | ФССЦ-2001, 08.1.02.17-0162, приказ Минстроя России № 876/пр от 26.12.2019 | Сетка тканая с квадратными ячейками № 05, оцинкованная | 1327 | 1005 | м2 | м2 | 1 | 0 | 2073721092 | 13.6426 | 311.56 | 0 | 0 | 0 | 34.2 | 0 | 0 | 0 | 9.11 | 1 | 1 | 1 | 0 | 0 | 0 | 0 | 0 | 0 | 13.6426 |  | 0 | 1 | -1 | 0 | 0 |  | 0 | 0 | 0 | 0 | 0 | 0 | 0 | 0 | 0 | 0 | 0 | 0 | 0 | 0 | 0 | 0 | 0 | 0 | 0 | 0 | 0 | 0 |  | 0 | 0 | 3 | 311.56 | 34.2 | 9.11 | 466.58 | 0 | 936 | 0 | 3 | 311.56 | 936 | 9.11 | 0 | 0 | 1 | -1 | -1
47 | 74764386 | 74812843 | 0 | 0 | 1 | 1 | 3 | Прайс | ФССЦ-2001, 19.1.01.02-0015, приказ Минстроя России № 876/пр от 26.12.2019 | Воздуховод из стали класс "В" 6=1 мм ф900 ГОСТ 19903-2015 | 1327 | 1005 | м2 | м2 | 1 | 0 | 915693445 | 64.302 | 1186.71 | 0 | 0 | 0 | 1247.97 | 0 | 0 | 0 | 9.11 | 1 | 1 | 1 | 0 | 0 | 0 | 1 | 0 | 0 | 64.302 |  | 0 | 1 | -1 | 0 | 0 |  | 0 | 0 | 0 | 0 | 0 | 0 | 0 | 0 | 0 | 0 | 0 | 0 | 0 | 0 | 0 | 0 | 0 | 0 | 0 | 0 | 0 | 0 |  | 0 | 0 | 14.14 | 1186.71 | 1247.97 | 9.11 | 80246.91 | 0 | 160758 | 0 | 14.14 | 1186.71 | 160758 | 9.11 | 0 | 0 | 1 | -1 | -1
47 | 74764386 | 74812843 | 0 | 0 | 1 | 1 | 3 | Прайс | ФССЦ-2001, 19.1.01.02-0015, приказ Минстроя России № 876/пр от 26.12.2019 | Воздуховод из стали класс "В" 6=1 мм ф1000 ГОСТ 19903-2015 | 1327 | 1005 | м2 | м2 | 1 | 0 | -1727152530 | 35.698 | 1187.99 | 0 | 0 | 0 | 1249.32 | 0 | 0 | 0 | 9.11 | 1 | 1 | 1 | 0 | 0 | 0 | 0 | 0 | 0 | 35.698 |  | 0 | 1 | -1 | 0 | 0 |  | 0 | 0 | 0 | 0 | 0 | 0 | 0 | 0 | 0 | 0 | 0 | 0 | 0 | 0 | 0 | 0 | 0 | 0 | 0 | 0 | 0 | 0 |  | 0 | 0 | 7.85 | 1187.99 | 1249.32 | 9.11 | 44598.28 | 0 | 89341 | 0 | 7.85 | 1187.99 | 89341 | 9.11 | 0 | 0 | 1 | -1 | -1
51 | 74764386 | 74816738 | 49510719 | 70 | 1 | 1 | 1 | 1-100-32 |  | Затраты труда рабочих (Средний разряд - 3,2) | 1191 | 1013 | чел.-ч. | чел.-ч. | 1 | 0 | 784619160 | 65.52 | 0 | 0 | 0 | 291.83 | 0 | 0 | 0 | 8.74 | 1 | 1 | 1 | 33.39 | 4 | 0 | 1 | 1 | 0 | 0 | 62.4 | *1,05 | 1 | 2 | 74816739 | 1 | 0 | 72 | 0 | 0 | 0 | 0 | 0 | 0 | 0 | 0 | 0 | 0 | 0 | 0 | 0 | 0 | 0 | 0 | 0 | 0 | 0 | 0 | 0 | 0 | 123465 | 444.2256 | 0 | 444.2256 | 291.83 | 8.74 | 33.39 | 572.65 | 0 | 0 | 0 | 444.2256 | 291.83 | 8.74 | 33.39 | 0 | 0 |  | -1 | -1
51 | 74764386 | 74816738 | 49510905 | 70 | 1 | 1 | 1 | 4-100-00 |  | Затраты труда машинистов | 1191 | 1013 | чел.-ч. | чел.-ч. | 1 | 0 | -1417349443 | 0.693 | 0 | 0 | 0 | 0 | 0 | 0 | 0 | 0 | 1 | 1 | 33.39 | 1 | 4 | 0 | 1 | 1 | 0 | 0 | 0.66 | *1,05 | 2 | 2 | 74816740 | 1 | 0 | 73 | 0 | 0 | 0 | 0 | 0 | 0 | 0 | 0 | 0 | 0 | 0 | 0 | 0 | 0 | 0 | 0 | 0 | 0 | 0 | 0 | 0 | 0 |  | 0 | 0 | 4.6985 | 0 | 0 | 1 | 0 | 0 | 0 | 0 | 4.6985 | 0 | 0 | 33.39 | 0 | 0 |  | -1 | -1
51 | 74764386 | 74816738 | 49672573 | 1 | 1 | 1 | 2 | 91.05.05-015 | ФСЭМ-2001, 91.05.05-015 , приказ Минстроя России № 876/пр от 26.12.2019 | Краны на автомобильном ходу, грузоподъемность 16 т | 1367 | 1011 | маш.-ч. | маш.-ч. | 1 | 0 | -430484415 | 0.2835 | 0 | 1530.2 | 450.77 | 0 | 0 | 115.4 | 13.5 | 0 | 1 | 13.26 | 33.39 | 1 | 4 | 0 | 1 | 1 | 0 | 0 | 0.27 | )*1,05 | 0 | 2 | 74816741 | 1 | 0 | 74 | 0 | 0 | 0 | 0 | 0 | 0 | 0 | 0 | 0 | 0 | 0 | 0 | 0 | 0 | 0 | 0 | 0 | 0 | 0 | 0 | 0 | 0 |  | 0 | 0 | 1.9221 | 1530.2 | 115.4 | 13.26 | 32.72 | 3.83 | 0 | 2941 | 1.9221 | 1530.2 | 115.4 | 13.26 | 0 | 0 |  | -1 | -1
51 | 74764386 | 74816738 | 49672695 | 1 | 1 | 1 | 2 | 91.06.03-047 | ФСЭМ-2001, 91.06.03-047 , приказ Минстроя России № 876/пр от 26.12.2019 | Лебедки ручные и рычажные тяговым усилием 31,39 кН (3,2 т) | 1367 | 1011 | маш.-ч. | маш.-ч. | 1 | 0 | 1063590936 | 9.1245 | 0 | 41.37 | 0 | 0 | 0 | 3.12 | 0 | 0 | 1 | 13.26 | 33.39 | 1 | 4 | 0 | 1 | 1 | 0 | 0 | 8.69 | )*1,05 | 0 | 2 | 74816742 | 1 | 0 | 75 | 0 | 0 | 0 | 0 | 0 | 0 | 0 | 0 | 0 | 0 | 0 | 0 | 0 | 0 | 0 | 0 | 0 | 0 | 0 | 0 | 0 | 0 |  | 0 | 0 | 61.8641 | 41.37 | 3.12 | 13.26 | 28.47 | 0 | 0 | 2536 | 61.8641 | 41.37 | 3.12 | 13.26 | 0 | 0 |  | -1 | -1
51 | 74764386 | 74816738 | 49672703 | 1 | 1 | 1 | 2 | 91.06.03-055 | ФСЭМ-2001, 91.06.03-055 , приказ Минстроя России № 876/пр от 26.12.2019 | Лебедки электрические тяговым усилием 19,62 кН (2 т) | 1367 | 1011 | маш.-ч. | маш.-ч. | 1 | 0 | -1424865896 | 0.1575 | 0 | 88.31 | 0 | 0 | 0 | 6.66 | 0 | 0 | 1 | 13.26 | 33.39 | 1 | 4 | 0 | 1 | 1 | 0 | 0 | 0.15 | )*1,05 | 0 | 2 | 74816743 | 1 | 0 | 76 | 0 | 0 | 0 | 0 | 0 | 0 | 0 | 0 | 0 | 0 | 0 | 0 | 0 | 0 | 0 | 0 | 0 | 0 | 0 | 0 | 0 | 0 |  | 0 | 0 | 1.0678 | 88.31 | 6.66 | 13.26 | 1.05 | 0 | 0 | 94 | 1.0678 | 88.31 | 6.66 | 13.26 | 0 | 0 |  | -1 | -1
51 | 74764386 | 74816738 | 49673503 | 1 | 1 | 1 | 2 | 91.14.02-001 | ФСЭМ-2001, 91.14.02-001 , приказ Минстроя России № 876/пр от 26.12.2019 | Автомобили бортовые, грузоподъемность до 5 т | 1367 | 1011 | маш.-ч. | маш.-ч. | 1 | 0 | 509054691 | 0.4095 | 0 | 871.31 | 387.32 | 0 | 0 | 65.71 | 11.6 | 0 | 1 | 13.26 | 33.39 | 1 | 4 | 0 | 1 | 1 | 0 | 0 | 0.39 | )*1,05 | 0 | 2 | 74816744 | 1 | 0 | 77 | 0 | 0 | 0 | 0 | 0 | 0 | 0 | 0 | 0 | 0 | 0 | 0 | 0 | 0 | 0 | 0 | 0 | 0 | 0 | 0 | 0 | 0 |  | 0 | 0 | 2.7764 | 871.31 | 65.71 | 13.26 | 26.91 | 4.75 | 0 | 2418 | 2.7764 | 871.31 | 65.71 | 13.26 | 0 | 0 |  | -1 | -1
51 | 74764386 | 74816738 | 49673715 | 1 | 1 | 1 | 2 | 91.17.04-233 | ФСЭМ-2001, 91.17.04-233 , приказ Минстроя России № 876/пр от 26.12.2019 | Установки для сварки ручной дуговой (постоянного тока) | 1367 | 1011 | маш.-ч. | маш.-ч. | 1 | 0 | 829370094 | 1.0395 | 0 | 107.41 | 0 | 0 | 0 | 8.1 | 0 | 0 | 1 | 13.26 | 33.39 | 1 | 4 | 0 | 1 | 1 | 0 | 0 | 0.99 | )*1,05 | 0 | 2 | 74816745 | 1 | 0 | 78 | 0 | 0 | 0 | 0 | 0 | 0 | 0 | 0 | 0 | 0 | 0 | 0 | 0 | 0 | 0 | 0 | 0 | 0 | 0 | 0 | 0 | 0 |  | 0 | 0 | 7.0478 | 107.41 | 8.1 | 13.26 | 8.42 | 0 | 0 | 754 | 7.0478 | 107.41 | 8.1 | 13.26 | 0 | 0 |  | -1 | -1
51 | 74764386 | 74816738 | 49523464 | 1 | 1 | 1 | 3 | 01.7.06.03-0023 | ФССЦ-2001, 01.7.06.03-0023, приказ Минстроя России № 876/пр от 26.12.2019 | Лента полиэтиленовая с липким слоем, марка А | 1346 | 1009 | кг | кг | 1 | 0 | 1376506601 | #REF! | 355.47 | 0 | 0 | 0 | 39.02 | 0 | 0 | 0 | 9.11 | 1 | 1 | 1 | 4 | 0 | 1 | 1 | 0 | 0 | 6.99 |  | 0 | 2 | 74816746 | 1 | 0 | 79 | 0 | 0 | 0 | 0 | 0 | 0 | 0 | 0 | 0 | 0 | 0 | 0 | 0 | 0 | 0 | 0 | 0 | 0 | 0 | 0 | 0 | 0 |  | 0 | 0 | #REF! | 355.47 | 39.02 | 9.11 | 272.75 | 0 | #REF! | #REF! | #REF! | 355.47 | 39.02 | 9.11 | 0 | 0 |  | -1 | -1
51 | 74764386 | 74816738 | 49524301 | 1 | 1 | 1 | 3 | 01.7.11.07-0045 | ФССЦ-2001, 01.7.11.07-0045, приказ Минстроя России № 876/пр от 26.12.2019 | Электроды сварочные Э42А, диаметр 5 мм | 1348 | 1009 | т | т | 1000 | 0 | 1824693337 | #REF! | 94397.82 | 0 | 0 | 0 | 10362 | 0 | 0 | 0 | 9.11 | 1 | 1 | 1 | 4 | 0 | 1 | 1 | 0 | 0 | 0.00029 |  | 0 | 2 | 74816747 | 1 | 0 | 80 | 0 | 0 | 0 | 0 | 0 | 0 | 0 | 0 | 0 | 0 | 0 | 0 | 0 | 0 | 0 | 0 | 0 | 0 | 0 | 0 | 0 | 0 |  | 0 | 0 | #REF! | 94397.82 | 10362 | 9.11 | 3 | 0 | #REF! | #REF! | #REF! | 94397.82 | 10362 | 9.11 | 0 | 0 |  | -1 | -1
51 | 74764386 | 74816738 | 49525488 | 1 | 1 | 1 | 3 | 01.7.15.03-0042 | ФССЦ-2001, 01.7.15.03-0042, приказ Минстроя России № 876/пр от 26.12.2019 | Болты с гайками и шайбами строительные | 1346 | 1009 | кг | кг | 1 | 0 | -1864341761 | #REF! | 82.35 | 0 | 0 | 0 | 9.04 | 0 | 0 | 0 | 9.11 | 1 | 1 | 1 | 4 | 0 | 1 | 1 | 0 | 0 | 7 |  | 0 | 2 | 74816748 | 1 | 0 | 81 | 0 | 0 | 0 | 0 | 0 | 0 | 0 | 0 | 0 | 0 | 0 | 0 | 0 | 0 | 0 | 0 | 0 | 0 | 0 | 0 | 0 | 0 |  | 0 | 0 | #REF! | 82.35 | 9.04 | 9.11 | 63.28 | 0 | #REF! | #REF! | #REF! | 82.35 | 9.04 | 9.11 | 0 | 0 |  | -1 | -1
51 | 74764386 | 74816738 | 49526492 | 1 | 1 | 1 | 3 | 01.7.19.04-0031 | ФССЦ-2001, 01.7.19.04-0031, приказ Минстроя России № 876/пр от 26.12.2019 | Прокладки резиновые (пластина техническая прессованная) | 1346 | 1009 | кг | кг | 1 | 0 | 497341279 | #REF! | 210.35 | 0 | 0 | 0 | 23.09 | 0 | 0 | 0 | 9.11 | 1 | 1 | 1 | 4 | 0 | 1 | 1 | 0 | 0 | 9.91 |  | 0 | 2 | 74816749 | 1 | 0 | 82 | 0 | 0 | 0 | 0 | 0 | 0 | 0 | 0 | 0 | 0 | 0 | 0 | 0 | 0 | 0 | 0 | 0 | 0 | 0 | 0 | 0 | 0 |  | 0 | 0 | #REF! | 210.35 | 23.09 | 9.11 | 228.82 | 0 | #REF! | #REF! | #REF! | 210.35 | 23.09 | 9.11 | 0 | 0 |  | -1 | -1
51 | 74764386 | 74816738 | 0 | 0 | 1 | 1 | 3 | Прайс | ФССЦ-2001, 19.1.01.02-0012, приказ Минстроя России № 876/пр от 26.12.2019 | Воздуховод из стали класс "В" 6=1 мм 1000х600 ГОСТ 19903-2015 | 1327 | 1005 | м2 | м2 | 1 | 0 | 1835582643 | 92.0354 | 1366.29 | 0 | 0 | 0 | 1436.81 | 0 | 0 | 0 | 9.11 | 1 | 1 | 1 | 0 | 0 | 0 | 1 | 0 | 0 | 92.0354 |  | 0 | 1 | -1 | 0 | 0 |  | 0 | 0 | 0 | 0 | 0 | 0 | 0 | 0 | 0 | 0 | 0 | 0 | 0 | 0 | 0 | 0 | 0 | 0 | 0 | 0 | 0 | 0 |  | 0 | 0 | 624 | 1366.29 | 1436.81 | 9.11 | 132237.38 | 0 | 8167536 | 0 | 624 | 1366.29 | 8167536 | 9.11 | 0 | 0 | 1 | -1 | -1
51 | 74764386 | 74816738 | 0 | 0 | 1 | 1 | 3 | Прайс | ФССЦ-2001, 19.1.01.02-0012, приказ Минстроя России № 876/пр от 26.12.2019 | Воздуховод из стали класс "В" 6=1 мм 1000х500 ГОСТ 19903-2015 | 1327 | 1005 | м2 | м2 | 1 | 0 | 1790362398 | 7.9646 | 1369.09 | 0 | 0 | 0 | 1439.76 | 0 | 0 | 0 | 9.11 | 1 | 1 | 1 | 0 | 0 | 0 | 0 | 0 | 0 | 7.9646 |  | 0 | 1 | -1 | 0 | 0 |  | 0 | 0 | 0 | 0 | 0 | 0 | 0 | 0 | 0 | 0 | 0 | 0 | 0 | 0 | 0 | 0 | 0 | 0 | 0 | 0 | 0 | 0 |  | 0 | 0 | 54 | 1369.09 | 1439.76 | 9.11 | 11467.12 | 0 | 708264 | 0 | 54 | 1369.09 | 708264 | 9.11 | 0 | 0 | 1 | -1 | -1
54 | 74764386 | 74765591 | 49510767 | 70 | 1 | 1 | 1 | 1-100-42 |  | Затраты труда рабочих (Средний разряд - 4,2) | 1191 | 1013 | чел.-ч. | чел.-ч. | 1 | 0 | -1936699058 | 5 | 0 | 0 | 0 | 331.23 | 0 | 0 | 0 | 9.92 | 1 | 1 | 1 | 33.39 | 4 | 0 | 1 | 1 | 0 | 0 | 5 |  | 1 | 2 | 74765599 | 1 | 0 | 88 | 0 | 0 | 0 | 0 | 0 | 0 | 0 | 0 | 0 | 0 | 0 | 0 | 0 | 0 | 0 | 0 | 0 | 0 | 0 | 0 | 0 | 0 | 117586 | 355 | 0 | 355 | 331.23 | 9.92 | 33.39 | 49.6 | 0 | 0 | 0 | 355 | 331.23 | 9.92 | 33.39 | 0 | 0 |  | -1 | -1
54 | 74764386 | 74765591 | 49510905 | 70 | 1 | 1 | 1 | 4-100-00 |  | Затраты труда машинистов | 1191 | 1013 | чел.-ч. | чел.-ч. | 1 | 0 | -1417349443 | 0.43 | 0 | 0 | 0 | 0 | 0 | 0 | 0 | 0 | 1 | 1 | 33.39 | 1 | 4 | 0 | 1 | 1 | 0 | 0 | 0.43 |  | 2 | 2 | 74765600 | 1 | 0 | 89 | 0 | 0 | 0 | 0 | 0 | 0 | 0 | 0 | 0 | 0 | 0 | 0 | 0 | 0 | 0 | 0 | 0 | 0 | 0 | 0 | 0 | 0 |  | 0 | 0 | 30.53 | 0 | 0 | 1 | 0 | 0 | 0 | 0 | 30.53 | 0 | 0 | 33.39 | 0 | 0 |  | -1 | -1
54 | 74764386 | 74765591 | 49673503 | 1 | 1 | 1 | 2 | 91.14.02-001 | ФСЭМ-2001, 91.14.02-001 , приказ Минстроя России № 876/пр от 26.12.2019 | Автомобили бортовые, грузоподъемность до 5 т | 1367 | 1011 | маш.-ч. | маш.-ч. | 1 | 0 | 509054691 | 0.43 | 0 | 871.31 | 387.32 | 0 | 0 | 65.71 | 11.6 | 0 | 1 | 13.26 | 33.39 | 1 | 4 | 0 | 1 | 1 | 0 | 0 | 0.43 |  | 0 | 2 | 74765601 | 1 | 0 | 90 | 0 | 0 | 0 | 0 | 0 | 0 | 0 | 0 | 0 | 0 | 0 | 0 | 0 | 0 | 0 | 0 | 0 | 0 | 0 | 0 | 0 | 0 |  | 0 | 0 | 30.53 | 871.31 | 65.71 | 13.26 | 28.26 | 4.99 | 0 | 26592 | 30.53 | 871.31 | 65.71 | 13.26 | 0 | 0 |  | -1 | -1
54 | 74764386 | 74765591 | 49523581 | 1 | 1 | 1 | 3 | 01.7.06.14-0036 | ФССЦ-2001, 01.7.06.14-0036, приказ Минстроя России № 876/пр от 26.12.2019 | Лента самоклеящаяся термоизоляционная на основе вспененного каучука для герметизации стыков рулонной теплоизоляции, 3x50 мм | 1301 | 1003 | м | м | 1 | 0 | -2092502019 | #REF! | 27.33 | 0 | 0 | 0 | 3 | 0 | 0 | 0 | 9.11 | 1 | 1 | 1 | 4 | 0 | 1 | 1 | 0 | 0 | 20 |  | 0 | 2 | 74765602 | 1 | 0 | 91 | 0 | 0 | 0 | 0 | 0 | 0 | 0 | 0 | 0 | 0 | 0 | 0 | 0 | 0 | 0 | 0 | 0 | 0 | 0 | 0 | 0 | 0 |  | 0 | 0 | #REF! | 27.33 | 3 | 9.11 | 60 | 0 | #REF! | #REF! | #REF! | 27.33 | 3 | 9.11 | 0 | 0 |  | -1 | -1
54 | 74764386 | 74765591 | 49553409 | 1 | 1 | 1 | 3 | 14.1.04.01-0001 | ФССЦ-2001, 14.1.04.01-0001, приказ Минстроя России № 876/пр от 26.12.2019 | Клей на основе вспененного синтетического каучука для склеивания изоляционных материалов | 1296 | 1002 | л | л | 1 | 1 | -1609399419 | -1.5 | 597.43 | 0 | 0 | 0 | 65.58 | 0 | 0 | 0 | 9.11 | 1 | 1 | 1 | 4 | 0 | 1 | 1 | 0 | 0 | -1.5 |  | 0 | 2 | 74765604 | 1 | 6144 | 93 | 0 | 0 | 0 | 0 | 0 | 0 | 0 | 0 | 0 | 0 | 0 | 0 | 0 | 0 | 0 | 0 | 0 | 0 | 0 | 0 | 0 | 0 |  | 0 | 0 | -106.5 | 597.43 | 65.58 | 9.11 | -98.37 | 0 | -63581 | 0 | -106.5 | 597.43 | 65.58 | 9.11 | 0 | 0 | 0 | -1 | -1
54 | 74764386 | 74765591 | 49555331 | 1 | 1 | 1 | 3 | 14.5.09.05-0103 | ФССЦ-2001, 14.5.09.05-0103, приказ Минстроя России № 876/пр от 26.12.2019 | Очиститель клея | 1296 | 1002 | л | л | 1 | 1 | 1828367933 | -0.057 | 1827.28 | 0 | 0 | 0 | 200.58 | 0 | 0 | 0 | 9.11 | 1 | 1 | 1 | 4 | 0 | 1 | 1 | 0 | 0 | -0.057 |  | 0 | 2 | 74765606 | 1 | 6144 | 95 | 0 | 0 | 0 | 0 | 0 | 0 | 0 | 0 | 0 | 0 | 0 | 0 | 0 | 0 | 0 | 0 | 0 | 0 | 0 | 0 | 0 | 0 |  | 0 | 0 | -4.047 | 1827.28 | 200.58 | 9.11 | -11.43 | 0 | -7394 | 0 | -4.047 | 1827.28 | 200.58 | 9.11 | 0 | 0 | 0 | -1 | -1
54 | 74764386 | 74765591 | 0 | 0 | 1 | 1 | 3 | Прайс | ФССЦ-2001, 01.2.03.04-0001, приказ Минстроя России № 876/пр от 26.12.2019 | ОгнеВент®-Базальт 20-1Ф EI 60 (20 мм) | 1327 | 1005 | м2 | м2 | 1 | 0 | -763244610 | 11 | 213.33 | 0 | 0 | 0 | 224.34 | 0 | 0 | 0 | 9.11 | 1 | 1 | 1 | 0 | 0 | 0 | 1 | 0 | 0 | 11 |  | 0 | 1 | -1 | 0 | 0 |  | 0 | 0 | 0 | 0 | 0 | 0 | 0 | 0 | 0 | 0 | 0 | 0 | 0 | 0 | 0 | 0 | 0 | 0 | 0 | 0 | 0 | 0 |  | 0 | 0 | 781 | 213.33 | 224.34 | 9.11 | 2467.74 | 0 | 1596364 | 0 | 781 | 213.33 | 1596364 | 9.11 | 0 | 0 | 1 | -1 | -1
93 | 74764386 | 74975802 | 49510757 | 70 | 1 | 1 | 1 | 1-100-40 |  | Затраты труда рабочих (Средний разряд - 4) | 1191 | 1013 | чел.-ч. | чел.-ч. | 1 | 0 | -1111239348 | 5.2815 | 0 | 0 | 0 | 321.21 | 0 | 0 | 0 | 9.62 | 1 | 1 | 1 | 33.39 | 4 | 0 | 1 | 1 | 0 | 0 | 5.03 | *1,05 | 1 | 2 | 74975803 | 1 | 0 | 96 | 0 | 0 | 0 | 0 | 0 | 0 | 0 | 0 | 0 | 0 | 0 | 0 | 0 | 0 | 0 | 0 | 0 | 0 | 0 | 0 | 0 | 0 | 4847 | 15.8445 | 0 | 15.8445 | 321.21 | 9.62 | 33.39 | 50.81 | 0 | 0 | 0 | 15.8445 | 321.21 | 9.62 | 33.39 | 0 | 0 |  | -1 | -1
93 | 74764386 | 74975802 | 49510905 | 70 | 1 | 1 | 1 | 4-100-00 |  | Затраты труда машинистов | 1191 | 1013 | чел.-ч. | чел.-ч. | 1 | 0 | -1417349443 | 0.273 | 0 | 0 | 0 | 0 | 0 | 0 | 0 | 0 | 1 | 1 | 33.39 | 1 | 4 | 0 | 1 | 1 | 0 | 0 | 0.26 | *1,05 | 2 | 2 | 74975804 | 1 | 0 | 97 | 0 | 0 | 0 | 0 | 0 | 0 | 0 | 0 | 0 | 0 | 0 | 0 | 0 | 0 | 0 | 0 | 0 | 0 | 0 | 0 | 0 | 0 |  | 0 | 0 | 0.819 | 0 | 0 | 1 | 0 | 0 | 0 | 0 | 0.819 | 0 | 0 | 33.39 | 0 | 0 |  | -1 | -1
93 | 74764386 | 74975802 | 49672573 | 1 | 1 | 1 | 2 | 91.05.05-015 | ФСЭМ-2001, 91.05.05-015 , приказ Минстроя России № 876/пр от 26.12.2019 | Краны на автомобильном ходу, грузоподъемность 16 т | 1367 | 1011 | маш.-ч. | маш.-ч. | 1 | 0 | -430484415 | 0.105 | 0 | 1530.2 | 450.77 | 0 | 0 | 115.4 | 13.5 | 0 | 1 | 13.26 | 33.39 | 1 | 4 | 0 | 1 | 1 | 0 | 0 | 0.1 | )*1,05 | 0 | 2 | 74975805 | 1 | 0 | 98 | 0 | 0 | 0 | 0 | 0 | 0 | 0 | 0 | 0 | 0 | 0 | 0 | 0 | 0 | 0 | 0 | 0 | 0 | 0 | 0 | 0 | 0 |  | 0 | 0 | 0.315 | 1530.2 | 115.4 | 13.26 | 12.12 | 1.42 | 0 | 482 | 0.315 | 1530.2 | 115.4 | 13.26 | 0 | 0 |  | -1 | -1
93 | 74764386 | 74975802 | 49672695 | 1 | 1 | 1 | 2 | 91.06.03-047 | ФСЭМ-2001, 91.06.03-047 , приказ Минстроя России № 876/пр от 26.12.2019 | Лебедки ручные и рычажные тяговым усилием 31,39 кН (3,2 т) | 1367 | 1011 | маш.-ч. | маш.-ч. | 1 | 0 | 1063590936 | 1.1655 | 0 | 41.37 | 0 | 0 | 0 | 3.12 | 0 | 0 | 1 | 13.26 | 33.39 | 1 | 4 | 0 | 1 | 1 | 0 | 0 | 1.11 | )*1,05 | 0 | 2 | 74975806 | 1 | 0 | 99 | 0 | 0 | 0 | 0 | 0 | 0 | 0 | 0 | 0 | 0 | 0 | 0 | 0 | 0 | 0 | 0 | 0 | 0 | 0 | 0 | 0 | 0 |  | 0 | 0 | 3.4965 | 41.37 | 3.12 | 13.26 | 3.63 | 0 | 0 | 143 | 3.4965 | 41.37 | 3.12 | 13.26 | 0 | 0 |  | -1 | -1
93 | 74764386 | 74975802 | 49673503 | 1 | 1 | 1 | 2 | 91.14.02-001 | ФСЭМ-2001, 91.14.02-001 , приказ Минстроя России № 876/пр от 26.12.2019 | Автомобили бортовые, грузоподъемность до 5 т | 1367 | 1011 | маш.-ч. | маш.-ч. | 1 | 0 | 509054691 | 0.168 | 0 | 871.31 | 387.32 | 0 | 0 | 65.71 | 11.6 | 0 | 1 | 13.26 | 33.39 | 1 | 4 | 0 | 1 | 1 | 0 | 0 | 0.16 | )*1,05 | 0 | 2 | 74975807 | 1 | 0 | 100 | 0 | 0 | 0 | 0 | 0 | 0 | 0 | 0 | 0 | 0 | 0 | 0 | 0 | 0 | 0 | 0 | 0 | 0 | 0 | 0 | 0 | 0 |  | 0 | 0 | 0.504 | 871.31 | 65.71 | 13.26 | 11.04 | 1.95 | 0 | 439 | 0.504 | 871.31 | 65.71 | 13.26 | 0 | 0 |  | -1 | -1
93 | 74764386 | 74975802 | 49525443 | 1 | 1 | 1 | 3 | 01.7.15.02-0051 | ФССЦ-2001, 01.7.15.02-0051, приказ Минстроя России № 876/пр от 26.12.2019 | Болты анкерные | 1348 | 1009 | т | т | 1000 | 0 | -2064010995 | #REF! | 91719.48 | 0 | 0 | 0 | 10068 | 0 | 0 | 0 | 9.11 | 1 | 1 | 1 | 4 | 0 | 1 | 1 | 0 | 0 | 0.0028 |  | 0 | 2 | 74975808 | 1 | 0 | 101 | 0 | 0 | 0 | 0 | 0 | 0 | 0 | 0 | 0 | 0 | 0 | 0 | 0 | 0 | 0 | 0 | 0 | 0 | 0 | 0 | 0 | 0 |  | 0 | 0 | #REF! | 91719.48 | 10068 | 9.11 | 28.19 | 0 | #REF! | #REF! | #REF! | 91719.48 | 10068 | 9.11 | 0 | 0 |  | -1 | -1
93 | 74764386 | 74975802 | 49525488 | 1 | 1 | 1 | 3 | 01.7.15.03-0042 | ФССЦ-2001, 01.7.15.03-0042, приказ Минстроя России № 876/пр от 26.12.2019 | Болты с гайками и шайбами строительные | 1346 | 1009 | кг | кг | 1 | 0 | -1864341761 | #REF! | 82.35 | 0 | 0 | 0 | 9.04 | 0 | 0 | 0 | 9.11 | 1 | 1 | 1 | 4 | 0 | 1 | 1 | 0 | 0 | 0.07 |  | 0 | 2 | 74975809 | 1 | 0 | 102 | 0 | 0 | 0 | 0 | 0 | 0 | 0 | 0 | 0 | 0 | 0 | 0 | 0 | 0 | 0 | 0 | 0 | 0 | 0 | 0 | 0 | 0 |  | 0 | 0 | #REF! | 82.35 | 9.04 | 9.11 | 0.63 | 0 | #REF! | #REF! | #REF! | 82.35 | 9.04 | 9.11 | 0 | 0 |  | -1 | -1
93 | 74764386 | 74975802 | 49526492 | 1 | 1 | 1 | 3 | 01.7.19.04-0031 | ФССЦ-2001, 01.7.19.04-0031, приказ Минстроя России № 876/пр от 26.12.2019 | Прокладки резиновые (пластина техническая прессованная) | 1346 | 1009 | кг | кг | 1 | 0 | 497341279 | #REF! | 210.35 | 0 | 0 | 0 | 23.09 | 0 | 0 | 0 | 9.11 | 1 | 1 | 1 | 4 | 0 | 1 | 1 | 0 | 0 | 0.492 |  | 0 | 2 | 74975810 | 1 | 0 | 103 | 0 | 0 | 0 | 0 | 0 | 0 | 0 | 0 | 0 | 0 | 0 | 0 | 0 | 0 | 0 | 0 | 0 | 0 | 0 | 0 | 0 | 0 |  | 0 | 0 | #REF! | 210.35 | 23.09 | 9.11 | 11.36 | 0 | #REF! | #REF! | #REF! | 210.35 | 23.09 | 9.11 | 0 | 0 |  | -1 | -1
93 | 74764386 | 74975802 | 0 | 1 | 1 | 1 | 3 | Прайс |  | Вентилятор ОСА 301-056/А -50-Н-00400/2 000 "ВЕЗА" | 1371 | 1013 | ШТ | ШТ | 1 | 0 | 1925031246 | 0.33333 | 56243 | 0 | 0 | 0 | 58682.37 | 0 | 0 | 0 | 6.13 | 1 | 1 | 1 | 0 | 0 | 0 | 0 | 0 | 0 | 0.33333 |  | 0 | 1 | -1 | 0 | 0 |  | 0 | 0 | 0 | 0 | 0 | 0 | 0 | 0 | 0 | 0 | 0 | 0 | 0 | 0 | 0 | 0 | 0 | 0 | 0 | 0 | 0 | 0 |  | 0 | 0 | 1 | 56243 | 58682.37 | 6.13 | 19560.79 | 0 | 359723 | 0 | 1 | 56243 | 359723 | 9.11 | 0 | 0 | 1 | -1 | -1
93 | 74764386 | 74975802 | 0 | 1 | 1 | 1 | 3 | Прайс |  | Вентилятор ОСА 301-080/Л -50-Н-00300/4 000 "ВЕЗА" | 1371 | 1013 | ШТ | ШТ | 1 | 0 | 1488213742 | 0.66667 | 73161 | 0 | 0 | 0 | 76334.14 | 0 | 0 | 0 | 6.13 | 1 | 1 | 1 | 0 | 0 | 0 | 0 | 0 | 0 | 0.66667 |  | 0 | 1 | -1 | 0 | 0 |  | 0 | 0 | 0 | 0 | 0 | 0 | 0 | 0 | 0 | 0 | 0 | 0 | 0 | 0 | 0 | 0 | 0 | 0 | 0 | 0 | 0 | 0 |  | 0 | 0 | 2 | 73161 | 76334.14 | 6.13 | 50889.43 | 0 | 935856 | 0 | 2 | 73161 | 935856 | 9.11 | 0 | 0 | 1 | -1 | -1
93 | 74764386 | 74975802 | 0 | 1 | 1 | 1 | 3 | Прайс |  | Монтажная опора МОП -ОСА-056-С "ВЕЗА" | 1371 | 1013 | ШТ | ШТ | 1 | 0 | 350249357 | 0.66667 | 2969.15 | 0 | 0 | 0 | 3097.92 | 0 | 0 | 0 | 6.13 | 1 | 1 | 1 | 0 | 0 | 0 | 0 | 0 | 0 | 0.66667 |  | 0 | 1 | -1 | 0 | 0 |  | 0 | 0 | 0 | 0 | 0 | 0 | 0 | 0 | 0 | 0 | 0 | 0 | 0 | 0 | 0 | 0 | 0 | 0 | 0 | 0 | 0 | 0 |  | 0 | 0 | 2 | 2969.15 | 3097.92 | 6.13 | 2065.28 | 0 | 37980 | 0 | 2 | 2969.15 | 37980 | 9.11 | 0 | 0 | 1 | -1 | -1
93 | 74764386 | 74975802 | 0 | 1 | 1 | 1 | 3 | Прайс |  | Монтажная опора МОП -ОСА-080-С "ВЕЗА" | 1371 | 1013 | ШТ | ШТ | 1 | 0 | 1265808165 | 1.3333 | 4036.15 | 0 | 0 | 0 | 4211.21 | 0 | 0 | 0 | 6.13 | 1 | 1 | 1 | 0 | 0 | 0 | 0 | 0 | 0 | 1.3333 |  | 0 | 1 | -1 | 0 | 0 |  | 0 | 0 | 0 | 0 | 0 | 0 | 0 | 0 | 0 | 0 | 0 | 0 | 0 | 0 | 0 | 0 | 0 | 0 | 0 | 0 | 0 | 0 |  | 0 | 0 | 4 | 4036.15 | 4211.21 | 6.13 | 5614.95 | 0 | 103260 | 0 | 4 | 4036.15 | 103260 | 9.11 | 0 | 0 | 1 | -1 | -1
98 | 74764386 | 74820745 | 31715109 | 70 | 1 | 1 | 1 | 1-100-32 |  | Затраты труда рабочих (Средний разряд - 3,2) | 1191 | 1013 | чел.-ч. | чел.-ч. | 1 | 0 | 784619160 | 6.0375 | 0 | 0 | 0 | 291.83 | 0 | 0 | 0 | 8.74 | 1 | 1 | 1 | 33.39 | 4 | 0 | 1 | 1 | 0 | 0 | 5.75 | )*1,05 | 1 | 2 | 74820753 | 1 | 0 | 104 | 0 | 0 | 0 | 0 | 0 | 0 | 0 | 0 | 0 | 0 | 0 | 0 | 0 | 0 | 0 | 0 | 0 | 0 | 0 | 0 | 0 | 0 | 4766 | 17.1465 | 0 | 17.1465 | 291.83 | 8.74 | 33.39 | 52.77 | 0 | 0 | 0 | 17.1465 | 291.83 | 8.74 | 33.39 | 0 | 0 |  | -1 | -1
98 | 74764386 | 74820745 | 31709492 | 70 | 1 | 1 | 1 | 4-100-00 |  | Затраты труда машинистов | 1191 | 1013 | чел.-ч. | чел.-ч. | 1 | 0 | -1417349443 | 0.0105 | 0 | 0 | 0 | 0 | 0 | 0 | 0 | 0 | 1 | 1 | 33.39 | 1 | 4 | 0 | 1 | 1 | 0 | 0 | 0.01 | )*1,05 | 2 | 2 | 74820754 | 1 | 0 | 105 | 0 | 0 | 0 | 0 | 0 | 0 | 0 | 0 | 0 | 0 | 0 | 0 | 0 | 0 | 0 | 0 | 0 | 0 | 0 | 0 | 0 | 0 |  | 0 | 0 | 0.02982 | 0 | 0 | 1 | 0 | 0 | 0 | 0 | 0.02982 | 0 | 0 | 33.39 | 0 | 0 |  | -1 | -1
98 | 74764386 | 74820745 | 49673503 | 1 | 1 | 1 | 2 | 91.14.02-001 | ФСЭМ-2001, 91.14.02-001 , приказ Минстроя России № 876/пр от 26.12.2019 | Автомобили бортовые, грузоподъемность до 5 т | 1367 | 1011 | маш.-ч. | маш.-ч. | 1 | 0 | 509054691 | 0.0105 | 0 | 871.31 | 387.32 | 0 | 0 | 65.71 | 11.6 | 0 | 1 | 13.26 | 33.39 | 1 | 4 | 0 | 1 | 1 | 0 | 0 | 0.01 | )*1,05 | 0 | 2 | 74820755 | 1 | 0 | 106 | 0 | 0 | 0 | 0 | 0 | 0 | 0 | 0 | 0 | 0 | 0 | 0 | 0 | 0 | 0 | 0 | 0 | 0 | 0 | 0 | 0 | 0 |  | 0 | 0 | 0.02982 | 871.31 | 65.71 | 13.26 | 0.69 | 0.13 | 0 | 26 | 0.02982 | 871.31 | 65.71 | 13.26 | 0 | 0 |  | -1 | -1
98 | 74764386 | 74820745 | 49525488 | 1 | 1 | 1 | 3 | 01.7.15.03-0042 | ФССЦ-2001, 01.7.15.03-0042, приказ Минстроя России № 876/пр от 26.12.2019 | Болты с гайками и шайбами строительные | 1346 | 1009 | кг | кг | 1 | 0 | -1864341761 | #REF! | 82.35 | 0 | 0 | 0 | 9.04 | 0 | 0 | 0 | 9.11 | 1 | 1 | 1 | 4 | 0 | 1 | 1 | 0 | 0 | 0.06 |  | 0 | 2 | 74820756 | 1 | 0 | 107 | 0 | 0 | 0 | 0 | 0 | 0 | 0 | 0 | 0 | 0 | 0 | 0 | 0 | 0 | 0 | 0 | 0 | 0 | 0 | 0 | 0 | 0 |  | 0 | 0 | #REF! | 82.35 | 9.04 | 9.11 | 0.54 | 0 | #REF! | #REF! | #REF! | 82.35 | 9.04 | 9.11 | 0 | 0 |  | -1 | -1
98 | 74764386 | 74820745 | 49526492 | 1 | 1 | 1 | 3 | 01.7.19.04-0031 | ФССЦ-2001, 01.7.19.04-0031, приказ Минстроя России № 876/пр от 26.12.2019 | Прокладки резиновые (пластина техническая прессованная) | 1346 | 1009 | кг | кг | 1 | 0 | 497341279 | #REF! | 210.35 | 0 | 0 | 0 | 23.09 | 0 | 0 | 0 | 9.11 | 1 | 1 | 1 | 4 | 0 | 1 | 1 | 0 | 0 | 0.08 |  | 0 | 2 | 74820757 | 1 | 0 | 108 | 0 | 0 | 0 | 0 | 0 | 0 | 0 | 0 | 0 | 0 | 0 | 0 | 0 | 0 | 0 | 0 | 0 | 0 | 0 | 0 | 0 | 0 |  | 0 | 0 | #REF! | 210.35 | 23.09 | 9.11 | 1.85 | 0 | #REF! | #REF! | #REF! | 210.35 | 23.09 | 9.11 | 0 | 0 |  | -1 | -1
98 | 74764386 | 74820745 | 0 | 1 | 1 | 1 | 3 | Прайс |  | Соединитель мягкий СОМ 100-ОСА-080-Ц | 1371 | 1013 | ШТ | ШТ | 1 | 0 | 1204477496 | 1.4085 | 7766 | 0 | 0 | 0 | 8166.89 | 0 | 0 | 0 | 9.11 | 1 | 1 | 1 | 0 | 0 | 0 | 0 | 0 | 0 | 1.4085 |  | 0 | 1 | -1 | 0 | 0 |  | 0 | 0 | 0 | 0 | 0 | 0 | 0 | 0 | 0 | 0 | 0 | 0 | 0 | 0 | 0 | 0 | 0 | 0 | 0 | 0 | 0 | 0 |  | 0 | 0 | 4 | 7766 | 8166.89 | 9.11 | 11502.66 | 0 | 297600 | 0 | 4 | 7766 | 297600 | 9.11 | 0 | 0 | 1 | -1 | -1
98 | 74764386 | 74820745 | 0 | 1 | 1 | 1 | 3 | Прайс |  | Соединитель мягкий СОМ 100-ОСА-056-Ц | 1371 | 1013 | ШТ | ШТ | 1 | 0 | -1172591474 | 0.70423 | 4752 | 0 | 0 | 0 | 4997.3 | 0 | 0 | 0 | 9.11 | 1 | 1 | 1 | 0 | 0 | 0 | 0 | 0 | 0 | 0.70423 |  | 0 | 1 | -1 | 0 | 0 |  | 0 | 0 | 0 | 0 | 0 | 0 | 0 | 0 | 0 | 0 | 0 | 0 | 0 | 0 | 0 | 0 | 0 | 0 | 0 | 0 | 0 | 0 |  | 0 | 0 | 2 | 4752 | 4997.3 | 9.11 | 3519.23 | 0 | 91050 | 0 | 2 | 4752 | 91050 | 9.11 | 0 | 0 | 1 | -1 | -1
101 | 74764386 | 74940429 | 49510723 | 70 | 1 | 1 | 1 | 1-100-34 |  | Затраты труда рабочих (Средний разряд - 3,4) | 1191 | 1013 | чел.-ч. | чел.-ч. | 1 | 0 | -112797078 | 2.1 | 0 | 0 | 0 | 299.51 | 0 | 0 | 0 | 8.97 | 1 | 1 | 1 | 33.39 | 4 | 0 | 1 | 1 | 0 | 0 | 2 | *1,05 | 1 | 2 | 74940430 | 1 | 0 | 110 | 0 | 0 | 0 | 0 | 0 | 0 | 0 | 0 | 0 | 0 | 0 | 0 | 0 | 0 | 0 | 0 | 0 | 0 | 0 | 0 | 0 | 0 | 21565 | 75.6 | 0 | 75.6 | 299.51 | 8.97 | 33.39 | 18.84 | 0 | 0 | 0 | 75.6 | 299.51 | 8.97 | 33.39 | 0 | 0 |  | -1 | -1
101 | 74764386 | 74940429 | 49510905 | 70 | 1 | 1 | 1 | 4-100-00 |  | Затраты труда машинистов | 1191 | 1013 | чел.-ч. | чел.-ч. | 1 | 0 | -1417349443 | 0.0315 | 0 | 0 | 0 | 0 | 0 | 0 | 0 | 0 | 1 | 1 | 33.39 | 1 | 4 | 0 | 1 | 1 | 0 | 0 | 0.03 | *1,05 | 2 | 2 | 74940431 | 1 | 0 | 111 | 0 | 0 | 0 | 0 | 0 | 0 | 0 | 0 | 0 | 0 | 0 | 0 | 0 | 0 | 0 | 0 | 0 | 0 | 0 | 0 | 0 | 0 |  | 0 | 0 | 1.134 | 0 | 0 | 1 | 0 | 0 | 0 | 0 | 1.134 | 0 | 0 | 33.39 | 0 | 0 |  | -1 | -1
101 | 74764386 | 74940429 | 49672573 | 1 | 1 | 1 | 2 | 91.05.05-015 | ФСЭМ-2001, 91.05.05-015 , приказ Минстроя России № 876/пр от 26.12.2019 | Краны на автомобильном ходу, грузоподъемность 16 т | 1367 | 1011 | маш.-ч. | маш.-ч. | 1 | 0 | -430484415 | 0.0105 | 0 | 1530.2 | 450.77 | 0 | 0 | 115.4 | 13.5 | 0 | 1 | 13.26 | 33.39 | 1 | 4 | 0 | 1 | 1 | 0 | 0 | 0.01 | )*1,05 | 0 | 2 | 74940432 | 1 | 0 | 112 | 0 | 0 | 0 | 0 | 0 | 0 | 0 | 0 | 0 | 0 | 0 | 0 | 0 | 0 | 0 | 0 | 0 | 0 | 0 | 0 | 0 | 0 |  | 0 | 0 | 0.378 | 1530.2 | 115.4 | 13.26 | 1.21 | 0.15 | 0 | 578 | 0.378 | 1530.2 | 115.4 | 13.26 | 0 | 0 |  | -1 | -1
101 | 74764386 | 74940429 | 49672695 | 1 | 1 | 1 | 2 | 91.06.03-047 | ФСЭМ-2001, 91.06.03-047 , приказ Минстроя России № 876/пр от 26.12.2019 | Лебедки ручные и рычажные тяговым усилием 31,39 кН (3,2 т) | 1367 | 1011 | маш.-ч. | маш.-ч. | 1 | 0 | 1063590936 | 0.525 | 0 | 41.37 | 0 | 0 | 0 | 3.12 | 0 | 0 | 1 | 13.26 | 33.39 | 1 | 4 | 0 | 1 | 1 | 0 | 0 | 0.5 | )*1,05 | 0 | 2 | 74940433 | 1 | 0 | 113 | 0 | 0 | 0 | 0 | 0 | 0 | 0 | 0 | 0 | 0 | 0 | 0 | 0 | 0 | 0 | 0 | 0 | 0 | 0 | 0 | 0 | 0 |  | 0 | 0 | 18.9 | 41.37 | 3.12 | 13.26 | 1.64 | 0 | 0 | 775 | 18.9 | 41.37 | 3.12 | 13.26 | 0 | 0 |  | -1 | -1
101 | 74764386 | 74940429 | 49673503 | 1 | 1 | 1 | 2 | 91.14.02-001 | ФСЭМ-2001, 91.14.02-001 , приказ Минстроя России № 876/пр от 26.12.2019 | Автомобили бортовые, грузоподъемность до 5 т | 1367 | 1011 | маш.-ч. | маш.-ч. | 1 | 0 | 509054691 | 0.021 | 0 | 871.31 | 387.32 | 0 | 0 | 65.71 | 11.6 | 0 | 1 | 13.26 | 33.39 | 1 | 4 | 0 | 1 | 1 | 0 | 0 | 0.02 | )*1,05 | 0 | 2 | 74940434 | 1 | 0 | 114 | 0 | 0 | 0 | 0 | 0 | 0 | 0 | 0 | 0 | 0 | 0 | 0 | 0 | 0 | 0 | 0 | 0 | 0 | 0 | 0 | 0 | 0 |  | 0 | 0 | 0.756 | 871.31 | 65.71 | 13.26 | 1.38 | 0.24 | 0 | 658 | 0.756 | 871.31 | 65.71 | 13.26 | 0 | 0 |  | -1 | -1
101 | 74764386 | 74940429 | 49525488 | 1 | 1 | 1 | 3 | 01.7.15.03-0042 | ФССЦ-2001, 01.7.15.03-0042, приказ Минстроя России № 876/пр от 26.12.2019 | Болты с гайками и шайбами строительные | 1346 | 1009 | кг | кг | 1 | 0 | -1864341761 | #REF! | 82.35 | 0 | 0 | 0 | 9.04 | 0 | 0 | 0 | 9.11 | 1 | 1 | 1 | 4 | 0 | 1 | 1 | 0 | 0 | 0.5 |  | 0 | 2 | 74940435 | 1 | 0 | 115 | 0 | 0 | 0 | 0 | 0 | 0 | 0 | 0 | 0 | 0 | 0 | 0 | 0 | 0 | 0 | 0 | 0 | 0 | 0 | 0 | 0 | 0 |  | 0 | 0 | #REF! | 82.35 | 9.04 | 9.11 | 4.52 | 0 | #REF! | #REF! | #REF! | 82.35 | 9.04 | 9.11 | 0 | 0 |  | -1 | -1
101 | 74764386 | 74940429 | 49526492 | 1 | 1 | 1 | 3 | 01.7.19.04-0031 | ФССЦ-2001, 01.7.19.04-0031, приказ Минстроя России № 876/пр от 26.12.2019 | Прокладки резиновые (пластина техническая прессованная) | 1346 | 1009 | кг | кг | 1 | 0 | 497341279 | #REF! | 210.35 | 0 | 0 | 0 | 23.09 | 0 | 0 | 0 | 9.11 | 1 | 1 | 1 | 4 | 0 | 1 | 1 | 0 | 0 | 1.05 |  | 0 | 2 | 74940436 | 1 | 0 | 116 | 0 | 0 | 0 | 0 | 0 | 0 | 0 | 0 | 0 | 0 | 0 | 0 | 0 | 0 | 0 | 0 | 0 | 0 | 0 | 0 | 0 | 0 |  | 0 | 0 | #REF! | 210.35 | 23.09 | 9.11 | 24.24 | 0 | #REF! | #REF! | #REF! | 210.35 | 23.09 | 9.11 | 0 | 0 |  | -1 | -1
101 | 74764386 | 74940429 | 0 | 1 | 1 | 1 | 3 | Прайс |  | Клапан КПУ-1Н-З-Н-600х500-1*ф-MV220, 000 "ВЕЗА" | 1371 | 1013 | ШТ | ШТ | 1 | 0 | 1986919990 | 1 | 15312 | 0 | 0 | 0 | 15976.11 | 0 | 0 | 0 | 6.13 | 1 | 1 | 1 | 0 | 0 | 0 | 0 | 0 | 0 | 1 |  | 0 | 1 | -1 | 0 | 0 |  | 0 | 0 | 0 | 0 | 0 | 0 | 0 | 0 | 0 | 0 | 0 | 0 | 0 | 0 | 0 | 0 | 0 | 0 | 0 | 0 | 0 | 0 |  | 0 | 0 | 36 | 15312 | 15976.11 | 6.13 | 15976.11 | 0 | 3525624 | 0 | 36 | 15312 | 3525624 | 9.11 | 0 | 0 | 1 | -1 | -1
103 | 74764386 | 74764905 | 49510723 | 70 | 1 | 1 | 1 | 1-100-34 |  | Затраты труда рабочих (Средний разряд - 3,4) | 1191 | 1013 | чел.-ч. | чел.-ч. | 1 | 0 | -112797078 | 3.276 | 0 | 0 | 0 | 299.51 | 0 | 0 | 0 | 8.97 | 1 | 1 | 1 | 33.39 | 4 | 0 | 1 | 1 | 0 | 0 | 3.12 | )*1,05 | 1 | 2 | 74764914 | 1 | 0 | 118 | 0 | 0 | 0 | 0 | 0 | 0 | 0 | 0 | 0 | 0 | 0 | 0 | 0 | 0 | 0 | 0 | 0 | 0 | 0 | 0 | 0 | 0 | 17755 | 62.244 | 0 | 62.244 | 299.51 | 8.97 | 33.39 | 29.39 | 0 | 0 | 0 | 62.244 | 299.51 | 8.97 | 33.39 | 0 | 0 |  | -1 | -1
103 | 74764386 | 74764905 | 49510905 | 70 | 1 | 1 | 1 | 4-100-00 |  | Затраты труда машинистов | 1191 | 1013 | чел.-ч. | чел.-ч. | 1 | 0 | -1417349443 | 0.0525 | 0 | 0 | 0 | 0 | 0 | 0 | 0 | 0 | 1 | 1 | 33.39 | 1 | 4 | 0 | 1 | 1 | 0 | 0 | 0.05 | )*1,05 | 2 | 2 | 74764915 | 1 | 0 | 119 | 0 | 0 | 0 | 0 | 0 | 0 | 0 | 0 | 0 | 0 | 0 | 0 | 0 | 0 | 0 | 0 | 0 | 0 | 0 | 0 | 0 | 0 |  | 0 | 0 | 0.9975 | 0 | 0 | 1 | 0 | 0 | 0 | 0 | 0.9975 | 0 | 0 | 33.39 | 0 | 0 |  | -1 | -1
103 | 74764386 | 74764905 | 49672573 | 1 | 1 | 1 | 2 | 91.05.05-015 | ФСЭМ-2001, 91.05.05-015 , приказ Минстроя России № 876/пр от 26.12.2019 | Краны на автомобильном ходу, грузоподъемность 16 т | 1367 | 1011 | маш.-ч. | маш.-ч. | 1 | 0 | -430484415 | 0.021 | 0 | 1530.2 | 450.77 | 0 | 0 | 115.4 | 13.5 | 0 | 1 | 13.26 | 33.39 | 1 | 4 | 0 | 1 | 1 | 0 | 0 | 0.02 | )*1,05 | 0 | 2 | 74764916 | 1 | 0 | 120 | 0 | 0 | 0 | 0 | 0 | 0 | 0 | 0 | 0 | 0 | 0 | 0 | 0 | 0 | 0 | 0 | 0 | 0 | 0 | 0 | 0 | 0 |  | 0 | 0 | 0.399 | 1530.2 | 115.4 | 13.26 | 2.43 | 0.28 | 0 | 610 | 0.399 | 1530.2 | 115.4 | 13.26 | 0 | 0 |  | -1 | -1
103 | 74764386 | 74764905 | 49672695 | 1 | 1 | 1 | 2 | 91.06.03-047 | ФСЭМ-2001, 91.06.03-047 , приказ Минстроя России № 876/пр от 26.12.2019 | Лебедки ручные и рычажные тяговым усилием 31,39 кН (3,2 т) | 1367 | 1011 | маш.-ч. | маш.-ч. | 1 | 0 | 1063590936 | 0.819 | 0 | 41.37 | 0 | 0 | 0 | 3.12 | 0 | 0 | 1 | 13.26 | 33.39 | 1 | 4 | 0 | 1 | 1 | 0 | 0 | 0.78 | )*1,05 | 0 | 2 | 74764917 | 1 | 0 | 121 | 0 | 0 | 0 | 0 | 0 | 0 | 0 | 0 | 0 | 0 | 0 | 0 | 0 | 0 | 0 | 0 | 0 | 0 | 0 | 0 | 0 | 0 |  | 0 | 0 | 15.561 | 41.37 | 3.12 | 13.26 | 2.55 | 0 | 0 | 638 | 15.561 | 41.37 | 3.12 | 13.26 | 0 | 0 |  | -1 | -1
103 | 74764386 | 74764905 | 49673503 | 1 | 1 | 1 | 2 | 91.14.02-001 | ФСЭМ-2001, 91.14.02-001 , приказ Минстроя России № 876/пр от 26.12.2019 | Автомобили бортовые, грузоподъемность до 5 т | 1367 | 1011 | маш.-ч. | маш.-ч. | 1 | 0 | 509054691 | 0.0315 | 0 | 871.31 | 387.32 | 0 | 0 | 65.71 | 11.6 | 0 | 1 | 13.26 | 33.39 | 1 | 4 | 0 | 1 | 1 | 0 | 0 | 0.03 | )*1,05 | 0 | 2 | 74764918 | 1 | 0 | 122 | 0 | 0 | 0 | 0 | 0 | 0 | 0 | 0 | 0 | 0 | 0 | 0 | 0 | 0 | 0 | 0 | 0 | 0 | 0 | 0 | 0 | 0 |  | 0 | 0 | 0.5985 | 871.31 | 65.71 | 13.26 | 2.07 | 0.37 | 0 | 521 | 0.5985 | 871.31 | 65.71 | 13.26 | 0 | 0 |  | -1 | -1
103 | 74764386 | 74764905 | 49525488 | 1 | 1 | 1 | 3 | 01.7.15.03-0042 | ФССЦ-2001, 01.7.15.03-0042, приказ Минстроя России № 876/пр от 26.12.2019 | Болты с гайками и шайбами строительные | 1346 | 1009 | кг | кг | 1 | 0 | -1864341761 | #REF! | 82.35 | 0 | 0 | 0 | 9.04 | 0 | 0 | 0 | 9.11 | 1 | 1 | 1 | 4 | 0 | 1 | 1 | 0 | 0 | 0.6 |  | 0 | 2 | 74764919 | 1 | 0 | 123 | 0 | 0 | 0 | 0 | 0 | 0 | 0 | 0 | 0 | 0 | 0 | 0 | 0 | 0 | 0 | 0 | 0 | 0 | 0 | 0 | 0 | 0 |  | 0 | 0 | #REF! | 82.35 | 9.04 | 9.11 | 5.42 | 0 | #REF! | #REF! | #REF! | 82.35 | 9.04 | 9.11 | 0 | 0 |  | -1 | -1
103 | 74764386 | 74764905 | 49526492 | 1 | 1 | 1 | 3 | 01.7.19.04-0031 | ФССЦ-2001, 01.7.19.04-0031, приказ Минстроя России № 876/пр от 26.12.2019 | Прокладки резиновые (пластина техническая прессованная) | 1346 | 1009 | кг | кг | 1 | 0 | 497341279 | #REF! | 210.35 | 0 | 0 | 0 | 23.09 | 0 | 0 | 0 | 9.11 | 1 | 1 | 1 | 4 | 0 | 1 | 1 | 0 | 0 | 1.63 |  | 0 | 2 | 74764920 | 1 | 0 | 124 | 0 | 0 | 0 | 0 | 0 | 0 | 0 | 0 | 0 | 0 | 0 | 0 | 0 | 0 | 0 | 0 | 0 | 0 | 0 | 0 | 0 | 0 |  | 0 | 0 | #REF! | 210.35 | 23.09 | 9.11 | 37.64 | 0 | #REF! | #REF! | #REF! | 210.35 | 23.09 | 9.11 | 0 | 0 |  | -1 | -1
103 | 74764386 | 74764905 | 0 | 1 | 1 | 1 | 3 | Прайс |  | Клапан КПУ-1Н-З-Н-1000х500-1*ф-MV220, 000 "ВЕЗА" | 1371 | 1013 | ШТ | ШТ | 1 | 0 | 2083273760 | 1 | 19822 | 0 | 0 | 0 | 20681.72 | 0 | 0 | 0 | 6.13 | 1 | 1 | 1 | 0 | 0 | 0 | 0 | 0 | 0 | 1 |  | 0 | 1 | -1 | 0 | 0 |  | 0 | 0 | 0 | 0 | 0 | 0 | 0 | 0 | 0 | 0 | 0 | 0 | 0 | 0 | 0 | 0 | 0 | 0 | 0 | 0 | 0 | 0 |  | 0 | 0 | 19 | 19822 | 20681.72 | 6.13 | 20681.72 | 0 | 2408801 | 0 | 19 | 19822 | 2408801 | 9.11 | 0 | 0 | 1 | -1 | -1
105 | 74764386 | 74940443 | 49510723 | 70 | 1 | 1 | 1 | 1-100-34 |  | Затраты труда рабочих (Средний разряд - 3,4) | 1191 | 1013 | чел.-ч. | чел.-ч. | 1 | 0 | -112797078 | 2.1 | 0 | 0 | 0 | 299.51 | 0 | 0 | 0 | 8.97 | 1 | 1 | 1 | 33.39 | 4 | 0 | 1 | 1 | 0 | 0 | 2 | *1,05 | 1 | 2 | 74940444 | 1 | 0 | 126 | 0 | 0 | 0 | 0 | 0 | 0 | 0 | 0 | 0 | 0 | 0 | 0 | 0 | 0 | 0 | 0 | 0 | 0 | 0 | 0 | 0 | 0 | 599 | 2.1 | 0 | 2.1 | 299.51 | 8.97 | 33.39 | 18.84 | 0 | 0 | 0 | 2.1 | 299.51 | 8.97 | 33.39 | 0 | 0 |  | -1 | -1
105 | 74764386 | 74940443 | 49510905 | 70 | 1 | 1 | 1 | 4-100-00 |  | Затраты труда машинистов | 1191 | 1013 | чел.-ч. | чел.-ч. | 1 | 0 | -1417349443 | 0.0105 | 0 | 0 | 0 | 0 | 0 | 0 | 0 | 0 | 1 | 1 | 33.39 | 1 | 4 | 0 | 1 | 1 | 0 | 0 | 0.01 | *1,05 | 2 | 2 | 74940445 | 1 | 0 | 127 | 0 | 0 | 0 | 0 | 0 | 0 | 0 | 0 | 0 | 0 | 0 | 0 | 0 | 0 | 0 | 0 | 0 | 0 | 0 | 0 | 0 | 0 |  | 0 | 0 | 0.0105 | 0 | 0 | 1 | 0 | 0 | 0 | 0 | 0.0105 | 0 | 0 | 33.39 | 0 | 0 |  | -1 | -1
105 | 74764386 | 74940443 | 49672695 | 1 | 1 | 1 | 2 | 91.06.03-047 | ФСЭМ-2001, 91.06.03-047 , приказ Минстроя России № 876/пр от 26.12.2019 | Лебедки ручные и рычажные тяговым усилием 31,39 кН (3,2 т) | 1367 | 1011 | маш.-ч. | маш.-ч. | 1 | 0 | 1063590936 | 0.525 | 0 | 41.37 | 0 | 0 | 0 | 3.12 | 0 | 0 | 1 | 13.26 | 33.39 | 1 | 4 | 0 | 1 | 1 | 0 | 0 | 0.5 | )*1,05 | 0 | 2 | 74940446 | 1 | 0 | 128 | 0 | 0 | 0 | 0 | 0 | 0 | 0 | 0 | 0 | 0 | 0 | 0 | 0 | 0 | 0 | 0 | 0 | 0 | 0 | 0 | 0 | 0 |  | 0 | 0 | 0.525 | 41.37 | 3.12 | 13.26 | 1.64 | 0 | 0 | 22 | 0.525 | 41.37 | 3.12 | 13.26 | 0 | 0 |  | -1 | -1
105 | 74764386 | 74940443 | 49673503 | 1 | 1 | 1 | 2 | 91.14.02-001 | ФСЭМ-2001, 91.14.02-001 , приказ Минстроя России № 876/пр от 26.12.2019 | Автомобили бортовые, грузоподъемность до 5 т | 1367 | 1011 | маш.-ч. | маш.-ч. | 1 | 0 | 509054691 | 0.0105 | 0 | 871.31 | 387.32 | 0 | 0 | 65.71 | 11.6 | 0 | 1 | 13.26 | 33.39 | 1 | 4 | 0 | 1 | 1 | 0 | 0 | 0.01 | )*1,05 | 0 | 2 | 74940447 | 1 | 0 | 129 | 0 | 0 | 0 | 0 | 0 | 0 | 0 | 0 | 0 | 0 | 0 | 0 | 0 | 0 | 0 | 0 | 0 | 0 | 0 | 0 | 0 | 0 |  | 0 | 0 | 0.0105 | 871.31 | 65.71 | 13.26 | 0.69 | 0.13 | 0 | 9 | 0.0105 | 871.31 | 65.71 | 13.26 | 0 | 0 |  | -1 | -1
105 | 74764386 | 74940443 | 49525488 | 1 | 1 | 1 | 3 | 01.7.15.03-0042 | ФССЦ-2001, 01.7.15.03-0042, приказ Минстроя России № 876/пр от 26.12.2019 | Болты с гайками и шайбами строительные | 1346 | 1009 | кг | кг | 1 | 0 | -1864341761 | #REF! | 82.35 | 0 | 0 | 0 | 9.04 | 0 | 0 | 0 | 9.11 | 1 | 1 | 1 | 4 | 0 | 1 | 1 | 0 | 0 | 0.4 |  | 0 | 2 | 74940448 | 1 | 0 | 130 | 0 | 0 | 0 | 0 | 0 | 0 | 0 | 0 | 0 | 0 | 0 | 0 | 0 | 0 | 0 | 0 | 0 | 0 | 0 | 0 | 0 | 0 |  | 0 | 0 | #REF! | 82.35 | 9.04 | 9.11 | 3.62 | 0 | #REF! | #REF! | #REF! | 82.35 | 9.04 | 9.11 | 0 | 0 |  | -1 | -1
105 | 74764386 | 74940443 | 49526492 | 1 | 1 | 1 | 3 | 01.7.19.04-0031 | ФССЦ-2001, 01.7.19.04-0031, приказ Минстроя России № 876/пр от 26.12.2019 | Прокладки резиновые (пластина техническая прессованная) | 1346 | 1009 | кг | кг | 1 | 0 | 497341279 | #REF! | 210.35 | 0 | 0 | 0 | 23.09 | 0 | 0 | 0 | 9.11 | 1 | 1 | 1 | 4 | 0 | 1 | 1 | 0 | 0 | 1.05 |  | 0 | 2 | 74940449 | 1 | 0 | 131 | 0 | 0 | 0 | 0 | 0 | 0 | 0 | 0 | 0 | 0 | 0 | 0 | 0 | 0 | 0 | 0 | 0 | 0 | 0 | 0 | 0 | 0 |  | 0 | 0 | #REF! | 210.35 | 23.09 | 9.11 | 24.24 | 0 | #REF! | #REF! | #REF! | 210.35 | 23.09 | 9.11 | 0 | 0 |  | -1 | -1
105 | 74764386 | 74940443 | 0 | 1 | 1 | 1 | 3 | Прайс |  | Клапан КПУ-2Н -З-Н-560-2*ф-MB220, 000 "ВЕЗА" | 1371 | 1013 | ШТ | ШТ | 1 | 0 | 396821257 | 1 | 16214 | 0 | 0 | 0 | 16917.23 | 0 | 0 | 0 | 6.13 | 1 | 1 | 1 | 0 | 0 | 0 | 0 | 0 | 0 | 1 |  | 0 | 1 | -1 | 0 | 0 |  | 0 | 0 | 0 | 0 | 0 | 0 | 0 | 0 | 0 | 0 | 0 | 0 | 0 | 0 | 0 | 0 | 0 | 0 | 0 | 0 | 0 | 0 |  | 0 | 0 | 1 | 16214 | 16917.23 | 6.13 | 16917.23 | 0 | 103703 | 0 | 1 | 16214 | 103703 | 9.11 | 0 | 0 | 1 | -1 | -1
107 | 74764386 | 74940455 | 49510723 | 70 | 1 | 1 | 1 | 1-100-34 |  | Затраты труда рабочих (Средний разряд - 3,4) | 1191 | 1013 | чел.-ч. | чел.-ч. | 1 | 0 | -112797078 | 2.856 | 0 | 0 | 0 | 299.51 | 0 | 0 | 0 | 8.97 | 1 | 1 | 1 | 33.39 | 4 | 0 | 1 | 1 | 0 | 0 | 2.72 | *1,05 | 1 | 2 | 74940456 | 1 | 0 | 133 | 0 | 0 | 0 | 0 | 0 | 0 | 0 | 0 | 0 | 0 | 0 | 0 | 0 | 0 | 0 | 0 | 0 | 0 | 0 | 0 | 0 | 0 | 1629 | 5.712 | 0 | 5.712 | 299.51 | 8.97 | 33.39 | 25.62 | 0 | 0 | 0 | 5.712 | 299.51 | 8.97 | 33.39 | 0 | 0 |  | -1 | -1
107 | 74764386 | 74940455 | 49510905 | 70 | 1 | 1 | 1 | 4-100-00 |  | Затраты труда машинистов | 1191 | 1013 | чел.-ч. | чел.-ч. | 1 | 0 | -1417349443 | 0.0315 | 0 | 0 | 0 | 0 | 0 | 0 | 0 | 0 | 1 | 1 | 33.39 | 1 | 4 | 0 | 1 | 1 | 0 | 0 | 0.03 | *1,05 | 2 | 2 | 74940457 | 1 | 0 | 134 | 0 | 0 | 0 | 0 | 0 | 0 | 0 | 0 | 0 | 0 | 0 | 0 | 0 | 0 | 0 | 0 | 0 | 0 | 0 | 0 | 0 | 0 |  | 0 | 0 | 0.063 | 0 | 0 | 1 | 0 | 0 | 0 | 0 | 0.063 | 0 | 0 | 33.39 | 0 | 0 |  | -1 | -1
107 | 74764386 | 74940455 | 49672573 | 1 | 1 | 1 | 2 | 91.05.05-015 | ФСЭМ-2001, 91.05.05-015 , приказ Минстроя России № 876/пр от 26.12.2019 | Краны на автомобильном ходу, грузоподъемность 16 т | 1367 | 1011 | маш.-ч. | маш.-ч. | 1 | 0 | -430484415 | 0.0105 | 0 | 1530.2 | 450.77 | 0 | 0 | 115.4 | 13.5 | 0 | 1 | 13.26 | 33.39 | 1 | 4 | 0 | 1 | 1 | 0 | 0 | 0.01 | )*1,05 | 0 | 2 | 74940458 | 1 | 0 | 135 | 0 | 0 | 0 | 0 | 0 | 0 | 0 | 0 | 0 | 0 | 0 | 0 | 0 | 0 | 0 | 0 | 0 | 0 | 0 | 0 | 0 | 0 |  | 0 | 0 | 0.021 | 1530.2 | 115.4 | 13.26 | 1.21 | 0.15 | 0 | 32 | 0.021 | 1530.2 | 115.4 | 13.26 | 0 | 0 |  | -1 | -1
107 | 74764386 | 74940455 | 49672695 | 1 | 1 | 1 | 2 | 91.06.03-047 | ФСЭМ-2001, 91.06.03-047 , приказ Минстроя России № 876/пр от 26.12.2019 | Лебедки ручные и рычажные тяговым усилием 31,39 кН (3,2 т) | 1367 | 1011 | маш.-ч. | маш.-ч. | 1 | 0 | 1063590936 | 0.714 | 0 | 41.37 | 0 | 0 | 0 | 3.12 | 0 | 0 | 1 | 13.26 | 33.39 | 1 | 4 | 0 | 1 | 1 | 0 | 0 | 0.68 | )*1,05 | 0 | 2 | 74940459 | 1 | 0 | 136 | 0 | 0 | 0 | 0 | 0 | 0 | 0 | 0 | 0 | 0 | 0 | 0 | 0 | 0 | 0 | 0 | 0 | 0 | 0 | 0 | 0 | 0 |  | 0 | 0 | 1.428 | 41.37 | 3.12 | 13.26 | 2.23 | 0 | 0 | 59 | 1.428 | 41.37 | 3.12 | 13.26 | 0 | 0 |  | -1 | -1
107 | 74764386 | 74940455 | 49673503 | 1 | 1 | 1 | 2 | 91.14.02-001 | ФСЭМ-2001, 91.14.02-001 , приказ Минстроя России № 876/пр от 26.12.2019 | Автомобили бортовые, грузоподъемность до 5 т | 1367 | 1011 | маш.-ч. | маш.-ч. | 1 | 0 | 509054691 | 0.021 | 0 | 871.31 | 387.32 | 0 | 0 | 65.71 | 11.6 | 0 | 1 | 13.26 | 33.39 | 1 | 4 | 0 | 1 | 1 | 0 | 0 | 0.02 | )*1,05 | 0 | 2 | 74940460 | 1 | 0 | 137 | 0 | 0 | 0 | 0 | 0 | 0 | 0 | 0 | 0 | 0 | 0 | 0 | 0 | 0 | 0 | 0 | 0 | 0 | 0 | 0 | 0 | 0 |  | 0 | 0 | 0.042 | 871.31 | 65.71 | 13.26 | 1.38 | 0.24 | 0 | 37 | 0.042 | 871.31 | 65.71 | 13.26 | 0 | 0 |  | -1 | -1
107 | 74764386 | 74940455 | 49525488 | 1 | 1 | 1 | 3 | 01.7.15.03-0042 | ФССЦ-2001, 01.7.15.03-0042, приказ Минстроя России № 876/пр от 26.12.2019 | Болты с гайками и шайбами строительные | 1346 | 1009 | кг | кг | 1 | 0 | -1864341761 | #REF! | 82.35 | 0 | 0 | 0 | 9.04 | 0 | 0 | 0 | 9.11 | 1 | 1 | 1 | 4 | 0 | 1 | 1 | 0 | 0 | 0.5 |  | 0 | 2 | 74940461 | 1 | 0 | 138 | 0 | 0 | 0 | 0 | 0 | 0 | 0 | 0 | 0 | 0 | 0 | 0 | 0 | 0 | 0 | 0 | 0 | 0 | 0 | 0 | 0 | 0 |  | 0 | 0 | #REF! | 82.35 | 9.04 | 9.11 | 4.52 | 0 | #REF! | #REF! | #REF! | 82.35 | 9.04 | 9.11 | 0 | 0 |  | -1 | -1
107 | 74764386 | 74940455 | 49526492 | 1 | 1 | 1 | 3 | 01.7.19.04-0031 | ФССЦ-2001, 01.7.19.04-0031, приказ Минстроя России № 876/пр от 26.12.2019 | Прокладки резиновые (пластина техническая прессованная) | 1346 | 1009 | кг | кг | 1 | 0 | 497341279 | #REF! | 210.35 | 0 | 0 | 0 | 23.09 | 0 | 0 | 0 | 9.11 | 1 | 1 | 1 | 4 | 0 | 1 | 1 | 0 | 0 | 0.92 |  | 0 | 2 | 74940462 | 1 | 0 | 139 | 0 | 0 | 0 | 0 | 0 | 0 | 0 | 0 | 0 | 0 | 0 | 0 | 0 | 0 | 0 | 0 | 0 | 0 | 0 | 0 | 0 | 0 |  | 0 | 0 | #REF! | 210.35 | 23.09 | 9.11 | 21.24 | 0 | #REF! | #REF! | #REF! | 210.35 | 23.09 | 9.11 | 0 | 0 |  | -1 | -1
107 | 74764386 | 74940455 | 0 | 1 | 1 | 1 | 3 | Прайс |  | Клапан КПУ-2Н -З-Н-800-2*ф-MB220, 000 "ВЕЗА" | 1371 | 1013 | ШТ | ШТ | 1 | 0 | -957338726 | 1 | 20196 | 0 | 0 | 0 | 21071.94 | 0 | 0 | 0 | 6.13 | 1 | 1 | 1 | 0 | 0 | 0 | 0 | 0 | 0 | 1 |  | 0 | 1 | -1 | 0 | 0 |  | 0 | 0 | 0 | 0 | 0 | 0 | 0 | 0 | 0 | 0 | 0 | 0 | 0 | 0 | 0 | 0 | 0 | 0 | 0 | 0 | 0 | 0 |  | 0 | 0 | 2 | 20196 | 21071.94 | 6.13 | 21071.94 | 0 | 258342 | 0 | 2 | 20196 | 258342 | 9.11 | 0 | 0 | 1 | -1 | -1
109 | 74764386 | 74940665 | 31714704 | 70 | 1 | 1 | 1 | 1-100-34 |  | Затраты труда рабочих (Средний разряд - 3,4) | 1191 | 1013 | чел.-ч. | чел.-ч. | 1 | 0 | -112797078 | 1.1235 | 0 | 0 | 0 | 299.51 | 0 | 0 | 0 | 8.97 | 1 | 1 | 1 | 33.39 | 4 | 0 | 1 | 1 | 0 | 0 | 1.07 | )*1,05 | 1 | 2 | 74940675 | 1 | 0 | 141 | 0 | 0 | 0 | 0 | 0 | 0 | 0 | 0 | 0 | 0 | 0 | 0 | 0 | 0 | 0 | 0 | 0 | 0 | 0 | 0 | 0 | 0 | 17626 | 61.7925 | 0 | 61.7925 | 299.51 | 8.97 | 33.39 | 10.08 | 0 | 0 | 0 | 61.7925 | 299.51 | 8.97 | 33.39 | 0 | 0 |  | -1 | -1
109 | 74764386 | 74940665 | 31709492 | 70 | 1 | 1 | 1 | 4-100-00 |  | Затраты труда машинистов | 1191 | 1013 | чел.-ч. | чел.-ч. | 1 | 0 | -1417349443 | 0.0105 | 0 | 0 | 0 | 0 | 0 | 0 | 0 | 0 | 1 | 1 | 33.39 | 1 | 4 | 0 | 1 | 1 | 0 | 0 | 0.01 | )*1,05 | 2 | 2 | 74940676 | 1 | 0 | 142 | 0 | 0 | 0 | 0 | 0 | 0 | 0 | 0 | 0 | 0 | 0 | 0 | 0 | 0 | 0 | 0 | 0 | 0 | 0 | 0 | 0 | 0 |  | 0 | 0 | 0.5775 | 0 | 0 | 1 | 0 | 0 | 0 | 0 | 0.5775 | 0 | 0 | 33.39 | 0 | 0 |  | -1 | -1
109 | 74764386 | 74940665 | 49673503 | 1 | 1 | 1 | 2 | 91.14.02-001 | ФСЭМ-2001, 91.14.02-001 , приказ Минстроя России № 876/пр от 26.12.2019 | Автомобили бортовые, грузоподъемность до 5 т | 1367 | 1011 | маш.-ч. | маш.-ч. | 1 | 0 | 509054691 | 0.0105 | 0 | 871.31 | 387.32 | 0 | 0 | 65.71 | 11.6 | 0 | 1 | 13.26 | 33.39 | 1 | 4 | 0 | 1 | 1 | 0 | 0 | 0.01 | )*1,05 | 0 | 2 | 74940677 | 1 | 0 | 143 | 0 | 0 | 0 | 0 | 0 | 0 | 0 | 0 | 0 | 0 | 0 | 0 | 0 | 0 | 0 | 0 | 0 | 0 | 0 | 0 | 0 | 0 |  | 0 | 0 | 0.5775 | 871.31 | 65.71 | 13.26 | 0.69 | 0.13 | 0 | 503 | 0.5775 | 871.31 | 65.71 | 13.26 | 0 | 0 |  | -1 | -1
109 | 74764386 | 74940665 | 49673715 | 1 | 1 | 1 | 2 | 91.17.04-233 | ФСЭМ-2001, 91.17.04-233 , приказ Минстроя России № 876/пр от 26.12.2019 | Установки для сварки ручной дуговой (постоянного тока) | 1367 | 1011 | маш.-ч. | маш.-ч. | 1 | 0 | 829370094 | 0.105 | 0 | 107.41 | 0 | 0 | 0 | 8.1 | 0 | 0 | 1 | 13.26 | 33.39 | 1 | 4 | 0 | 1 | 1 | 0 | 0 | 0.1 | )*1,05 | 0 | 2 | 74940678 | 1 | 0 | 144 | 0 | 0 | 0 | 0 | 0 | 0 | 0 | 0 | 0 | 0 | 0 | 0 | 0 | 0 | 0 | 0 | 0 | 0 | 0 | 0 | 0 | 0 |  | 0 | 0 | 5.775 | 107.41 | 8.1 | 13.26 | 0.85 | 0 | 0 | 618 | 5.775 | 107.41 | 8.1 | 13.26 | 0 | 0 |  | -1 | -1
109 | 74764386 | 74940665 | 49523218 | 1 | 1 | 1 | 3 | 01.7.03.04-0001-3 | ФССЦ-2001, 01.7.03.04-0001-3, приказ Минстроя России № 294/пр от 01.06.2020 (см. тех.часть) | Затраты на электроэнергию, потребляемую ручным инструментом ( 1 % от ОЗП) | 1374 | 1013 | РУБ | РУБ | 1 | 0 | -1743999360 | 0.1 | 9.11 | 0 | 0 | 0 | 1 | 0 | 0 | 0 | 9.11 | 1 | 1 | 1 | 0 | 0 | 0 | 1 | 0 | 0 | 0.1 |  | 0 | 2 | 74940679 | 1 | 0 | 145 | 0 | 0 | 0 | 0 | 0 | 0 | 0 | 0 | 0 | 0 | 0 | 0 | 0 | 0 | 0 | 0 | 0 | 0 | 0 | 0 | 0 | 0 |  | 0 | 0 | 5.5 | 9.11 | 1 | 9.11 | 0.1 | 0 | 50 | 0 | 5.5 | 9.11 | 1 | 9.11 | 0 | 0 | 1 | -1 | -1
109 | 74764386 | 74940665 | 49524301 | 1 | 1 | 1 | 3 | 01.7.11.07-0045 | ФССЦ-2001, 01.7.11.07-0045, приказ Минстроя России № 876/пр от 26.12.2019 | Электроды сварочные Э42А, диаметр 5 мм | 1348 | 1009 | т | т | 1000 | 0 | 1824693337 | #REF! | 94397.82 | 0 | 0 | 0 | 10362 | 0 | 0 | 0 | 9.11 | 1 | 1 | 1 | 4 | 0 | 1 | 1 | 0 | 0 | 0.00011 |  | 0 | 2 | 74940680 | 1 | 0 | 146 | 0 | 0 | 0 | 0 | 0 | 0 | 0 | 0 | 0 | 0 | 0 | 0 | 0 | 0 | 0 | 0 | 0 | 0 | 0 | 0 | 0 | 0 |  | 0 | 0 | #REF! | 94397.82 | 10362 | 9.11 | 1.14 | 0 | #REF! | #REF! | #REF! | 94397.82 | 10362 | 9.11 | 0 | 0 |  | -1 | -1
109 | 74764386 | 74940665 | 49528527 | 1 | 1 | 1 | 3 | 04.3.01.09-0014 | ФССЦ-2001, 04.3.01.09-0014, приказ Минстроя России № 876/пр от 26.12.2019 | Раствор готовый кладочный, цементный, М100 | 1339 | 1007 | м3 | м3 | 1 | 0 | 461598558 | #REF! | 4735.38 | 0 | 0 | 0 | 519.8 | 0 | 0 | 0 | 9.11 | 1 | 1 | 1 | 4 | 0 | 1 | 1 | 0 | 0 | 0.0003 |  | 0 | 2 | 74940681 | 1 | 0 | 147 | 0 | 0 | 0 | 0 | 0 | 0 | 0 | 0 | 0 | 0 | 0 | 0 | 0 | 0 | 0 | 0 | 0 | 0 | 0 | 0 | 0 | 0 |  | 0 | 0 | #REF! | 4735.38 | 519.8 | 9.11 | 0.16 | 0 | #REF! | #REF! | #REF! | 4735.38 | 519.8 | 9.11 | 0 | 0 |  | -1 | -1
109 | 74764386 | 74940665 | 49543539 | 1 | 1 | 1 | 3 | 08.4.03.02-0004 | ФССЦ-2001, 08.4.03.02-0004, приказ Минстроя России № 876/пр от 26.12.2019 | Сталь арматурная, горячекатаная, гладкая, класс А-I, диаметр 12 мм | 1348 | 1009 | т | т | 1000 | 0 | -2055168211 | #REF! | 59294.71 | 0 | 0 | 0 | 6508.75 | 0 | 0 | 0 | 9.11 | 1 | 1 | 1 | 4 | 0 | 1 | 1 | 0 | 0 | 0.00043 |  | 0 | 2 | 74940682 | 1 | 0 | 148 | 0 | 0 | 0 | 0 | 0 | 0 | 0 | 0 | 0 | 0 | 0 | 0 | 0 | 0 | 0 | 0 | 0 | 0 | 0 | 0 | 0 | 0 |  | 0 | 0 | #REF! | 59294.71 | 6508.75 | 9.11 | 2.8 | 0 | #REF! | #REF! | #REF! | 59294.71 | 6508.75 | 9.11 | 0 | 0 |  | -1 | -1
109 | 74764386 | 74940665 | 49565227 | 1 | 1 | 1 | 3 | Прайс | ФССЦ-2001, 19.2.03.01-0129, приказ Минстроя России № 876/пр от 26.12.2019 | Решетка РОН 600х500 | 1371 | 1013 | ШТ | ШТ | 1 | 0 | -2128939522 | 0.65455 | 2376 | 0 | 0 | 0 | 2498.65 | 0 | 0 | 0 | 9.11 | 1 | 1 | 1 | 0 | 0 | 0 | 1 | 0 | 0 | 0.65455 |  | 0 | 1 | -1 | 0 | 0 |  | 0 | 0 | 0 | 0 | 0 | 0 | 0 | 0 | 0 | 0 | 0 | 0 | 0 | 0 | 0 | 0 | 0 | 0 | 0 | 0 | 0 | 0 |  | 0 | 0 | 36 | 2376 | 2498.65 | 9.11 | 1635.48 | 0 | 819468 | 0 | 36 | 2376 | 819468 | 9.11 | 0 | 0 | 1 | -1 | -1
109 | 74764386 | 74940665 | 49565227 | 1 | 1 | 1 | 3 | Прайс | ФССЦ-2001, 19.2.03.01-0129, приказ Минстроя России № 876/пр от 26.12.2019 | Решетка РОН 1000х500 | 1371 | 1013 | ШТ | ШТ | 1 | 0 | 1849709912 | 0.34545 | 3597 | 0 | 0 | 0 | 3782.68 | 0 | 0 | 0 | 9.11 | 1 | 1 | 1 | 0 | 0 | 0 | 0 | 0 | 0 | 0.34545 |  | 0 | 1 | -1 | 0 | 0 |  | 0 | 0 | 0 | 0 | 0 | 0 | 0 | 0 | 0 | 0 | 0 | 0 | 0 | 0 | 0 | 0 | 0 | 0 | 0 | 0 | 0 | 0 |  | 0 | 0 | 19 | 3597 | 3782.68 | 9.11 | 1306.74 | 0 | 654740 | 0 | 19 | 3597 | 654740 | 9.11 | 0 | 0 | 1 | -1 | -1
113 | 74764386 | 74942177 | 31715109 | 70 | 1 | 1 | 1 | 1-100-32 |  | Затраты труда рабочих (Средний разряд - 3,2) | 1191 | 1013 | чел.-ч. | чел.-ч. | 1 | 0 | 784619160 | 65.52 | 0 | 0 | 0 | 291.83 | 0 | 0 | 0 | 8.74 | 1 | 1 | 1 | 33.39 | 4 | 0 | 1 | 1 | 0 | 0 | 62.4 | *1,05 | 1 | 2 | 74942190 | 1 | 0 | 150 | 0 | 0 | 0 | 0 | 0 | 0 | 0 | 0 | 0 | 0 | 0 | 0 | 0 | 0 | 0 | 0 | 0 | 0 | 0 | 0 | 0 | 0 | 38788 | 139.5576 | 0 | 139.5576 | 291.83 | 8.74 | 33.39 | 572.65 | 0 | 0 | 0 | 139.5576 | 291.83 | 8.74 | 33.39 | 0 | 0 |  | -1 | -1
113 | 74764386 | 74942177 | 31709492 | 70 | 1 | 1 | 1 | 4-100-00 |  | Затраты труда машинистов | 1191 | 1013 | чел.-ч. | чел.-ч. | 1 | 0 | -1417349443 | 0.693 | 0 | 0 | 0 | 0 | 0 | 0 | 0 | 0 | 1 | 1 | 33.39 | 1 | 4 | 0 | 1 | 1 | 0 | 0 | 0.66 | *1,05 | 2 | 2 | 74942191 | 1 | 0 | 151 | 0 | 0 | 0 | 0 | 0 | 0 | 0 | 0 | 0 | 0 | 0 | 0 | 0 | 0 | 0 | 0 | 0 | 0 | 0 | 0 | 0 | 0 |  | 0 | 0 | 1.4761 | 0 | 0 | 1 | 0 | 0 | 0 | 0 | 1.4761 | 0 | 0 | 33.39 | 0 | 0 |  | -1 | -1
113 | 74764386 | 74942177 | 49672573 | 1 | 1 | 1 | 2 | 91.05.05-015 | ФСЭМ-2001, 91.05.05-015 , приказ Минстроя России № 876/пр от 26.12.2019 | Краны на автомобильном ходу, грузоподъемность 16 т | 1367 | 1011 | маш.-ч. | маш.-ч. | 1 | 0 | -430484415 | 0.2835 | 0 | 1530.2 | 450.77 | 0 | 0 | 115.4 | 13.5 | 0 | 1 | 13.26 | 33.39 | 1 | 4 | 0 | 1 | 1 | 0 | 0 | 0.27 | )*1,05 | 0 | 2 | 74942192 | 1 | 0 | 152 | 0 | 0 | 0 | 0 | 0 | 0 | 0 | 0 | 0 | 0 | 0 | 0 | 0 | 0 | 0 | 0 | 0 | 0 | 0 | 0 | 0 | 0 |  | 0 | 0 | 0.60386 | 1530.2 | 115.4 | 13.26 | 32.72 | 3.83 | 0 | 924 | 0.60386 | 1530.2 | 115.4 | 13.26 | 0 | 0 |  | -1 | -1
113 | 74764386 | 74942177 | 49672695 | 1 | 1 | 1 | 2 | 91.06.03-047 | ФСЭМ-2001, 91.06.03-047 , приказ Минстроя России № 876/пр от 26.12.2019 | Лебедки ручные и рычажные тяговым усилием 31,39 кН (3,2 т) | 1367 | 1011 | маш.-ч. | маш.-ч. | 1 | 0 | 1063590936 | 9.1245 | 0 | 41.37 | 0 | 0 | 0 | 3.12 | 0 | 0 | 1 | 13.26 | 33.39 | 1 | 4 | 0 | 1 | 1 | 0 | 0 | 8.69 | )*1,05 | 0 | 2 | 74942193 | 1 | 0 | 153 | 0 | 0 | 0 | 0 | 0 | 0 | 0 | 0 | 0 | 0 | 0 | 0 | 0 | 0 | 0 | 0 | 0 | 0 | 0 | 0 | 0 | 0 |  | 0 | 0 | 19.4352 | 41.37 | 3.12 | 13.26 | 28.47 | 0 | 0 | 797 | 19.4352 | 41.37 | 3.12 | 13.26 | 0 | 0 |  | -1 | -1
113 | 74764386 | 74942177 | 49672703 | 1 | 1 | 1 | 2 | 91.06.03-055 | ФСЭМ-2001, 91.06.03-055 , приказ Минстроя России № 876/пр от 26.12.2019 | Лебедки электрические тяговым усилием 19,62 кН (2 т) | 1367 | 1011 | маш.-ч. | маш.-ч. | 1 | 0 | -1424865896 | 0.1575 | 0 | 88.31 | 0 | 0 | 0 | 6.66 | 0 | 0 | 1 | 13.26 | 33.39 | 1 | 4 | 0 | 1 | 1 | 0 | 0 | 0.15 | )*1,05 | 0 | 2 | 74942194 | 1 | 0 | 154 | 0 | 0 | 0 | 0 | 0 | 0 | 0 | 0 | 0 | 0 | 0 | 0 | 0 | 0 | 0 | 0 | 0 | 0 | 0 | 0 | 0 | 0 |  | 0 | 0 | 0.33548 | 88.31 | 6.66 | 13.26 | 1.05 | 0 | 0 | 30 | 0.33547 | 88.31 | 6.66 | 13.26 | 0 | 0 |  | -1 | -1
113 | 74764386 | 74942177 | 49673503 | 1 | 1 | 1 | 2 | 91.14.02-001 | ФСЭМ-2001, 91.14.02-001 , приказ Минстроя России № 876/пр от 26.12.2019 | Автомобили бортовые, грузоподъемность до 5 т | 1367 | 1011 | маш.-ч. | маш.-ч. | 1 | 0 | 509054691 | 0.4095 | 0 | 871.31 | 387.32 | 0 | 0 | 65.71 | 11.6 | 0 | 1 | 13.26 | 33.39 | 1 | 4 | 0 | 1 | 1 | 0 | 0 | 0.39 | )*1,05 | 0 | 2 | 74942195 | 1 | 0 | 155 | 0 | 0 | 0 | 0 | 0 | 0 | 0 | 0 | 0 | 0 | 0 | 0 | 0 | 0 | 0 | 0 | 0 | 0 | 0 | 0 | 0 | 0 |  | 0 | 0 | 0.87223 | 871.31 | 65.71 | 13.26 | 26.91 | 4.75 | 0 | 760 | 0.87223 | 871.31 | 65.71 | 13.26 | 0 | 0 |  | -1 | -1
113 | 74764386 | 74942177 | 49673715 | 1 | 1 | 1 | 2 | 91.17.04-233 | ФСЭМ-2001, 91.17.04-233 , приказ Минстроя России № 876/пр от 26.12.2019 | Установки для сварки ручной дуговой (постоянного тока) | 1367 | 1011 | маш.-ч. | маш.-ч. | 1 | 0 | 829370094 | 1.0395 | 0 | 107.41 | 0 | 0 | 0 | 8.1 | 0 | 0 | 1 | 13.26 | 33.39 | 1 | 4 | 0 | 1 | 1 | 0 | 0 | 0.99 | )*1,05 | 0 | 2 | 74942196 | 1 | 0 | 156 | 0 | 0 | 0 | 0 | 0 | 0 | 0 | 0 | 0 | 0 | 0 | 0 | 0 | 0 | 0 | 0 | 0 | 0 | 0 | 0 | 0 | 0 |  | 0 | 0 | 2.2141 | 107.41 | 8.1 | 13.26 | 8.42 | 0 | 0 | 237 | 2.2141 | 107.41 | 8.1 | 13.26 | 0 | 0 |  | -1 | -1
113 | 74764386 | 74942177 | 49523464 | 1 | 1 | 1 | 3 | 01.7.06.03-0023 | ФССЦ-2001, 01.7.06.03-0023, приказ Минстроя России № 876/пр от 26.12.2019 | Лента полиэтиленовая с липким слоем, марка А | 1346 | 1009 | кг | кг | 1 | 0 | 1376506601 | #REF! | 355.47 | 0 | 0 | 0 | 39.02 | 0 | 0 | 0 | 9.11 | 1 | 1 | 1 | 4 | 0 | 1 | 1 | 0 | 0 | 6.99 |  | 0 | 2 | 74942197 | 1 | 0 | 157 | 0 | 0 | 0 | 0 | 0 | 0 | 0 | 0 | 0 | 0 | 0 | 0 | 0 | 0 | 0 | 0 | 0 | 0 | 0 | 0 | 0 | 0 |  | 0 | 0 | #REF! | 355.47 | 39.02 | 9.11 | 272.75 | 0 | #REF! | #REF! | #REF! | 355.47 | 39.02 | 9.11 | 0 | 0 |  | -1 | -1
113 | 74764386 | 74942177 | 49524301 | 1 | 1 | 1 | 3 | 01.7.11.07-0045 | ФССЦ-2001, 01.7.11.07-0045, приказ Минстроя России № 876/пр от 26.12.2019 | Электроды сварочные Э42А, диаметр 5 мм | 1348 | 1009 | т | т | 1000 | 0 | 1824693337 | #REF! | 94397.82 | 0 | 0 | 0 | 10362 | 0 | 0 | 0 | 9.11 | 1 | 1 | 1 | 4 | 0 | 1 | 1 | 0 | 0 | 0.00029 |  | 0 | 2 | 74942198 | 1 | 0 | 158 | 0 | 0 | 0 | 0 | 0 | 0 | 0 | 0 | 0 | 0 | 0 | 0 | 0 | 0 | 0 | 0 | 0 | 0 | 0 | 0 | 0 | 0 |  | 0 | 0 | #REF! | 94397.82 | 10362 | 9.11 | 3 | 0 | #REF! | #REF! | #REF! | 94397.82 | 10362 | 9.11 | 0 | 0 |  | -1 | -1
113 | 74764386 | 74942177 | 49525488 | 1 | 1 | 1 | 3 | 01.7.15.03-0042 | ФССЦ-2001, 01.7.15.03-0042, приказ Минстроя России № 876/пр от 26.12.2019 | Болты с гайками и шайбами строительные | 1346 | 1009 | кг | кг | 1 | 0 | -1864341761 | #REF! | 82.35 | 0 | 0 | 0 | 9.04 | 0 | 0 | 0 | 9.11 | 1 | 1 | 1 | 4 | 0 | 1 | 1 | 0 | 0 | 7 |  | 0 | 2 | 74942199 | 1 | 0 | 159 | 0 | 0 | 0 | 0 | 0 | 0 | 0 | 0 | 0 | 0 | 0 | 0 | 0 | 0 | 0 | 0 | 0 | 0 | 0 | 0 | 0 | 0 |  | 0 | 0 | #REF! | 82.35 | 9.04 | 9.11 | 63.28 | 0 | #REF! | #REF! | #REF! | 82.35 | 9.04 | 9.11 | 0 | 0 |  | -1 | -1
113 | 74764386 | 74942177 | 49526492 | 1 | 1 | 1 | 3 | 01.7.19.04-0031 | ФССЦ-2001, 01.7.19.04-0031, приказ Минстроя России № 876/пр от 26.12.2019 | Прокладки резиновые (пластина техническая прессованная) | 1346 | 1009 | кг | кг | 1 | 0 | 497341279 | #REF! | 210.35 | 0 | 0 | 0 | 23.09 | 0 | 0 | 0 | 9.11 | 1 | 1 | 1 | 4 | 0 | 1 | 1 | 0 | 0 | 9.91 |  | 0 | 2 | 74942200 | 1 | 0 | 160 | 0 | 0 | 0 | 0 | 0 | 0 | 0 | 0 | 0 | 0 | 0 | 0 | 0 | 0 | 0 | 0 | 0 | 0 | 0 | 0 | 0 | 0 |  | 0 | 0 | #REF! | 210.35 | 23.09 | 9.11 | 228.82 | 0 | #REF! | #REF! | #REF! | 210.35 | 23.09 | 9.11 | 0 | 0 |  | -1 | -1
113 | 74764386 | 74942177 | 0 | 0 | 1 | 1 | 3 | Прайс | ФССЦ-2001, 19.1.01.02-0012, приказ Минстроя России № 876/пр от 26.12.2019 | Воздуховод из стали класс "В" 6=1 мм 1000х500 ГОСТ 19903-2015 | 1327 | 1005 | м2 | м2 | 1 | 0 | 1790362398 | 100 | 1369.09 | 0 | 0 | 0 | 1439.76 | 0 | 0 | 0 | 9.11 | 1 | 1 | 1 | 0 | 0 | 0 | 1 | 0 | 0 | 100 |  | 0 | 1 | -1 | 0 | 0 |  | 0 | 0 | 0 | 0 | 0 | 0 | 0 | 0 | 0 | 0 | 0 | 0 | 0 | 0 | 0 | 0 | 0 | 0 | 0 | 0 | 0 | 0 |  | 0 | 0 | 213 | 1369.09 | 1439.76 | 9.11 | 143976 | 0 | 2793708 | 0 | 213 | 1369.09 | 2793708 | 9.11 | 0 | 0 | 1 | -1 | -1
115 | 74764386 | 74942242 | 31715109 | 70 | 1 | 1 | 1 | 1-100-32 |  | Затраты труда рабочих (Средний разряд - 3,2) | 1191 | 1013 | чел.-ч. | чел.-ч. | 1 | 0 | 784619160 | 65.52 | 0 | 0 | 0 | 291.83 | 0 | 0 | 0 | 8.74 | 1 | 1 | 1 | 33.39 | 4 | 0 | 1 | 1 | 0 | 0 | 62.4 | *1,05 | 1 | 2 | 74942255 | 1 | 0 | 166 | 0 | 0 | 0 | 0 | 0 | 0 | 0 | 0 | 0 | 0 | 0 | 0 | 0 | 0 | 0 | 0 | 0 | 0 | 0 | 0 | 0 | 0 | 59474 | 213.9883 | 0 | 213.9883 | 291.83 | 8.74 | 33.39 | 572.65 | 0 | 0 | 0 | 213.9883 | 291.83 | 8.74 | 33.39 | 0 | 0 |  | -1 | -1
115 | 74764386 | 74942242 | 31709492 | 70 | 1 | 1 | 1 | 4-100-00 |  | Затраты труда машинистов | 1191 | 1013 | чел.-ч. | чел.-ч. | 1 | 0 | -1417349443 | 0.693 | 0 | 0 | 0 | 0 | 0 | 0 | 0 | 0 | 1 | 1 | 33.39 | 1 | 4 | 0 | 1 | 1 | 0 | 0 | 0.66 | *1,05 | 2 | 2 | 74942256 | 1 | 0 | 167 | 0 | 0 | 0 | 0 | 0 | 0 | 0 | 0 | 0 | 0 | 0 | 0 | 0 | 0 | 0 | 0 | 0 | 0 | 0 | 0 | 0 | 0 |  | 0 | 0 | 2.2633 | 0 | 0 | 1 | 0 | 0 | 0 | 0 | 2.2633 | 0 | 0 | 33.39 | 0 | 0 |  | -1 | -1
115 | 74764386 | 74942242 | 49672573 | 1 | 1 | 1 | 2 | 91.05.05-015 | ФСЭМ-2001, 91.05.05-015 , приказ Минстроя России № 876/пр от 26.12.2019 | Краны на автомобильном ходу, грузоподъемность 16 т | 1367 | 1011 | маш.-ч. | маш.-ч. | 1 | 0 | -430484415 | 0.2835 | 0 | 1530.2 | 450.77 | 0 | 0 | 115.4 | 13.5 | 0 | 1 | 13.26 | 33.39 | 1 | 4 | 0 | 1 | 1 | 0 | 0 | 0.27 | )*1,05 | 0 | 2 | 74942257 | 1 | 0 | 168 | 0 | 0 | 0 | 0 | 0 | 0 | 0 | 0 | 0 | 0 | 0 | 0 | 0 | 0 | 0 | 0 | 0 | 0 | 0 | 0 | 0 | 0 |  | 0 | 0 | 0.92591 | 1530.2 | 115.4 | 13.26 | 32.72 | 3.83 | 0 | 1417 | 0.92591 | 1530.2 | 115.4 | 13.26 | 0 | 0 |  | -1 | -1
115 | 74764386 | 74942242 | 49672695 | 1 | 1 | 1 | 2 | 91.06.03-047 | ФСЭМ-2001, 91.06.03-047 , приказ Минстроя России № 876/пр от 26.12.2019 | Лебедки ручные и рычажные тяговым усилием 31,39 кН (3,2 т) | 1367 | 1011 | маш.-ч. | маш.-ч. | 1 | 0 | 1063590936 | 9.1245 | 0 | 41.37 | 0 | 0 | 0 | 3.12 | 0 | 0 | 1 | 13.26 | 33.39 | 1 | 4 | 0 | 1 | 1 | 0 | 0 | 8.69 | )*1,05 | 0 | 2 | 74942258 | 1 | 0 | 169 | 0 | 0 | 0 | 0 | 0 | 0 | 0 | 0 | 0 | 0 | 0 | 0 | 0 | 0 | 0 | 0 | 0 | 0 | 0 | 0 | 0 | 0 |  | 0 | 0 | 29.8006 | 41.37 | 3.12 | 13.26 | 28.47 | 0 | 0 | 1222 | 29.8006 | 41.37 | 3.12 | 13.26 | 0 | 0 |  | -1 | -1
115 | 74764386 | 74942242 | 49672703 | 1 | 1 | 1 | 2 | 91.06.03-055 | ФСЭМ-2001, 91.06.03-055 , приказ Минстроя России № 876/пр от 26.12.2019 | Лебедки электрические тяговым усилием 19,62 кН (2 т) | 1367 | 1011 | маш.-ч. | маш.-ч. | 1 | 0 | -1424865896 | 0.1575 | 0 | 88.31 | 0 | 0 | 0 | 6.66 | 0 | 0 | 1 | 13.26 | 33.39 | 1 | 4 | 0 | 1 | 1 | 0 | 0 | 0.15 | )*1,05 | 0 | 2 | 74942259 | 1 | 0 | 170 | 0 | 0 | 0 | 0 | 0 | 0 | 0 | 0 | 0 | 0 | 0 | 0 | 0 | 0 | 0 | 0 | 0 | 0 | 0 | 0 | 0 | 0 |  | 0 | 0 | 0.5144 | 88.31 | 6.66 | 13.26 | 1.05 | 0 | 0 | 45 | 0.5144 | 88.31 | 6.66 | 13.26 | 0 | 0 |  | -1 | -1
115 | 74764386 | 74942242 | 49673503 | 1 | 1 | 1 | 2 | 91.14.02-001 | ФСЭМ-2001, 91.14.02-001 , приказ Минстроя России № 876/пр от 26.12.2019 | Автомобили бортовые, грузоподъемность до 5 т | 1367 | 1011 | маш.-ч. | маш.-ч. | 1 | 0 | 509054691 | 0.4095 | 0 | 871.31 | 387.32 | 0 | 0 | 65.71 | 11.6 | 0 | 1 | 13.26 | 33.39 | 1 | 4 | 0 | 1 | 1 | 0 | 0 | 0.39 | )*1,05 | 0 | 2 | 74942260 | 1 | 0 | 171 | 0 | 0 | 0 | 0 | 0 | 0 | 0 | 0 | 0 | 0 | 0 | 0 | 0 | 0 | 0 | 0 | 0 | 0 | 0 | 0 | 0 | 0 |  | 0 | 0 | 1.3374 | 871.31 | 65.71 | 13.26 | 26.91 | 4.75 | 0 | 1165 | 1.3374 | 871.31 | 65.71 | 13.26 | 0 | 0 |  | -1 | -1
115 | 74764386 | 74942242 | 49673715 | 1 | 1 | 1 | 2 | 91.17.04-233 | ФСЭМ-2001, 91.17.04-233 , приказ Минстроя России № 876/пр от 26.12.2019 | Установки для сварки ручной дуговой (постоянного тока) | 1367 | 1011 | маш.-ч. | маш.-ч. | 1 | 0 | 829370094 | 1.0395 | 0 | 107.41 | 0 | 0 | 0 | 8.1 | 0 | 0 | 1 | 13.26 | 33.39 | 1 | 4 | 0 | 1 | 1 | 0 | 0 | 0.99 | )*1,05 | 0 | 2 | 74942261 | 1 | 0 | 172 | 0 | 0 | 0 | 0 | 0 | 0 | 0 | 0 | 0 | 0 | 0 | 0 | 0 | 0 | 0 | 0 | 0 | 0 | 0 | 0 | 0 | 0 |  | 0 | 0 | 3.395 | 107.41 | 8.1 | 13.26 | 8.42 | 0 | 0 | 363 | 3.395 | 107.41 | 8.1 | 13.26 | 0 | 0 |  | -1 | -1
115 | 74764386 | 74942242 | 49523464 | 1 | 1 | 1 | 3 | 01.7.06.03-0023 | ФССЦ-2001, 01.7.06.03-0023, приказ Минстроя России № 876/пр от 26.12.2019 | Лента полиэтиленовая с липким слоем, марка А | 1346 | 1009 | кг | кг | 1 | 0 | 1376506601 | #REF! | 355.47 | 0 | 0 | 0 | 39.02 | 0 | 0 | 0 | 9.11 | 1 | 1 | 1 | 4 | 0 | 1 | 1 | 0 | 0 | 6.99 |  | 0 | 2 | 74942262 | 1 | 0 | 173 | 0 | 0 | 0 | 0 | 0 | 0 | 0 | 0 | 0 | 0 | 0 | 0 | 0 | 0 | 0 | 0 | 0 | 0 | 0 | 0 | 0 | 0 |  | 0 | 0 | #REF! | 355.47 | 39.02 | 9.11 | 272.75 | 0 | #REF! | #REF! | #REF! | 355.47 | 39.02 | 9.11 | 0 | 0 |  | -1 | -1
115 | 74764386 | 74942242 | 49524301 | 1 | 1 | 1 | 3 | 01.7.11.07-0045 | ФССЦ-2001, 01.7.11.07-0045, приказ Минстроя России № 876/пр от 26.12.2019 | Электроды сварочные Э42А, диаметр 5 мм | 1348 | 1009 | т | т | 1000 | 0 | 1824693337 | #REF! | 94397.82 | 0 | 0 | 0 | 10362 | 0 | 0 | 0 | 9.11 | 1 | 1 | 1 | 4 | 0 | 1 | 1 | 0 | 0 | 0.00029 |  | 0 | 2 | 74942263 | 1 | 0 | 174 | 0 | 0 | 0 | 0 | 0 | 0 | 0 | 0 | 0 | 0 | 0 | 0 | 0 | 0 | 0 | 0 | 0 | 0 | 0 | 0 | 0 | 0 |  | 0 | 0 | #REF! | 94397.82 | 10362 | 9.11 | 3 | 0 | #REF! | #REF! | #REF! | 94397.82 | 10362 | 9.11 | 0 | 0 |  | -1 | -1
115 | 74764386 | 74942242 | 49525488 | 1 | 1 | 1 | 3 | 01.7.15.03-0042 | ФССЦ-2001, 01.7.15.03-0042, приказ Минстроя России № 876/пр от 26.12.2019 | Болты с гайками и шайбами строительные | 1346 | 1009 | кг | кг | 1 | 0 | -1864341761 | #REF! | 82.35 | 0 | 0 | 0 | 9.04 | 0 | 0 | 0 | 9.11 | 1 | 1 | 1 | 4 | 0 | 1 | 1 | 0 | 0 | 7 |  | 0 | 2 | 74942264 | 1 | 0 | 175 | 0 | 0 | 0 | 0 | 0 | 0 | 0 | 0 | 0 | 0 | 0 | 0 | 0 | 0 | 0 | 0 | 0 | 0 | 0 | 0 | 0 | 0 |  | 0 | 0 | #REF! | 82.35 | 9.04 | 9.11 | 63.28 | 0 | #REF! | #REF! | #REF! | 82.35 | 9.04 | 9.11 | 0 | 0 |  | -1 | -1
115 | 74764386 | 74942242 | 49526492 | 1 | 1 | 1 | 3 | 01.7.19.04-0031 | ФССЦ-2001, 01.7.19.04-0031, приказ Минстроя России № 876/пр от 26.12.2019 | Прокладки резиновые (пластина техническая прессованная) | 1346 | 1009 | кг | кг | 1 | 0 | 497341279 | #REF! | 210.35 | 0 | 0 | 0 | 23.09 | 0 | 0 | 0 | 9.11 | 1 | 1 | 1 | 4 | 0 | 1 | 1 | 0 | 0 | 9.91 |  | 0 | 2 | 74942265 | 1 | 0 | 176 | 0 | 0 | 0 | 0 | 0 | 0 | 0 | 0 | 0 | 0 | 0 | 0 | 0 | 0 | 0 | 0 | 0 | 0 | 0 | 0 | 0 | 0 |  | 0 | 0 | #REF! | 210.35 | 23.09 | 9.11 | 228.82 | 0 | #REF! | #REF! | #REF! | 210.35 | 23.09 | 9.11 | 0 | 0 |  | -1 | -1
115 | 74764386 | 74942242 | 0 | 0 | 1 | 1 | 3 | Прайс | ФССЦ-2001, 19.1.01.02-0012, приказ Минстроя России № 876/пр от 26.12.2019 | Воздуховод из стали класс "В" 6=1 мм 600х550 ГОСТ 19903-2015 | 1327 | 1005 | м2 | м2 | 1 | 0 | -1090290802 | 91.5493 | 1380.52 | 0 | 0 | 0 | 1451.79 | 0 | 0 | 0 | 9.11 | 1 | 1 | 1 | 0 | 0 | 0 | 1 | 0 | 0 | 91.5493 |  | 0 | 1 | -1 | 0 | 0 |  | 0 | 0 | 0 | 0 | 0 | 0 | 0 | 0 | 0 | 0 | 0 | 0 | 0 | 0 | 0 | 0 | 0 | 0 | 0 | 0 | 0 | 0 |  | 0 | 0 | 299 | 1380.52 | 1451.79 | 9.11 | 132910.35 | 0 | 3954574 | 0 | 299 | 1380.52 | 3954574 | 9.11 | 0 | 0 | 1 | -1 | -1
115 | 74764386 | 74942242 | 0 | 0 | 1 | 1 | 3 | Прайс | ФССЦ-2001, 19.1.01.02-0012, приказ Минстроя России № 876/пр от 26.12.2019 | Воздуховод из стали класс "В" 6=1 мм 600х500 ГОСТ 19903-2015 | 1327 | 1005 | м2 | м2 | 1 | 0 | 1710109714 | 8.4507 | 1385.59 | 0 | 0 | 0 | 1457.11 | 0 | 0 | 0 | 9.11 | 1 | 1 | 1 | 0 | 0 | 0 | 0 | 0 | 0 | 8.4507 |  | 0 | 1 | -1 | 0 | 0 |  | 0 | 0 | 0 | 0 | 0 | 0 | 0 | 0 | 0 | 0 | 0 | 0 | 0 | 0 | 0 | 0 | 0 | 0 | 0 | 0 | 0 | 0 |  | 0 | 0 | 27.6 | 1385.59 | 1457.11 | 9.11 | 12313.61 | 0 | 366362 | 0 | 27.6 | 1385.59 | 366362 | 9.11 | 0 | 0 | 1 | -1 | -1
118 | 74764386 | 74942210 | 31715109 | 70 | 1 | 1 | 1 | 1-100-32 |  | Затраты труда рабочих (Средний разряд - 3,2) | 1191 | 1013 | чел.-ч. | чел.-ч. | 1 | 0 | 784619160 | 77.91 | 0 | 0 | 0 | 291.83 | 0 | 0 | 0 | 8.74 | 1 | 1 | 1 | 33.39 | 4 | 0 | 1 | 1 | 0 | 0 | 74.2 | *1,05 | 1 | 2 | 74942224 | 1 | 0 | 182 | 0 | 0 | 0 | 0 | 0 | 0 | 0 | 0 | 0 | 0 | 0 | 0 | 0 | 0 | 0 | 0 | 0 | 0 | 0 | 0 | 0 | 0 | 3672 | 13.2135 | 0 | 13.2135 | 291.83 | 8.74 | 33.39 | 680.94 | 0 | 0 | 0 | 13.2135 | 291.83 | 8.74 | 33.39 | 0 | 0 |  | -1 | -1
118 | 74764386 | 74942210 | 31709492 | 70 | 1 | 1 | 1 | 4-100-00 |  | Затраты труда машинистов | 1191 | 1013 | чел.-ч. | чел.-ч. | 1 | 0 | -1417349443 | 0.672 | 0 | 0 | 0 | 0 | 0 | 0 | 0 | 0 | 1 | 1 | 33.39 | 1 | 4 | 0 | 1 | 1 | 0 | 0 | 0.64 | *1,05 | 2 | 2 | 74942225 | 1 | 0 | 183 | 0 | 0 | 0 | 0 | 0 | 0 | 0 | 0 | 0 | 0 | 0 | 0 | 0 | 0 | 0 | 0 | 0 | 0 | 0 | 0 | 0 | 0 |  | 0 | 0 | 0.11397 | 0 | 0 | 1 | 0 | 0 | 0 | 0 | 0.11397 | 0 | 0 | 33.39 | 0 | 0 |  | -1 | -1
118 | 74764386 | 74942210 | 49672573 | 1 | 1 | 1 | 2 | 91.05.05-015 | ФСЭМ-2001, 91.05.05-015 , приказ Минстроя России № 876/пр от 26.12.2019 | Краны на автомобильном ходу, грузоподъемность 16 т | 1367 | 1011 | маш.-ч. | маш.-ч. | 1 | 0 | -430484415 | 0.273 | 0 | 1530.2 | 450.77 | 0 | 0 | 115.4 | 13.5 | 0 | 1 | 13.26 | 33.39 | 1 | 4 | 0 | 1 | 1 | 0 | 0 | 0.26 | )*1,05 | 0 | 2 | 74942226 | 1 | 0 | 184 | 0 | 0 | 0 | 0 | 0 | 0 | 0 | 0 | 0 | 0 | 0 | 0 | 0 | 0 | 0 | 0 | 0 | 0 | 0 | 0 | 0 | 0 |  | 0 | 0 | 0.046301 | 1530.2 | 115.4 | 13.26 | 31.5 | 3.69 | 0 | 71 | 0.046301 | 1530.2 | 115.4 | 13.26 | 0 | 0 |  | -1 | -1
118 | 74764386 | 74942210 | 49672695 | 1 | 1 | 1 | 2 | 91.06.03-047 | ФСЭМ-2001, 91.06.03-047 , приказ Минстроя России № 876/пр от 26.12.2019 | Лебедки ручные и рычажные тяговым усилием 31,39 кН (3,2 т) | 1367 | 1011 | маш.-ч. | маш.-ч. | 1 | 0 | 1063590936 | 10.5525 | 0 | 41.37 | 0 | 0 | 0 | 3.12 | 0 | 0 | 1 | 13.26 | 33.39 | 1 | 4 | 0 | 1 | 1 | 0 | 0 | 10.05 | )*1,05 | 0 | 2 | 74942227 | 1 | 0 | 185 | 0 | 0 | 0 | 0 | 0 | 0 | 0 | 0 | 0 | 0 | 0 | 0 | 0 | 0 | 0 | 0 | 0 | 0 | 0 | 0 | 0 | 0 |  | 0 | 0 | 1.7897 | 41.37 | 3.12 | 13.26 | 32.93 | 0 | 0 | 73 | 1.7897 | 41.37 | 3.12 | 13.26 | 0 | 0 |  | -1 | -1
118 | 74764386 | 74942210 | 49672703 | 1 | 1 | 1 | 2 | 91.06.03-055 | ФСЭМ-2001, 91.06.03-055 , приказ Минстроя России № 876/пр от 26.12.2019 | Лебедки электрические тяговым усилием 19,62 кН (2 т) | 1367 | 1011 | маш.-ч. | маш.-ч. | 1 | 0 | -1424865896 | 0.1365 | 0 | 88.31 | 0 | 0 | 0 | 6.66 | 0 | 0 | 1 | 13.26 | 33.39 | 1 | 4 | 0 | 1 | 1 | 0 | 0 | 0.13 | )*1,05 | 0 | 2 | 74942228 | 1 | 0 | 186 | 0 | 0 | 0 | 0 | 0 | 0 | 0 | 0 | 0 | 0 | 0 | 0 | 0 | 0 | 0 | 0 | 0 | 0 | 0 | 0 | 0 | 0 |  | 0 | 0 | 0.02315 | 88.31 | 6.66 | 13.26 | 0.91 | 0 | 0 | 2 | 0.02315 | 88.31 | 6.66 | 13.26 | 0 | 0 |  | -1 | -1
118 | 74764386 | 74942210 | 49673503 | 1 | 1 | 1 | 2 | 91.14.02-001 | ФСЭМ-2001, 91.14.02-001 , приказ Минстроя России № 876/пр от 26.12.2019 | Автомобили бортовые, грузоподъемность до 5 т | 1367 | 1011 | маш.-ч. | маш.-ч. | 1 | 0 | 509054691 | 0.399 | 0 | 871.31 | 387.32 | 0 | 0 | 65.71 | 11.6 | 0 | 1 | 13.26 | 33.39 | 1 | 4 | 0 | 1 | 1 | 0 | 0 | 0.38 | )*1,05 | 0 | 2 | 74942229 | 1 | 0 | 187 | 0 | 0 | 0 | 0 | 0 | 0 | 0 | 0 | 0 | 0 | 0 | 0 | 0 | 0 | 0 | 0 | 0 | 0 | 0 | 0 | 0 | 0 |  | 0 | 0 | 0.06767 | 871.31 | 65.71 | 13.26 | 26.22 | 4.63 | 0 | 59 | 0.06767 | 871.31 | 65.71 | 13.26 | 0 | 0 |  | -1 | -1
118 | 74764386 | 74942210 | 49673715 | 1 | 1 | 1 | 2 | 91.17.04-233 | ФСЭМ-2001, 91.17.04-233 , приказ Минстроя России № 876/пр от 26.12.2019 | Установки для сварки ручной дуговой (постоянного тока) | 1367 | 1011 | маш.-ч. | маш.-ч. | 1 | 0 | 829370094 | 1.1865 | 0 | 107.41 | 0 | 0 | 0 | 8.1 | 0 | 0 | 1 | 13.26 | 33.39 | 1 | 4 | 0 | 1 | 1 | 0 | 0 | 1.13 | )*1,05 | 0 | 2 | 74942230 | 1 | 0 | 188 | 0 | 0 | 0 | 0 | 0 | 0 | 0 | 0 | 0 | 0 | 0 | 0 | 0 | 0 | 0 | 0 | 0 | 0 | 0 | 0 | 0 | 0 |  | 0 | 0 | 0.20123 | 107.41 | 8.1 | 13.26 | 9.61 | 0 | 0 | 22 | 0.20123 | 107.41 | 8.1 | 13.26 | 0 | 0 |  | -1 | -1
118 | 74764386 | 74942210 | 49523464 | 1 | 1 | 1 | 3 | 01.7.06.03-0023 | ФССЦ-2001, 01.7.06.03-0023, приказ Минстроя России № 876/пр от 26.12.2019 | Лента полиэтиленовая с липким слоем, марка А | 1346 | 1009 | кг | кг | 1 | 0 | 1376506601 | #REF! | 355.47 | 0 | 0 | 0 | 39.02 | 0 | 0 | 0 | 9.11 | 1 | 1 | 1 | 4 | 0 | 1 | 1 | 0 | 0 | 7.95 |  | 0 | 2 | 74942231 | 1 | 0 | 189 | 0 | 0 | 0 | 0 | 0 | 0 | 0 | 0 | 0 | 0 | 0 | 0 | 0 | 0 | 0 | 0 | 0 | 0 | 0 | 0 | 0 | 0 |  | 0 | 0 | #REF! | 355.47 | 39.02 | 9.11 | 310.21 | 0 | #REF! | #REF! | #REF! | 355.47 | 39.02 | 9.11 | 0 | 0 |  | -1 | -1
118 | 74764386 | 74942210 | 49524301 | 1 | 1 | 1 | 3 | 01.7.11.07-0045 | ФССЦ-2001, 01.7.11.07-0045, приказ Минстроя России № 876/пр от 26.12.2019 | Электроды сварочные Э42А, диаметр 5 мм | 1348 | 1009 | т | т | 1000 | 0 | 1824693337 | #REF! | 94397.82 | 0 | 0 | 0 | 10362 | 0 | 0 | 0 | 9.11 | 1 | 1 | 1 | 4 | 0 | 1 | 1 | 0 | 0 | 0.00033 |  | 0 | 2 | 74942232 | 1 | 0 | 190 | 0 | 0 | 0 | 0 | 0 | 0 | 0 | 0 | 0 | 0 | 0 | 0 | 0 | 0 | 0 | 0 | 0 | 0 | 0 | 0 | 0 | 0 |  | 0 | 0 | #REF! | 94397.82 | 10362 | 9.11 | 3.42 | 0 | #REF! | #REF! | #REF! | 94397.82 | 10362 | 9.11 | 0 | 0 |  | -1 | -1
118 | 74764386 | 74942210 | 49525488 | 1 | 1 | 1 | 3 | 01.7.15.03-0042 | ФССЦ-2001, 01.7.15.03-0042, приказ Минстроя России № 876/пр от 26.12.2019 | Болты с гайками и шайбами строительные | 1346 | 1009 | кг | кг | 1 | 0 | -1864341761 | #REF! | 82.35 | 0 | 0 | 0 | 9.04 | 0 | 0 | 0 | 9.11 | 1 | 1 | 1 | 4 | 0 | 1 | 1 | 0 | 0 | 6 |  | 0 | 2 | 74942233 | 1 | 0 | 191 | 0 | 0 | 0 | 0 | 0 | 0 | 0 | 0 | 0 | 0 | 0 | 0 | 0 | 0 | 0 | 0 | 0 | 0 | 0 | 0 | 0 | 0 |  | 0 | 0 | #REF! | 82.35 | 9.04 | 9.11 | 54.24 | 0 | #REF! | #REF! | #REF! | 82.35 | 9.04 | 9.11 | 0 | 0 |  | -1 | -1
118 | 74764386 | 74942210 | 49526492 | 1 | 1 | 1 | 3 | 01.7.19.04-0031 | ФССЦ-2001, 01.7.19.04-0031, приказ Минстроя России № 876/пр от 26.12.2019 | Прокладки резиновые (пластина техническая прессованная) | 1346 | 1009 | кг | кг | 1 | 0 | 497341279 | #REF! | 210.35 | 0 | 0 | 0 | 23.09 | 0 | 0 | 0 | 9.11 | 1 | 1 | 1 | 4 | 0 | 1 | 1 | 0 | 0 | 9.09 |  | 0 | 2 | 74942234 | 1 | 0 | 192 | 0 | 0 | 0 | 0 | 0 | 0 | 0 | 0 | 0 | 0 | 0 | 0 | 0 | 0 | 0 | 0 | 0 | 0 | 0 | 0 | 0 | 0 |  | 0 | 0 | #REF! | 210.35 | 23.09 | 9.11 | 209.89 | 0 | #REF! | #REF! | #REF! | 210.35 | 23.09 | 9.11 | 0 | 0 |  | -1 | -1
118 | 74764386 | 74942210 | 49541437 | 1 | 1 | 1 | 3 | 08.1.02.17-0162 | ФССЦ-2001, 08.1.02.17-0162, приказ Минстроя России № 876/пр от 26.12.2019 | Сетка тканая с квадратными ячейками № 05, оцинкованная | 1327 | 1005 | м2 | м2 | 1 | 0 | 2073721092 | 17.6887 | 311.56 | 0 | 0 | 0 | 34.2 | 0 | 0 | 0 | 9.11 | 1 | 1 | 1 | 0 | 0 | 0 | 0 | 0 | 0 | 17.6887 |  | 0 | 1 | -1 | 0 | 0 |  | 0 | 0 | 0 | 0 | 0 | 0 | 0 | 0 | 0 | 0 | 0 | 0 | 0 | 0 | 0 | 0 | 0 | 0 | 0 | 0 | 0 | 0 |  | 0 | 0 | 3 | 311.56 | 34.2 | 9.11 | 604.95 | 0 | 936 | 0 | 3 | 311.56 | 936 | 9.11 | 0 | 0 | 1 | -1 | -1
118 | 74764386 | 74942210 | 0 | 0 | 1 | 1 | 3 | Прайс | ФССЦ-2001, 19.1.01.02-0015, приказ Минстроя России № 876/пр от 26.12.2019 | Воздуховод из стали класс "В" 6=1 мм ф560 ГОСТ 19903-2015 | 1327 | 1005 | м2 | м2 | 1 | 0 | 267639597 | 25.9434 | 1186.84 | 0 | 0 | 0 | 1248.1 | 0 | 0 | 0 | 9.11 | 1 | 1 | 1 | 0 | 0 | 0 | 1 | 0 | 0 | 25.9434 |  | 0 | 1 | -1 | 0 | 0 |  | 0 | 0 | 0 | 0 | 0 | 0 | 0 | 0 | 0 | 0 | 0 | 0 | 0 | 0 | 0 | 0 | 0 | 0 | 0 | 0 | 0 | 0 |  | 0 | 0 | 4.4 | 1186.84 | 1248.1 | 9.11 | 32379.95 | 0 | 50028 | 0 | 4.4 | 1186.84 | 50028 | 9.11 | 0 | 0 | 1 | -1 | -1
118 | 74764386 | 74942210 | 0 | 0 | 1 | 1 | 3 | Прайс | ФССЦ-2001, 19.1.01.02-0015, приказ Минстроя России № 876/пр от 26.12.2019 | Воздуховод из стали класс "В" 6=1 мм ф800 ГОСТ 19903-2015 | 1327 | 1005 | м2 | м2 | 1 | 0 | -1026623716 | 74.0566 | 1186.83 | 0 | 0 | 0 | 1248.09 | 0 | 0 | 0 | 9.11 | 1 | 1 | 1 | 0 | 0 | 0 | 0 | 0 | 0 | 74.0566 |  | 0 | 1 | -1 | 0 | 0 |  | 0 | 0 | 0 | 0 | 0 | 0 | 0 | 0 | 0 | 0 | 0 | 0 | 0 | 0 | 0 | 0 | 0 | 0 | 0 | 0 | 0 | 0 |  | 0 | 0 | 12.56 | 1186.83 | 1248.09 | 9.11 | 92429.31 | 0 | 142807 | 0 | 12.56 | 1186.83 | 142807 | 9.11 | 0 | 0 | 1 | -1 | -1
157 | 74764386 | 74981898 | 31715651 | 70 | 1 | 1 | 1 | 1-100-40 |  | Затраты труда рабочих (Средний разряд - 4) | 1191 | 1013 | чел.-ч. | чел.-ч. | 1 | 0 | -1111239348 | 5.2815 | 0 | 0 | 0 | 321.21 | 0 | 0 | 0 | 9.62 | 1 | 1 | 1 | 33.39 | 4 | 0 | 1 | 1 | 0 | 0 | 5.03 | *1,05 | 1 | 2 | 74981911 | 1 | 0 | 198 | 0 | 0 | 0 | 0 | 0 | 0 | 0 | 0 | 0 | 0 | 0 | 0 | 0 | 0 | 0 | 0 | 0 | 0 | 0 | 0 | 0 | 0 | 4847 | 15.8445 | 0 | 15.8445 | 321.21 | 9.62 | 33.39 | 50.81 | 0 | 0 | 0 | 15.8445 | 321.21 | 9.62 | 33.39 | 0 | 0 |  | -1 | -1
157 | 74764386 | 74981898 | 31709492 | 70 | 1 | 1 | 1 | 4-100-00 |  | Затраты труда машинистов | 1191 | 1013 | чел.-ч. | чел.-ч. | 1 | 0 | -1417349443 | 0.273 | 0 | 0 | 0 | 0 | 0 | 0 | 0 | 0 | 1 | 1 | 33.39 | 1 | 4 | 0 | 1 | 1 | 0 | 0 | 0.26 | *1,05 | 2 | 2 | 74981912 | 1 | 0 | 199 | 0 | 0 | 0 | 0 | 0 | 0 | 0 | 0 | 0 | 0 | 0 | 0 | 0 | 0 | 0 | 0 | 0 | 0 | 0 | 0 | 0 | 0 |  | 0 | 0 | 0.819 | 0 | 0 | 1 | 0 | 0 | 0 | 0 | 0.819 | 0 | 0 | 33.39 | 0 | 0 |  | -1 | -1
157 | 74764386 | 74981898 | 49672573 | 1 | 1 | 1 | 2 | 91.05.05-015 | ФСЭМ-2001, 91.05.05-015 , приказ Минстроя России № 876/пр от 26.12.2019 | Краны на автомобильном ходу, грузоподъемность 16 т | 1367 | 1011 | маш.-ч. | маш.-ч. | 1 | 0 | -430484415 | 0.105 | 0 | 1530.2 | 450.77 | 0 | 0 | 115.4 | 13.5 | 0 | 1 | 13.26 | 33.39 | 1 | 4 | 0 | 1 | 1 | 0 | 0 | 0.1 | )*1,05 | 0 | 2 | 74981913 | 1 | 0 | 200 | 0 | 0 | 0 | 0 | 0 | 0 | 0 | 0 | 0 | 0 | 0 | 0 | 0 | 0 | 0 | 0 | 0 | 0 | 0 | 0 | 0 | 0 |  | 0 | 0 | 0.315 | 1530.2 | 115.4 | 13.26 | 12.12 | 1.42 | 0 | 482 | 0.315 | 1530.2 | 115.4 | 13.26 | 0 | 0 |  | -1 | -1
157 | 74764386 | 74981898 | 49672695 | 1 | 1 | 1 | 2 | 91.06.03-047 | ФСЭМ-2001, 91.06.03-047 , приказ Минстроя России № 876/пр от 26.12.2019 | Лебедки ручные и рычажные тяговым усилием 31,39 кН (3,2 т) | 1367 | 1011 | маш.-ч. | маш.-ч. | 1 | 0 | 1063590936 | 1.1655 | 0 | 41.37 | 0 | 0 | 0 | 3.12 | 0 | 0 | 1 | 13.26 | 33.39 | 1 | 4 | 0 | 1 | 1 | 0 | 0 | 1.11 | )*1,05 | 0 | 2 | 74981914 | 1 | 0 | 201 | 0 | 0 | 0 | 0 | 0 | 0 | 0 | 0 | 0 | 0 | 0 | 0 | 0 | 0 | 0 | 0 | 0 | 0 | 0 | 0 | 0 | 0 |  | 0 | 0 | 3.4965 | 41.37 | 3.12 | 13.26 | 3.63 | 0 | 0 | 143 | 3.4965 | 41.37 | 3.12 | 13.26 | 0 | 0 |  | -1 | -1
157 | 74764386 | 74981898 | 49673503 | 1 | 1 | 1 | 2 | 91.14.02-001 | ФСЭМ-2001, 91.14.02-001 , приказ Минстроя России № 876/пр от 26.12.2019 | Автомобили бортовые, грузоподъемность до 5 т | 1367 | 1011 | маш.-ч. | маш.-ч. | 1 | 0 | 509054691 | 0.168 | 0 | 871.31 | 387.32 | 0 | 0 | 65.71 | 11.6 | 0 | 1 | 13.26 | 33.39 | 1 | 4 | 0 | 1 | 1 | 0 | 0 | 0.16 | )*1,05 | 0 | 2 | 74981915 | 1 | 0 | 202 | 0 | 0 | 0 | 0 | 0 | 0 | 0 | 0 | 0 | 0 | 0 | 0 | 0 | 0 | 0 | 0 | 0 | 0 | 0 | 0 | 0 | 0 |  | 0 | 0 | 0.504 | 871.31 | 65.71 | 13.26 | 11.04 | 1.95 | 0 | 439 | 0.504 | 871.31 | 65.71 | 13.26 | 0 | 0 |  | -1 | -1
157 | 74764386 | 74981898 | 49525443 | 1 | 1 | 1 | 3 | 01.7.15.02-0051 | ФССЦ-2001, 01.7.15.02-0051, приказ Минстроя России № 876/пр от 26.12.2019 | Болты анкерные | 1348 | 1009 | т | т | 1000 | 0 | -2064010995 | #REF! | 91719.48 | 0 | 0 | 0 | 10068 | 0 | 0 | 0 | 9.11 | 1 | 1 | 1 | 4 | 0 | 1 | 1 | 0 | 0 | 0.0028 |  | 0 | 2 | 74981916 | 1 | 0 | 203 | 0 | 0 | 0 | 0 | 0 | 0 | 0 | 0 | 0 | 0 | 0 | 0 | 0 | 0 | 0 | 0 | 0 | 0 | 0 | 0 | 0 | 0 |  | 0 | 0 | #REF! | 91719.48 | 10068 | 9.11 | 28.19 | 0 | #REF! | #REF! | #REF! | 91719.48 | 10068 | 9.11 | 0 | 0 |  | -1 | -1
157 | 74764386 | 74981898 | 49525488 | 1 | 1 | 1 | 3 | 01.7.15.03-0042 | ФССЦ-2001, 01.7.15.03-0042, приказ Минстроя России № 876/пр от 26.12.2019 | Болты с гайками и шайбами строительные | 1346 | 1009 | кг | кг | 1 | 0 | -1864341761 | #REF! | 82.35 | 0 | 0 | 0 | 9.04 | 0 | 0 | 0 | 9.11 | 1 | 1 | 1 | 4 | 0 | 1 | 1 | 0 | 0 | 0.07 |  | 0 | 2 | 74981917 | 1 | 0 | 204 | 0 | 0 | 0 | 0 | 0 | 0 | 0 | 0 | 0 | 0 | 0 | 0 | 0 | 0 | 0 | 0 | 0 | 0 | 0 | 0 | 0 | 0 |  | 0 | 0 | #REF! | 82.35 | 9.04 | 9.11 | 0.63 | 0 | #REF! | #REF! | #REF! | 82.35 | 9.04 | 9.11 | 0 | 0 |  | -1 | -1
157 | 74764386 | 74981898 | 49526492 | 1 | 1 | 1 | 3 | 01.7.19.04-0031 | ФССЦ-2001, 01.7.19.04-0031, приказ Минстроя России № 876/пр от 26.12.2019 | Прокладки резиновые (пластина техническая прессованная) | 1346 | 1009 | кг | кг | 1 | 0 | 497341279 | #REF! | 210.35 | 0 | 0 | 0 | 23.09 | 0 | 0 | 0 | 9.11 | 1 | 1 | 1 | 4 | 0 | 1 | 1 | 0 | 0 | 0.492 |  | 0 | 2 | 74981918 | 1 | 0 | 205 | 0 | 0 | 0 | 0 | 0 | 0 | 0 | 0 | 0 | 0 | 0 | 0 | 0 | 0 | 0 | 0 | 0 | 0 | 0 | 0 | 0 | 0 |  | 0 | 0 | #REF! | 210.35 | 23.09 | 9.11 | 11.36 | 0 | #REF! | #REF! | #REF! | 210.35 | 23.09 | 9.11 | 0 | 0 |  | -1 | -1
157 | 74764386 | 74981898 | 0 | 1 | 1 | 1 | 3 | Прайс |  | Вентилятор ОСА 301-080/Л -55-Н-00400/4 000 "ВЕЗА" | 1371 | 1013 | ШТ | ШТ | 1 | 0 | 207424074 | 1 | 85662.5 | 0 | 0 | 0 | 89377.86 | 0 | 0 | 0 | 6.13 | 1 | 1 | 1 | 0 | 0 | 0 | 0 | 0 | 0 | 1 |  | 0 | 1 | -1 | 0 | 0 |  | 0 | 0 | 0 | 0 | 0 | 0 | 0 | 0 | 0 | 0 | 0 | 0 | 0 | 0 | 0 | 0 | 0 | 0 | 0 | 0 | 0 | 0 |  | 0 | 0 | 3 | 85662.5 | 89377.86 | 6.13 | 89377.86 | 0 | 1643658 | 0 | 3 | 85662.5 | 1643658 | 9.11 | 0 | 0 | 1 | -1 | -1
157 | 74764386 | 74981898 | 0 | 1 | 1 | 1 | 3 | Прайс |  | Монтажная опора МОП -ОСА-080-С "ВЕЗА" | 1371 | 1013 | ШТ | ШТ | 1 | 0 | 1265808165 | 2 | 4036.15 | 0 | 0 | 0 | 4211.21 | 0 | 0 | 0 | 6.13 | 1 | 1 | 1 | 0 | 0 | 0 | 0 | 0 | 0 | 2 |  | 0 | 1 | -1 | 0 | 0 |  | 0 | 0 | 0 | 0 | 0 | 0 | 0 | 0 | 0 | 0 | 0 | 0 | 0 | 0 | 0 | 0 | 0 | 0 | 0 | 0 | 0 | 0 |  | 0 | 0 | 6 | 4036.15 | 4211.21 | 6.13 | 8422.42 | 0 | 154890 | 0 | 6 | 4036.15 | 154890 | 9.11 | 0 | 0 | 1 | -1 | -1
160 | 74764386 | 74982129 | 31715109 | 70 | 1 | 1 | 1 | 1-100-32 |  | Затраты труда рабочих (Средний разряд - 3,2) | 1191 | 1013 | чел.-ч. | чел.-ч. | 1 | 0 | 784619160 | 6.0375 | 0 | 0 | 0 | 291.83 | 0 | 0 | 0 | 8.74 | 1 | 1 | 1 | 33.39 | 4 | 0 | 1 | 1 | 0 | 0 | 5.75 | )*1,05 | 1 | 2 | 74982140 | 1 | 0 | 206 | 0 | 0 | 0 | 0 | 0 | 0 | 0 | 0 | 0 | 0 | 0 | 0 | 0 | 0 | 0 | 0 | 0 | 0 | 0 | 0 | 0 | 0 | 5235 | 18.837 | 0 | 18.837 | 291.83 | 8.74 | 33.39 | 52.77 | 0 | 0 | 0 | 18.837 | 291.83 | 8.74 | 33.39 | 0 | 0 |  | -1 | -1
160 | 74764386 | 74982129 | 31709492 | 70 | 1 | 1 | 1 | 4-100-00 |  | Затраты труда машинистов | 1191 | 1013 | чел.-ч. | чел.-ч. | 1 | 0 | -1417349443 | 0.0105 | 0 | 0 | 0 | 0 | 0 | 0 | 0 | 0 | 1 | 1 | 33.39 | 1 | 4 | 0 | 1 | 1 | 0 | 0 | 0.01 | )*1,05 | 2 | 2 | 74982141 | 1 | 0 | 207 | 0 | 0 | 0 | 0 | 0 | 0 | 0 | 0 | 0 | 0 | 0 | 0 | 0 | 0 | 0 | 0 | 0 | 0 | 0 | 0 | 0 | 0 |  | 0 | 0 | 0.03276 | 0 | 0 | 1 | 0 | 0 | 0 | 0 | 0.03276 | 0 | 0 | 33.39 | 0 | 0 |  | -1 | -1
160 | 74764386 | 74982129 | 49673503 | 1 | 1 | 1 | 2 | 91.14.02-001 | ФСЭМ-2001, 91.14.02-001 , приказ Минстроя России № 876/пр от 26.12.2019 | Автомобили бортовые, грузоподъемность до 5 т | 1367 | 1011 | маш.-ч. | маш.-ч. | 1 | 0 | 509054691 | 0.0105 | 0 | 871.31 | 387.32 | 0 | 0 | 65.71 | 11.6 | 0 | 1 | 13.26 | 33.39 | 1 | 4 | 0 | 1 | 1 | 0 | 0 | 0.01 | )*1,05 | 0 | 2 | 74982142 | 1 | 0 | 208 | 0 | 0 | 0 | 0 | 0 | 0 | 0 | 0 | 0 | 0 | 0 | 0 | 0 | 0 | 0 | 0 | 0 | 0 | 0 | 0 | 0 | 0 |  | 0 | 0 | 0.03276 | 871.31 | 65.71 | 13.26 | 0.69 | 0.13 | 0 | 29 | 0.03276 | 871.31 | 65.71 | 13.26 | 0 | 0 |  | -1 | -1
160 | 74764386 | 74982129 | 49525488 | 1 | 1 | 1 | 3 | 01.7.15.03-0042 | ФССЦ-2001, 01.7.15.03-0042, приказ Минстроя России № 876/пр от 26.12.2019 | Болты с гайками и шайбами строительные | 1346 | 1009 | кг | кг | 1 | 0 | -1864341761 | #REF! | 82.35 | 0 | 0 | 0 | 9.04 | 0 | 0 | 0 | 9.11 | 1 | 1 | 1 | 4 | 0 | 1 | 1 | 0 | 0 | 0.06 |  | 0 | 2 | 74982143 | 1 | 0 | 209 | 0 | 0 | 0 | 0 | 0 | 0 | 0 | 0 | 0 | 0 | 0 | 0 | 0 | 0 | 0 | 0 | 0 | 0 | 0 | 0 | 0 | 0 |  | 0 | 0 | #REF! | 82.35 | 9.04 | 9.11 | 0.54 | 0 | #REF! | #REF! | #REF! | 82.35 | 9.04 | 9.11 | 0 | 0 |  | -1 | -1
160 | 74764386 | 74982129 | 49526492 | 1 | 1 | 1 | 3 | 01.7.19.04-0031 | ФССЦ-2001, 01.7.19.04-0031, приказ Минстроя России № 876/пр от 26.12.2019 | Прокладки резиновые (пластина техническая прессованная) | 1346 | 1009 | кг | кг | 1 | 0 | 497341279 | #REF! | 210.35 | 0 | 0 | 0 | 23.09 | 0 | 0 | 0 | 9.11 | 1 | 1 | 1 | 4 | 0 | 1 | 1 | 0 | 0 | 0.08 |  | 0 | 2 | 74982144 | 1 | 0 | 210 | 0 | 0 | 0 | 0 | 0 | 0 | 0 | 0 | 0 | 0 | 0 | 0 | 0 | 0 | 0 | 0 | 0 | 0 | 0 | 0 | 0 | 0 |  | 0 | 0 | #REF! | 210.35 | 23.09 | 9.11 | 1.85 | 0 | #REF! | #REF! | #REF! | 210.35 | 23.09 | 9.11 | 0 | 0 |  | -1 | -1
160 | 74764386 | 74982129 | 0 | 1 | 1 | 1 | 3 | Прайс |  | Соединитель мягкий СОМ 100-ОСА-080-Ц | 1371 | 1013 | ШТ | ШТ | 1 | 0 | 1204477496 | 1.9231 | 7766 | 0 | 0 | 0 | 8166.89 | 0 | 0 | 0 | 9.11 | 1 | 1 | 1 | 0 | 0 | 0 | 0 | 0 | 0 | 1.9231 |  | 0 | 1 | -1 | 0 | 0 |  | 0 | 0 | 0 | 0 | 0 | 0 | 0 | 0 | 0 | 0 | 0 | 0 | 0 | 0 | 0 | 0 | 0 | 0 | 0 | 0 | 0 | 0 |  | 0 | 0 | 6 | 7766 | 8166.89 | 9.11 | 15705.56 | 0 | 446400 | 0 | 6 | 7766 | 446400 | 9.11 | 0 | 0 | 1 | -1 | -1
162 | 74764386 | 74982420 | 31714704 | 70 | 1 | 1 | 1 | 1-100-34 |  | Затраты труда рабочих (Средний разряд - 3,4) | 1191 | 1013 | чел.-ч. | чел.-ч. | 1 | 0 | -112797078 | 2.856 | 0 | 0 | 0 | 299.51 | 0 | 0 | 0 | 8.97 | 1 | 1 | 1 | 33.39 | 4 | 0 | 1 | 1 | 0 | 0 | 2.72 | *1,05 | 1 | 2 | 74982429 | 1 | 0 | 212 | 0 | 0 | 0 | 0 | 0 | 0 | 0 | 0 | 0 | 0 | 0 | 0 | 0 | 0 | 0 | 0 | 0 | 0 | 0 | 0 | 0 | 0 | 2444 | 8.568 | 0 | 8.568 | 299.51 | 8.97 | 33.39 | 25.62 | 0 | 0 | 0 | 8.568 | 299.51 | 8.97 | 33.39 | 0 | 0 |  | -1 | -1
162 | 74764386 | 74982420 | 31709492 | 70 | 1 | 1 | 1 | 4-100-00 |  | Затраты труда машинистов | 1191 | 1013 | чел.-ч. | чел.-ч. | 1 | 0 | -1417349443 | 0.0315 | 0 | 0 | 0 | 0 | 0 | 0 | 0 | 0 | 1 | 1 | 33.39 | 1 | 4 | 0 | 1 | 1 | 0 | 0 | 0.03 | *1,05 | 2 | 2 | 74982430 | 1 | 0 | 213 | 0 | 0 | 0 | 0 | 0 | 0 | 0 | 0 | 0 | 0 | 0 | 0 | 0 | 0 | 0 | 0 | 0 | 0 | 0 | 0 | 0 | 0 |  | 0 | 0 | 0.0945 | 0 | 0 | 1 | 0 | 0 | 0 | 0 | 0.0945 | 0 | 0 | 33.39 | 0 | 0 |  | -1 | -1
162 | 74764386 | 74982420 | 49672573 | 1 | 1 | 1 | 2 | 91.05.05-015 | ФСЭМ-2001, 91.05.05-015 , приказ Минстроя России № 876/пр от 26.12.2019 | Краны на автомобильном ходу, грузоподъемность 16 т | 1367 | 1011 | маш.-ч. | маш.-ч. | 1 | 0 | -430484415 | 0.0105 | 0 | 1530.2 | 450.77 | 0 | 0 | 115.4 | 13.5 | 0 | 1 | 13.26 | 33.39 | 1 | 4 | 0 | 1 | 1 | 0 | 0 | 0.01 | )*1,05 | 0 | 2 | 74982431 | 1 | 0 | 214 | 0 | 0 | 0 | 0 | 0 | 0 | 0 | 0 | 0 | 0 | 0 | 0 | 0 | 0 | 0 | 0 | 0 | 0 | 0 | 0 | 0 | 0 |  | 0 | 0 | 0.0315 | 1530.2 | 115.4 | 13.26 | 1.21 | 0.15 | 0 | 48 | 0.0315 | 1530.2 | 115.4 | 13.26 | 0 | 0 |  | -1 | -1
162 | 74764386 | 74982420 | 49672695 | 1 | 1 | 1 | 2 | 91.06.03-047 | ФСЭМ-2001, 91.06.03-047 , приказ Минстроя России № 876/пр от 26.12.2019 | Лебедки ручные и рычажные тяговым усилием 31,39 кН (3,2 т) | 1367 | 1011 | маш.-ч. | маш.-ч. | 1 | 0 | 1063590936 | 0.714 | 0 | 41.37 | 0 | 0 | 0 | 3.12 | 0 | 0 | 1 | 13.26 | 33.39 | 1 | 4 | 0 | 1 | 1 | 0 | 0 | 0.68 | )*1,05 | 0 | 2 | 74982432 | 1 | 0 | 215 | 0 | 0 | 0 | 0 | 0 | 0 | 0 | 0 | 0 | 0 | 0 | 0 | 0 | 0 | 0 | 0 | 0 | 0 | 0 | 0 | 0 | 0 |  | 0 | 0 | 2.142 | 41.37 | 3.12 | 13.26 | 2.23 | 0 | 0 | 88 | 2.142 | 41.37 | 3.12 | 13.26 | 0 | 0 |  | -1 | -1
162 | 74764386 | 74982420 | 49673503 | 1 | 1 | 1 | 2 | 91.14.02-001 | ФСЭМ-2001, 91.14.02-001 , приказ Минстроя России № 876/пр от 26.12.2019 | Автомобили бортовые, грузоподъемность до 5 т | 1367 | 1011 | маш.-ч. | маш.-ч. | 1 | 0 | 509054691 | 0.021 | 0 | 871.31 | 387.32 | 0 | 0 | 65.71 | 11.6 | 0 | 1 | 13.26 | 33.39 | 1 | 4 | 0 | 1 | 1 | 0 | 0 | 0.02 | )*1,05 | 0 | 2 | 74982433 | 1 | 0 | 216 | 0 | 0 | 0 | 0 | 0 | 0 | 0 | 0 | 0 | 0 | 0 | 0 | 0 | 0 | 0 | 0 | 0 | 0 | 0 | 0 | 0 | 0 |  | 0 | 0 | 0.063 | 871.31 | 65.71 | 13.26 | 1.38 | 0.24 | 0 | 55 | 0.063 | 871.31 | 65.71 | 13.26 | 0 | 0 |  | -1 | -1
162 | 74764386 | 74982420 | 49525488 | 1 | 1 | 1 | 3 | 01.7.15.03-0042 | ФССЦ-2001, 01.7.15.03-0042, приказ Минстроя России № 876/пр от 26.12.2019 | Болты с гайками и шайбами строительные | 1346 | 1009 | кг | кг | 1 | 0 | -1864341761 | #REF! | 82.35 | 0 | 0 | 0 | 9.04 | 0 | 0 | 0 | 9.11 | 1 | 1 | 1 | 4 | 0 | 1 | 1 | 0 | 0 | 0.5 |  | 0 | 2 | 74982434 | 1 | 0 | 217 | 0 | 0 | 0 | 0 | 0 | 0 | 0 | 0 | 0 | 0 | 0 | 0 | 0 | 0 | 0 | 0 | 0 | 0 | 0 | 0 | 0 | 0 |  | 0 | 0 | #REF! | 82.35 | 9.04 | 9.11 | 4.52 | 0 | #REF! | #REF! | #REF! | 82.35 | 9.04 | 9.11 | 0 | 0 |  | -1 | -1
162 | 74764386 | 74982420 | 49526492 | 1 | 1 | 1 | 3 | 01.7.19.04-0031 | ФССЦ-2001, 01.7.19.04-0031, приказ Минстроя России № 876/пр от 26.12.2019 | Прокладки резиновые (пластина техническая прессованная) | 1346 | 1009 | кг | кг | 1 | 0 | 497341279 | #REF! | 210.35 | 0 | 0 | 0 | 23.09 | 0 | 0 | 0 | 9.11 | 1 | 1 | 1 | 4 | 0 | 1 | 1 | 0 | 0 | 0.92 |  | 0 | 2 | 74982435 | 1 | 0 | 218 | 0 | 0 | 0 | 0 | 0 | 0 | 0 | 0 | 0 | 0 | 0 | 0 | 0 | 0 | 0 | 0 | 0 | 0 | 0 | 0 | 0 | 0 |  | 0 | 0 | #REF! | 210.35 | 23.09 | 9.11 | 21.24 | 0 | #REF! | #REF! | #REF! | 210.35 | 23.09 | 9.11 | 0 | 0 |  | -1 | -1
162 | 74764386 | 74982420 | 0 | 1 | 1 | 1 | 3 | Прайс |  | Клапан КПУ-2Н -З-Н-800-2*ф-MB220, 000 "ВЕЗА" | 1371 | 1013 | ШТ | ШТ | 1 | 0 | -957338726 | 1 | 20196 | 0 | 0 | 0 | 21071.94 | 0 | 0 | 0 | 6.13 | 1 | 1 | 1 | 0 | 0 | 0 | 0 | 0 | 0 | 1 |  | 0 | 1 | -1 | 0 | 0 |  | 0 | 0 | 0 | 0 | 0 | 0 | 0 | 0 | 0 | 0 | 0 | 0 | 0 | 0 | 0 | 0 | 0 | 0 | 0 | 0 | 0 | 0 |  | 0 | 0 | 3 | 20196 | 21071.94 | 6.13 | 21071.94 | 0 | 387513 | 0 | 3 | 20196 | 387513 | 9.11 | 0 | 0 | 1 | -1 | -1
164 | 74764386 | 74982763 | 31715109 | 70 | 1 | 1 | 1 | 1-100-32 |  | Затраты труда рабочих (Средний разряд - 3,2) | 1191 | 1013 | чел.-ч. | чел.-ч. | 1 | 0 | 784619160 | 65.52 | 0 | 0 | 0 | 291.83 | 0 | 0 | 0 | 8.74 | 1 | 1 | 1 | 33.39 | 4 | 0 | 1 | 1 | 0 | 0 | 62.4 | *1,05 | 1 | 2 | 74982776 | 1 | 0 | 220 | 0 | 0 | 0 | 0 | 0 | 0 | 0 | 0 | 0 | 0 | 0 | 0 | 0 | 0 | 0 | 0 | 0 | 0 | 0 | 0 | 0 | 0 | 10489 | 37.7395 | 0 | 37.7395 | 291.83 | 8.74 | 33.39 | 572.65 | 0 | 0 | 0 | 37.7395 | 291.83 | 8.74 | 33.39 | 0 | 0 |  | -1 | -1
164 | 74764386 | 74982763 | 31709492 | 70 | 1 | 1 | 1 | 4-100-00 |  | Затраты труда машинистов | 1191 | 1013 | чел.-ч. | чел.-ч. | 1 | 0 | -1417349443 | 0.693 | 0 | 0 | 0 | 0 | 0 | 0 | 0 | 0 | 1 | 1 | 33.39 | 1 | 4 | 0 | 1 | 1 | 0 | 0 | 0.66 | *1,05 | 2 | 2 | 74982777 | 1 | 0 | 221 | 0 | 0 | 0 | 0 | 0 | 0 | 0 | 0 | 0 | 0 | 0 | 0 | 0 | 0 | 0 | 0 | 0 | 0 | 0 | 0 | 0 | 0 |  | 0 | 0 | 0.39917 | 0 | 0 | 1 | 0 | 0 | 0 | 0 | 0.39917 | 0 | 0 | 33.39 | 0 | 0 |  | -1 | -1
164 | 74764386 | 74982763 | 49672573 | 1 | 1 | 1 | 2 | 91.05.05-015 | ФСЭМ-2001, 91.05.05-015 , приказ Минстроя России № 876/пр от 26.12.2019 | Краны на автомобильном ходу, грузоподъемность 16 т | 1367 | 1011 | маш.-ч. | маш.-ч. | 1 | 0 | -430484415 | 0.2835 | 0 | 1530.2 | 450.77 | 0 | 0 | 115.4 | 13.5 | 0 | 1 | 13.26 | 33.39 | 1 | 4 | 0 | 1 | 1 | 0 | 0 | 0.27 | )*1,05 | 0 | 2 | 74982778 | 1 | 0 | 222 | 0 | 0 | 0 | 0 | 0 | 0 | 0 | 0 | 0 | 0 | 0 | 0 | 0 | 0 | 0 | 0 | 0 | 0 | 0 | 0 | 0 | 0 |  | 0 | 0 | 0.1633 | 1530.2 | 115.4 | 13.26 | 32.72 | 3.83 | 0 | 250 | 0.1633 | 1530.2 | 115.4 | 13.26 | 0 | 0 |  | -1 | -1
164 | 74764386 | 74982763 | 49672695 | 1 | 1 | 1 | 2 | 91.06.03-047 | ФСЭМ-2001, 91.06.03-047 , приказ Минстроя России № 876/пр от 26.12.2019 | Лебедки ручные и рычажные тяговым усилием 31,39 кН (3,2 т) | 1367 | 1011 | маш.-ч. | маш.-ч. | 1 | 0 | 1063590936 | 9.1245 | 0 | 41.37 | 0 | 0 | 0 | 3.12 | 0 | 0 | 1 | 13.26 | 33.39 | 1 | 4 | 0 | 1 | 1 | 0 | 0 | 8.69 | )*1,05 | 0 | 2 | 74982779 | 1 | 0 | 223 | 0 | 0 | 0 | 0 | 0 | 0 | 0 | 0 | 0 | 0 | 0 | 0 | 0 | 0 | 0 | 0 | 0 | 0 | 0 | 0 | 0 | 0 |  | 0 | 0 | 5.2557 | 41.37 | 3.12 | 13.26 | 28.47 | 0 | 0 | 215 | 5.2557 | 41.37 | 3.12 | 13.26 | 0 | 0 |  | -1 | -1
164 | 74764386 | 74982763 | 49672703 | 1 | 1 | 1 | 2 | 91.06.03-055 | ФСЭМ-2001, 91.06.03-055 , приказ Минстроя России № 876/пр от 26.12.2019 | Лебедки электрические тяговым усилием 19,62 кН (2 т) | 1367 | 1011 | маш.-ч. | маш.-ч. | 1 | 0 | -1424865896 | 0.1575 | 0 | 88.31 | 0 | 0 | 0 | 6.66 | 0 | 0 | 1 | 13.26 | 33.39 | 1 | 4 | 0 | 1 | 1 | 0 | 0 | 0.15 | )*1,05 | 0 | 2 | 74982780 | 1 | 0 | 224 | 0 | 0 | 0 | 0 | 0 | 0 | 0 | 0 | 0 | 0 | 0 | 0 | 0 | 0 | 0 | 0 | 0 | 0 | 0 | 0 | 0 | 0 |  | 0 | 0 | 0.09072 | 88.31 | 6.66 | 13.26 | 1.05 | 0 | 0 | 8 | 0.09072 | 88.31 | 6.66 | 13.26 | 0 | 0 |  | -1 | -1
164 | 74764386 | 74982763 | 49673503 | 1 | 1 | 1 | 2 | 91.14.02-001 | ФСЭМ-2001, 91.14.02-001 , приказ Минстроя России № 876/пр от 26.12.2019 | Автомобили бортовые, грузоподъемность до 5 т | 1367 | 1011 | маш.-ч. | маш.-ч. | 1 | 0 | 509054691 | 0.4095 | 0 | 871.31 | 387.32 | 0 | 0 | 65.71 | 11.6 | 0 | 1 | 13.26 | 33.39 | 1 | 4 | 0 | 1 | 1 | 0 | 0 | 0.39 | )*1,05 | 0 | 2 | 74982781 | 1 | 0 | 225 | 0 | 0 | 0 | 0 | 0 | 0 | 0 | 0 | 0 | 0 | 0 | 0 | 0 | 0 | 0 | 0 | 0 | 0 | 0 | 0 | 0 | 0 |  | 0 | 0 | 0.23587 | 871.31 | 65.71 | 13.26 | 26.91 | 4.75 | 0 | 205 | 0.23587 | 871.31 | 65.71 | 13.26 | 0 | 0 |  | -1 | -1
164 | 74764386 | 74982763 | 49673715 | 1 | 1 | 1 | 2 | 91.17.04-233 | ФСЭМ-2001, 91.17.04-233 , приказ Минстроя России № 876/пр от 26.12.2019 | Установки для сварки ручной дуговой (постоянного тока) | 1367 | 1011 | маш.-ч. | маш.-ч. | 1 | 0 | 829370094 | 1.0395 | 0 | 107.41 | 0 | 0 | 0 | 8.1 | 0 | 0 | 1 | 13.26 | 33.39 | 1 | 4 | 0 | 1 | 1 | 0 | 0 | 0.99 | )*1,05 | 0 | 2 | 74982782 | 1 | 0 | 226 | 0 | 0 | 0 | 0 | 0 | 0 | 0 | 0 | 0 | 0 | 0 | 0 | 0 | 0 | 0 | 0 | 0 | 0 | 0 | 0 | 0 | 0 |  | 0 | 0 | 0.59875 | 107.41 | 8.1 | 13.26 | 8.42 | 0 | 0 | 64 | 0.59875 | 107.41 | 8.1 | 13.26 | 0 | 0 |  | -1 | -1
164 | 74764386 | 74982763 | 49523464 | 1 | 1 | 1 | 3 | 01.7.06.03-0023 | ФССЦ-2001, 01.7.06.03-0023, приказ Минстроя России № 876/пр от 26.12.2019 | Лента полиэтиленовая с липким слоем, марка А | 1346 | 1009 | кг | кг | 1 | 0 | 1376506601 | #REF! | 355.47 | 0 | 0 | 0 | 39.02 | 0 | 0 | 0 | 9.11 | 1 | 1 | 1 | 4 | 0 | 1 | 1 | 0 | 0 | 6.99 |  | 0 | 2 | 74982783 | 1 | 0 | 227 | 0 | 0 | 0 | 0 | 0 | 0 | 0 | 0 | 0 | 0 | 0 | 0 | 0 | 0 | 0 | 0 | 0 | 0 | 0 | 0 | 0 | 0 |  | 0 | 0 | #REF! | 355.47 | 39.02 | 9.11 | 272.75 | 0 | #REF! | #REF! | #REF! | 355.47 | 39.02 | 9.11 | 0 | 0 |  | -1 | -1
164 | 74764386 | 74982763 | 49524301 | 1 | 1 | 1 | 3 | 01.7.11.07-0045 | ФССЦ-2001, 01.7.11.07-0045, приказ Минстроя России № 876/пр от 26.12.2019 | Электроды сварочные Э42А, диаметр 5 мм | 1348 | 1009 | т | т | 1000 | 0 | 1824693337 | #REF! | 94397.82 | 0 | 0 | 0 | 10362 | 0 | 0 | 0 | 9.11 | 1 | 1 | 1 | 4 | 0 | 1 | 1 | 0 | 0 | 0.00029 |  | 0 | 2 | 74982784 | 1 | 0 | 228 | 0 | 0 | 0 | 0 | 0 | 0 | 0 | 0 | 0 | 0 | 0 | 0 | 0 | 0 | 0 | 0 | 0 | 0 | 0 | 0 | 0 | 0 |  | 0 | 0 | #REF! | 94397.82 | 10362 | 9.11 | 3 | 0 | #REF! | #REF! | #REF! | 94397.82 | 10362 | 9.11 | 0 | 0 |  | -1 | -1
164 | 74764386 | 74982763 | 49525488 | 1 | 1 | 1 | 3 | 01.7.15.03-0042 | ФССЦ-2001, 01.7.15.03-0042, приказ Минстроя России № 876/пр от 26.12.2019 | Болты с гайками и шайбами строительные | 1346 | 1009 | кг | кг | 1 | 0 | -1864341761 | #REF! | 82.35 | 0 | 0 | 0 | 9.04 | 0 | 0 | 0 | 9.11 | 1 | 1 | 1 | 4 | 0 | 1 | 1 | 0 | 0 | 7 |  | 0 | 2 | 74982785 | 1 | 0 | 229 | 0 | 0 | 0 | 0 | 0 | 0 | 0 | 0 | 0 | 0 | 0 | 0 | 0 | 0 | 0 | 0 | 0 | 0 | 0 | 0 | 0 | 0 |  | 0 | 0 | #REF! | 82.35 | 9.04 | 9.11 | 63.28 | 0 | #REF! | #REF! | #REF! | 82.35 | 9.04 | 9.11 | 0 | 0 |  | -1 | -1
164 | 74764386 | 74982763 | 49526492 | 1 | 1 | 1 | 3 | 01.7.19.04-0031 | ФССЦ-2001, 01.7.19.04-0031, приказ Минстроя России № 876/пр от 26.12.2019 | Прокладки резиновые (пластина техническая прессованная) | 1346 | 1009 | кг | кг | 1 | 0 | 497341279 | #REF! | 210.35 | 0 | 0 | 0 | 23.09 | 0 | 0 | 0 | 9.11 | 1 | 1 | 1 | 4 | 0 | 1 | 1 | 0 | 0 | 9.91 |  | 0 | 2 | 74982786 | 1 | 0 | 230 | 0 | 0 | 0 | 0 | 0 | 0 | 0 | 0 | 0 | 0 | 0 | 0 | 0 | 0 | 0 | 0 | 0 | 0 | 0 | 0 | 0 | 0 |  | 0 | 0 | #REF! | 210.35 | 23.09 | 9.11 | 228.82 | 0 | #REF! | #REF! | #REF! | 210.35 | 23.09 | 9.11 | 0 | 0 |  | -1 | -1
164 | 74764386 | 74982763 | 0 | 0 | 1 | 1 | 3 | Прайс | ФССЦ-2001, 19.1.01.02-0012, приказ Минстроя России № 876/пр от 26.12.2019 | Воздуховод из стали класс "В" 6=1 мм 1000х600 ГОСТ 19903-2015 | 1327 | 1005 | м2 | м2 | 1 | 0 | 1835582643 | 100 | 1366.29 | 0 | 0 | 0 | 1436.81 | 0 | 0 | 0 | 9.11 | 1 | 1 | 1 | 0 | 0 | 0 | 1 | 0 | 0 | 100 |  | 0 | 1 | -1 | 0 | 0 |  | 0 | 0 | 0 | 0 | 0 | 0 | 0 | 0 | 0 | 0 | 0 | 0 | 0 | 0 | 0 | 0 | 0 | 0 | 0 | 0 | 0 | 0 |  | 0 | 0 | 57.6 | 1366.29 | 1436.81 | 9.11 | 143681 | 0 | 753926 | 0 | 57.6 | 1366.29 | 753926 | 9.11 | 0 | 0 | 1 | -1 | -1
166 | 74764386 | 74983522 | 31715109 | 70 | 1 | 1 | 1 | 1-100-32 |  | Затраты труда рабочих (Средний разряд - 3,2) | 1191 | 1013 | чел.-ч. | чел.-ч. | 1 | 0 | 784619160 | 77.91 | 0 | 0 | 0 | 291.83 | 0 | 0 | 0 | 8.74 | 1 | 1 | 1 | 33.39 | 4 | 0 | 1 | 1 | 0 | 0 | 74.2 | *1,05 | 1 | 2 | 74983536 | 1 | 0 | 236 | 0 | 0 | 0 | 0 | 0 | 0 | 0 | 0 | 0 | 0 | 0 | 0 | 0 | 0 | 0 | 0 | 0 | 0 | 0 | 0 | 0 | 0 | 4080 | 14.6782 | 0 | 14.6782 | 291.83 | 8.74 | 33.39 | 680.94 | 0 | 0 | 0 | 14.6782 | 291.83 | 8.74 | 33.39 | 0 | 0 |  | -1 | -1
166 | 74764386 | 74983522 | 31709492 | 70 | 1 | 1 | 1 | 4-100-00 |  | Затраты труда машинистов | 1191 | 1013 | чел.-ч. | чел.-ч. | 1 | 0 | -1417349443 | 0.672 | 0 | 0 | 0 | 0 | 0 | 0 | 0 | 0 | 1 | 1 | 33.39 | 1 | 4 | 0 | 1 | 1 | 0 | 0 | 0.64 | *1,05 | 2 | 2 | 74983537 | 1 | 0 | 237 | 0 | 0 | 0 | 0 | 0 | 0 | 0 | 0 | 0 | 0 | 0 | 0 | 0 | 0 | 0 | 0 | 0 | 0 | 0 | 0 | 0 | 0 |  | 0 | 0 | 0.1266 | 0 | 0 | 1 | 0 | 0 | 0 | 0 | 0.1266 | 0 | 0 | 33.39 | 0 | 0 |  | -1 | -1
166 | 74764386 | 74983522 | 49672573 | 1 | 1 | 1 | 2 | 91.05.05-015 | ФСЭМ-2001, 91.05.05-015 , приказ Минстроя России № 876/пр от 26.12.2019 | Краны на автомобильном ходу, грузоподъемность 16 т | 1367 | 1011 | маш.-ч. | маш.-ч. | 1 | 0 | -430484415 | 0.273 | 0 | 1530.2 | 450.77 | 0 | 0 | 115.4 | 13.5 | 0 | 1 | 13.26 | 33.39 | 1 | 4 | 0 | 1 | 1 | 0 | 0 | 0.26 | )*1,05 | 0 | 2 | 74983538 | 1 | 0 | 238 | 0 | 0 | 0 | 0 | 0 | 0 | 0 | 0 | 0 | 0 | 0 | 0 | 0 | 0 | 0 | 0 | 0 | 0 | 0 | 0 | 0 | 0 |  | 0 | 0 | 0.051433 | 1530.2 | 115.4 | 13.26 | 31.5 | 3.69 | 0 | 79 | 0.051433 | 1530.2 | 115.4 | 13.26 | 0 | 0 |  | -1 | -1
166 | 74764386 | 74983522 | 49672695 | 1 | 1 | 1 | 2 | 91.06.03-047 | ФСЭМ-2001, 91.06.03-047 , приказ Минстроя России № 876/пр от 26.12.2019 | Лебедки ручные и рычажные тяговым усилием 31,39 кН (3,2 т) | 1367 | 1011 | маш.-ч. | маш.-ч. | 1 | 0 | 1063590936 | 10.5525 | 0 | 41.37 | 0 | 0 | 0 | 3.12 | 0 | 0 | 1 | 13.26 | 33.39 | 1 | 4 | 0 | 1 | 1 | 0 | 0 | 10.05 | )*1,05 | 0 | 2 | 74983539 | 1 | 0 | 239 | 0 | 0 | 0 | 0 | 0 | 0 | 0 | 0 | 0 | 0 | 0 | 0 | 0 | 0 | 0 | 0 | 0 | 0 | 0 | 0 | 0 | 0 |  | 0 | 0 | 1.9881 | 41.37 | 3.12 | 13.26 | 32.93 | 0 | 0 | 82 | 1.9881 | 41.37 | 3.12 | 13.26 | 0 | 0 |  | -1 | -1
166 | 74764386 | 74983522 | 49672703 | 1 | 1 | 1 | 2 | 91.06.03-055 | ФСЭМ-2001, 91.06.03-055 , приказ Минстроя России № 876/пр от 26.12.2019 | Лебедки электрические тяговым усилием 19,62 кН (2 т) | 1367 | 1011 | маш.-ч. | маш.-ч. | 1 | 0 | -1424865896 | 0.1365 | 0 | 88.31 | 0 | 0 | 0 | 6.66 | 0 | 0 | 1 | 13.26 | 33.39 | 1 | 4 | 0 | 1 | 1 | 0 | 0 | 0.13 | )*1,05 | 0 | 2 | 74983540 | 1 | 0 | 240 | 0 | 0 | 0 | 0 | 0 | 0 | 0 | 0 | 0 | 0 | 0 | 0 | 0 | 0 | 0 | 0 | 0 | 0 | 0 | 0 | 0 | 0 |  | 0 | 0 | 0.025717 | 88.31 | 6.66 | 13.26 | 0.91 | 0 | 0 | 2 | 0.025717 | 88.31 | 6.66 | 13.26 | 0 | 0 |  | -1 | -1
166 | 74764386 | 74983522 | 49673503 | 1 | 1 | 1 | 2 | 91.14.02-001 | ФСЭМ-2001, 91.14.02-001 , приказ Минстроя России № 876/пр от 26.12.2019 | Автомобили бортовые, грузоподъемность до 5 т | 1367 | 1011 | маш.-ч. | маш.-ч. | 1 | 0 | 509054691 | 0.399 | 0 | 871.31 | 387.32 | 0 | 0 | 65.71 | 11.6 | 0 | 1 | 13.26 | 33.39 | 1 | 4 | 0 | 1 | 1 | 0 | 0 | 0.38 | )*1,05 | 0 | 2 | 74983541 | 1 | 0 | 241 | 0 | 0 | 0 | 0 | 0 | 0 | 0 | 0 | 0 | 0 | 0 | 0 | 0 | 0 | 0 | 0 | 0 | 0 | 0 | 0 | 0 | 0 |  | 0 | 0 | 0.075172 | 871.31 | 65.71 | 13.26 | 26.22 | 4.63 | 0 | 65 | 0.075172 | 871.31 | 65.71 | 13.26 | 0 | 0 |  | -1 | -1
166 | 74764386 | 74983522 | 49673715 | 1 | 1 | 1 | 2 | 91.17.04-233 | ФСЭМ-2001, 91.17.04-233 , приказ Минстроя России № 876/пр от 26.12.2019 | Установки для сварки ручной дуговой (постоянного тока) | 1367 | 1011 | маш.-ч. | маш.-ч. | 1 | 0 | 829370094 | 1.1865 | 0 | 107.41 | 0 | 0 | 0 | 8.1 | 0 | 0 | 1 | 13.26 | 33.39 | 1 | 4 | 0 | 1 | 1 | 0 | 0 | 1.13 | )*1,05 | 0 | 2 | 74983542 | 1 | 0 | 242 | 0 | 0 | 0 | 0 | 0 | 0 | 0 | 0 | 0 | 0 | 0 | 0 | 0 | 0 | 0 | 0 | 0 | 0 | 0 | 0 | 0 | 0 |  | 0 | 0 | 0.22354 | 107.41 | 8.1 | 13.26 | 9.61 | 0 | 0 | 24 | 0.22354 | 107.41 | 8.1 | 13.26 | 0 | 0 |  | -1 | -1
166 | 74764386 | 74983522 | 49523464 | 1 | 1 | 1 | 3 | 01.7.06.03-0023 | ФССЦ-2001, 01.7.06.03-0023, приказ Минстроя России № 876/пр от 26.12.2019 | Лента полиэтиленовая с липким слоем, марка А | 1346 | 1009 | кг | кг | 1 | 0 | 1376506601 | #REF! | 355.47 | 0 | 0 | 0 | 39.02 | 0 | 0 | 0 | 9.11 | 1 | 1 | 1 | 4 | 0 | 1 | 1 | 0 | 0 | 7.95 |  | 0 | 2 | 74983543 | 1 | 0 | 243 | 0 | 0 | 0 | 0 | 0 | 0 | 0 | 0 | 0 | 0 | 0 | 0 | 0 | 0 | 0 | 0 | 0 | 0 | 0 | 0 | 0 | 0 |  | 0 | 0 | #REF! | 355.47 | 39.02 | 9.11 | 310.21 | 0 | #REF! | #REF! | #REF! | 355.47 | 39.02 | 9.11 | 0 | 0 |  | -1 | -1
166 | 74764386 | 74983522 | 49524301 | 1 | 1 | 1 | 3 | 01.7.11.07-0045 | ФССЦ-2001, 01.7.11.07-0045, приказ Минстроя России № 876/пр от 26.12.2019 | Электроды сварочные Э42А, диаметр 5 мм | 1348 | 1009 | т | т | 1000 | 0 | 1824693337 | #REF! | 94397.82 | 0 | 0 | 0 | 10362 | 0 | 0 | 0 | 9.11 | 1 | 1 | 1 | 4 | 0 | 1 | 1 | 0 | 0 | 0.00033 |  | 0 | 2 | 74983544 | 1 | 0 | 244 | 0 | 0 | 0 | 0 | 0 | 0 | 0 | 0 | 0 | 0 | 0 | 0 | 0 | 0 | 0 | 0 | 0 | 0 | 0 | 0 | 0 | 0 |  | 0 | 0 | #REF! | 94397.82 | 10362 | 9.11 | 3.42 | 0 | #REF! | #REF! | #REF! | 94397.82 | 10362 | 9.11 | 0 | 0 |  | -1 | -1
166 | 74764386 | 74983522 | 49525488 | 1 | 1 | 1 | 3 | 01.7.15.03-0042 | ФССЦ-2001, 01.7.15.03-0042, приказ Минстроя России № 876/пр от 26.12.2019 | Болты с гайками и шайбами строительные | 1346 | 1009 | кг | кг | 1 | 0 | -1864341761 | #REF! | 82.35 | 0 | 0 | 0 | 9.04 | 0 | 0 | 0 | 9.11 | 1 | 1 | 1 | 4 | 0 | 1 | 1 | 0 | 0 | 6 |  | 0 | 2 | 74983545 | 1 | 0 | 245 | 0 | 0 | 0 | 0 | 0 | 0 | 0 | 0 | 0 | 0 | 0 | 0 | 0 | 0 | 0 | 0 | 0 | 0 | 0 | 0 | 0 | 0 |  | 0 | 0 | #REF! | 82.35 | 9.04 | 9.11 | 54.24 | 0 | #REF! | #REF! | #REF! | 82.35 | 9.04 | 9.11 | 0 | 0 |  | -1 | -1
166 | 74764386 | 74983522 | 49526492 | 1 | 1 | 1 | 3 | 01.7.19.04-0031 | ФССЦ-2001, 01.7.19.04-0031, приказ Минстроя России № 876/пр от 26.12.2019 | Прокладки резиновые (пластина техническая прессованная) | 1346 | 1009 | кг | кг | 1 | 0 | 497341279 | #REF! | 210.35 | 0 | 0 | 0 | 23.09 | 0 | 0 | 0 | 9.11 | 1 | 1 | 1 | 4 | 0 | 1 | 1 | 0 | 0 | 9.09 |  | 0 | 2 | 74983546 | 1 | 0 | 246 | 0 | 0 | 0 | 0 | 0 | 0 | 0 | 0 | 0 | 0 | 0 | 0 | 0 | 0 | 0 | 0 | 0 | 0 | 0 | 0 | 0 | 0 |  | 0 | 0 | #REF! | 210.35 | 23.09 | 9.11 | 209.89 | 0 | #REF! | #REF! | #REF! | 210.35 | 23.09 | 9.11 | 0 | 0 |  | -1 | -1
166 | 74764386 | 74983522 | 49541437 | 1 | 1 | 1 | 3 | 08.1.02.17-0162 | ФССЦ-2001, 08.1.02.17-0162, приказ Минстроя России № 876/пр от 26.12.2019 | Сетка тканая с квадратными ячейками № 05, оцинкованная | 1327 | 1005 | м2 | м2 | 1 | 0 | 2073721092 | 15.9236 | 311.56 | 0 | 0 | 0 | 34.2 | 0 | 0 | 0 | 9.11 | 1 | 1 | 1 | 0 | 0 | 0 | 0 | 0 | 0 | 15.9236 |  | 0 | 1 | -1 | 0 | 0 |  | 0 | 0 | 0 | 0 | 0 | 0 | 0 | 0 | 0 | 0 | 0 | 0 | 0 | 0 | 0 | 0 | 0 | 0 | 0 | 0 | 0 | 0 |  | 0 | 0 | 3 | 311.56 | 34.2 | 9.11 | 544.59 | 0 | 936 | 0 | 3 | 311.56 | 936 | 9.11 | 0 | 0 | 1 | -1 | -1
166 | 74764386 | 74983522 | 0 | 0 | 1 | 1 | 3 | Прайс | ФССЦ-2001, 19.1.01.02-0015, приказ Минстроя России № 876/пр от 26.12.2019 | Воздуховод из стали класс "В" 6=1 мм ф800 ГОСТ 19903-2015 | 1327 | 1005 | м2 | м2 | 1 | 0 | -1026623716 | 100 | 1186.83 | 0 | 0 | 0 | 1248.09 | 0 | 0 | 0 | 9.11 | 1 | 1 | 1 | 0 | 0 | 0 | 1 | 0 | 0 | 100 |  | 0 | 1 | -1 | 0 | 0 |  | 0 | 0 | 0 | 0 | 0 | 0 | 0 | 0 | 0 | 0 | 0 | 0 | 0 | 0 | 0 | 0 | 0 | 0 | 0 | 0 | 0 | 0 |  | 0 | 0 | 18.84 | 1186.83 | 1248.09 | 9.11 | 124809 | 0 | 214211 | 0 | 18.84 | 1186.83 | 214211 | 9.11 | 0 | 0 | 1 | -1 | -1
204 | 74764386 | 74983554 | 31715651 | 70 | 1 | 1 | 1 | 1-100-40 |  | Затраты труда рабочих (Средний разряд - 4) | 1191 | 1013 | чел.-ч. | чел.-ч. | 1 | 0 | -1111239348 | 5.2815 | 0 | 0 | 0 | 321.21 | 0 | 0 | 0 | 9.62 | 1 | 1 | 1 | 33.39 | 4 | 0 | 1 | 1 | 0 | 0 | 5.03 | *1,05 | 1 | 2 | 74983565 | 1 | 0 | 252 | 0 | 0 | 0 | 0 | 0 | 0 | 0 | 0 | 0 | 0 | 0 | 0 | 0 | 0 | 0 | 0 | 0 | 0 | 0 | 0 | 0 | 0 | 4847 | 15.8445 | 0 | 15.8445 | 321.21 | 9.62 | 33.39 | 50.81 | 0 | 0 | 0 | 15.8445 | 321.21 | 9.62 | 33.39 | 0 | 0 |  | -1 | -1
204 | 74764386 | 74983554 | 31709492 | 70 | 1 | 1 | 1 | 4-100-00 |  | Затраты труда машинистов | 1191 | 1013 | чел.-ч. | чел.-ч. | 1 | 0 | -1417349443 | 0.273 | 0 | 0 | 0 | 0 | 0 | 0 | 0 | 0 | 1 | 1 | 33.39 | 1 | 4 | 0 | 1 | 1 | 0 | 0 | 0.26 | *1,05 | 2 | 2 | 74983566 | 1 | 0 | 253 | 0 | 0 | 0 | 0 | 0 | 0 | 0 | 0 | 0 | 0 | 0 | 0 | 0 | 0 | 0 | 0 | 0 | 0 | 0 | 0 | 0 | 0 |  | 0 | 0 | 0.819 | 0 | 0 | 1 | 0 | 0 | 0 | 0 | 0.819 | 0 | 0 | 33.39 | 0 | 0 |  | -1 | -1
204 | 74764386 | 74983554 | 49672573 | 1 | 1 | 1 | 2 | 91.05.05-015 | ФСЭМ-2001, 91.05.05-015 , приказ Минстроя России № 876/пр от 26.12.2019 | Краны на автомобильном ходу, грузоподъемность 16 т | 1367 | 1011 | маш.-ч. | маш.-ч. | 1 | 0 | -430484415 | 0.105 | 0 | 1530.2 | 450.77 | 0 | 0 | 115.4 | 13.5 | 0 | 1 | 13.26 | 33.39 | 1 | 4 | 0 | 1 | 1 | 0 | 0 | 0.1 | )*1,05 | 0 | 2 | 74983567 | 1 | 0 | 254 | 0 | 0 | 0 | 0 | 0 | 0 | 0 | 0 | 0 | 0 | 0 | 0 | 0 | 0 | 0 | 0 | 0 | 0 | 0 | 0 | 0 | 0 |  | 0 | 0 | 0.315 | 1530.2 | 115.4 | 13.26 | 12.12 | 1.42 | 0 | 482 | 0.315 | 1530.2 | 115.4 | 13.26 | 0 | 0 |  | -1 | -1
204 | 74764386 | 74983554 | 49672695 | 1 | 1 | 1 | 2 | 91.06.03-047 | ФСЭМ-2001, 91.06.03-047 , приказ Минстроя России № 876/пр от 26.12.2019 | Лебедки ручные и рычажные тяговым усилием 31,39 кН (3,2 т) | 1367 | 1011 | маш.-ч. | маш.-ч. | 1 | 0 | 1063590936 | 1.1655 | 0 | 41.37 | 0 | 0 | 0 | 3.12 | 0 | 0 | 1 | 13.26 | 33.39 | 1 | 4 | 0 | 1 | 1 | 0 | 0 | 1.11 | )*1,05 | 0 | 2 | 74983568 | 1 | 0 | 255 | 0 | 0 | 0 | 0 | 0 | 0 | 0 | 0 | 0 | 0 | 0 | 0 | 0 | 0 | 0 | 0 | 0 | 0 | 0 | 0 | 0 | 0 |  | 0 | 0 | 3.4965 | 41.37 | 3.12 | 13.26 | 3.63 | 0 | 0 | 143 | 3.4965 | 41.37 | 3.12 | 13.26 | 0 | 0 |  | -1 | -1
204 | 74764386 | 74983554 | 49673503 | 1 | 1 | 1 | 2 | 91.14.02-001 | ФСЭМ-2001, 91.14.02-001 , приказ Минстроя России № 876/пр от 26.12.2019 | Автомобили бортовые, грузоподъемность до 5 т | 1367 | 1011 | маш.-ч. | маш.-ч. | 1 | 0 | 509054691 | 0.168 | 0 | 871.31 | 387.32 | 0 | 0 | 65.71 | 11.6 | 0 | 1 | 13.26 | 33.39 | 1 | 4 | 0 | 1 | 1 | 0 | 0 | 0.16 | )*1,05 | 0 | 2 | 74983569 | 1 | 0 | 256 | 0 | 0 | 0 | 0 | 0 | 0 | 0 | 0 | 0 | 0 | 0 | 0 | 0 | 0 | 0 | 0 | 0 | 0 | 0 | 0 | 0 | 0 |  | 0 | 0 | 0.504 | 871.31 | 65.71 | 13.26 | 11.04 | 1.95 | 0 | 439 | 0.504 | 871.31 | 65.71 | 13.26 | 0 | 0 |  | -1 | -1
204 | 74764386 | 74983554 | 49525443 | 1 | 1 | 1 | 3 | 01.7.15.02-0051 | ФССЦ-2001, 01.7.15.02-0051, приказ Минстроя России № 876/пр от 26.12.2019 | Болты анкерные | 1348 | 1009 | т | т | 1000 | 0 | -2064010995 | #REF! | 91719.48 | 0 | 0 | 0 | 10068 | 0 | 0 | 0 | 9.11 | 1 | 1 | 1 | 4 | 0 | 1 | 1 | 0 | 0 | 0.0028 |  | 0 | 2 | 74983570 | 1 | 0 | 257 | 0 | 0 | 0 | 0 | 0 | 0 | 0 | 0 | 0 | 0 | 0 | 0 | 0 | 0 | 0 | 0 | 0 | 0 | 0 | 0 | 0 | 0 |  | 0 | 0 | #REF! | 91719.48 | 10068 | 9.11 | 28.19 | 0 | #REF! | #REF! | #REF! | 91719.48 | 10068 | 9.11 | 0 | 0 |  | -1 | -1
204 | 74764386 | 74983554 | 49525488 | 1 | 1 | 1 | 3 | 01.7.15.03-0042 | ФССЦ-2001, 01.7.15.03-0042, приказ Минстроя России № 876/пр от 26.12.2019 | Болты с гайками и шайбами строительные | 1346 | 1009 | кг | кг | 1 | 0 | -1864341761 | #REF! | 82.35 | 0 | 0 | 0 | 9.04 | 0 | 0 | 0 | 9.11 | 1 | 1 | 1 | 4 | 0 | 1 | 1 | 0 | 0 | 0.07 |  | 0 | 2 | 74983571 | 1 | 0 | 258 | 0 | 0 | 0 | 0 | 0 | 0 | 0 | 0 | 0 | 0 | 0 | 0 | 0 | 0 | 0 | 0 | 0 | 0 | 0 | 0 | 0 | 0 |  | 0 | 0 | #REF! | 82.35 | 9.04 | 9.11 | 0.63 | 0 | #REF! | #REF! | #REF! | 82.35 | 9.04 | 9.11 | 0 | 0 |  | -1 | -1
204 | 74764386 | 74983554 | 49526492 | 1 | 1 | 1 | 3 | 01.7.19.04-0031 | ФССЦ-2001, 01.7.19.04-0031, приказ Минстроя России № 876/пр от 26.12.2019 | Прокладки резиновые (пластина техническая прессованная) | 1346 | 1009 | кг | кг | 1 | 0 | 497341279 | #REF! | 210.35 | 0 | 0 | 0 | 23.09 | 0 | 0 | 0 | 9.11 | 1 | 1 | 1 | 4 | 0 | 1 | 1 | 0 | 0 | 0.492 |  | 0 | 2 | 74983572 | 1 | 0 | 259 | 0 | 0 | 0 | 0 | 0 | 0 | 0 | 0 | 0 | 0 | 0 | 0 | 0 | 0 | 0 | 0 | 0 | 0 | 0 | 0 | 0 | 0 |  | 0 | 0 | #REF! | 210.35 | 23.09 | 9.11 | 11.36 | 0 | #REF! | #REF! | #REF! | 210.35 | 23.09 | 9.11 | 0 | 0 |  | -1 | -1
204 | 74764386 | 74983554 | 0 | 1 | 1 | 1 | 3 | Прайс |  | Вентилятор ОСА 301-080/Л -52-Н-00300/4 000 "ВЕЗА" | 1371 | 1013 | ШТ | ШТ | 1 | 0 | 903645336 | 1 | 77363 | 0 | 0 | 0 | 80718.39 | 0 | 0 | 0 | 6.13 | 1 | 1 | 1 | 0 | 0 | 0 | 0 | 0 | 0 | 1 |  | 0 | 1 | -1 | 0 | 0 |  | 0 | 0 | 0 | 0 | 0 | 0 | 0 | 0 | 0 | 0 | 0 | 0 | 0 | 0 | 0 | 0 | 0 | 0 | 0 | 0 | 0 | 0 |  | 0 | 0 | 3 | 77363 | 80718.39 | 6.13 | 80718.39 | 0 | 1484412 | 0 | 3 | 77363 | 1484412 | 9.11 | 0 | 0 | 1 | -1 | -1
204 | 74764386 | 74983554 | 0 | 1 | 1 | 1 | 3 | Прайс |  | Монтажная опора МОП -ОСА-080-С "ВЕЗА" | 1371 | 1013 | ШТ | ШТ | 1 | 0 | 1265808165 | 2 | 4036.15 | 0 | 0 | 0 | 4211.21 | 0 | 0 | 0 | 6.13 | 1 | 1 | 1 | 0 | 0 | 0 | 0 | 0 | 0 | 2 |  | 0 | 1 | -1 | 0 | 0 |  | 0 | 0 | 0 | 0 | 0 | 0 | 0 | 0 | 0 | 0 | 0 | 0 | 0 | 0 | 0 | 0 | 0 | 0 | 0 | 0 | 0 | 0 |  | 0 | 0 | 6 | 4036.15 | 4211.21 | 6.13 | 8422.42 | 0 | 154890 | 0 | 6 | 4036.15 | 154890 | 9.11 | 0 | 0 | 1 | -1 | -1
207 | 74764386 | 74983576 | 31715109 | 70 | 1 | 1 | 1 | 1-100-32 |  | Затраты труда рабочих (Средний разряд - 3,2) | 1191 | 1013 | чел.-ч. | чел.-ч. | 1 | 0 | 784619160 | 6.0375 | 0 | 0 | 0 | 291.83 | 0 | 0 | 0 | 8.74 | 1 | 1 | 1 | 33.39 | 4 | 0 | 1 | 1 | 0 | 0 | 5.75 | )*1,05 | 1 | 2 | 74983583 | 1 | 0 | 260 | 0 | 0 | 0 | 0 | 0 | 0 | 0 | 0 | 0 | 0 | 0 | 0 | 0 | 0 | 0 | 0 | 0 | 0 | 0 | 0 | 0 | 0 | 5235 | 18.837 | 0 | 18.837 | 291.83 | 8.74 | 33.39 | 52.77 | 0 | 0 | 0 | 18.837 | 291.83 | 8.74 | 33.39 | 0 | 0 |  | -1 | -1
207 | 74764386 | 74983576 | 31709492 | 70 | 1 | 1 | 1 | 4-100-00 |  | Затраты труда машинистов | 1191 | 1013 | чел.-ч. | чел.-ч. | 1 | 0 | -1417349443 | 0.0105 | 0 | 0 | 0 | 0 | 0 | 0 | 0 | 0 | 1 | 1 | 33.39 | 1 | 4 | 0 | 1 | 1 | 0 | 0 | 0.01 | )*1,05 | 2 | 2 | 74983584 | 1 | 0 | 261 | 0 | 0 | 0 | 0 | 0 | 0 | 0 | 0 | 0 | 0 | 0 | 0 | 0 | 0 | 0 | 0 | 0 | 0 | 0 | 0 | 0 | 0 |  | 0 | 0 | 0.03276 | 0 | 0 | 1 | 0 | 0 | 0 | 0 | 0.03276 | 0 | 0 | 33.39 | 0 | 0 |  | -1 | -1
207 | 74764386 | 74983576 | 49673503 | 1 | 1 | 1 | 2 | 91.14.02-001 | ФСЭМ-2001, 91.14.02-001 , приказ Минстроя России № 876/пр от 26.12.2019 | Автомобили бортовые, грузоподъемность до 5 т | 1367 | 1011 | маш.-ч. | маш.-ч. | 1 | 0 | 509054691 | 0.0105 | 0 | 871.31 | 387.32 | 0 | 0 | 65.71 | 11.6 | 0 | 1 | 13.26 | 33.39 | 1 | 4 | 0 | 1 | 1 | 0 | 0 | 0.01 | )*1,05 | 0 | 2 | 74983585 | 1 | 0 | 262 | 0 | 0 | 0 | 0 | 0 | 0 | 0 | 0 | 0 | 0 | 0 | 0 | 0 | 0 | 0 | 0 | 0 | 0 | 0 | 0 | 0 | 0 |  | 0 | 0 | 0.03276 | 871.31 | 65.71 | 13.26 | 0.69 | 0.13 | 0 | 29 | 0.03276 | 871.31 | 65.71 | 13.26 | 0 | 0 |  | -1 | -1
207 | 74764386 | 74983576 | 49525488 | 1 | 1 | 1 | 3 | 01.7.15.03-0042 | ФССЦ-2001, 01.7.15.03-0042, приказ Минстроя России № 876/пр от 26.12.2019 | Болты с гайками и шайбами строительные | 1346 | 1009 | кг | кг | 1 | 0 | -1864341761 | #REF! | 82.35 | 0 | 0 | 0 | 9.04 | 0 | 0 | 0 | 9.11 | 1 | 1 | 1 | 4 | 0 | 1 | 1 | 0 | 0 | 0.06 |  | 0 | 2 | 74983586 | 1 | 0 | 263 | 0 | 0 | 0 | 0 | 0 | 0 | 0 | 0 | 0 | 0 | 0 | 0 | 0 | 0 | 0 | 0 | 0 | 0 | 0 | 0 | 0 | 0 |  | 0 | 0 | #REF! | 82.35 | 9.04 | 9.11 | 0.54 | 0 | #REF! | #REF! | #REF! | 82.35 | 9.04 | 9.11 | 0 | 0 |  | -1 | -1
207 | 74764386 | 74983576 | 49526492 | 1 | 1 | 1 | 3 | 01.7.19.04-0031 | ФССЦ-2001, 01.7.19.04-0031, приказ Минстроя России № 876/пр от 26.12.2019 | Прокладки резиновые (пластина техническая прессованная) | 1346 | 1009 | кг | кг | 1 | 0 | 497341279 | #REF! | 210.35 | 0 | 0 | 0 | 23.09 | 0 | 0 | 0 | 9.11 | 1 | 1 | 1 | 4 | 0 | 1 | 1 | 0 | 0 | 0.08 |  | 0 | 2 | 74983587 | 1 | 0 | 264 | 0 | 0 | 0 | 0 | 0 | 0 | 0 | 0 | 0 | 0 | 0 | 0 | 0 | 0 | 0 | 0 | 0 | 0 | 0 | 0 | 0 | 0 |  | 0 | 0 | #REF! | 210.35 | 23.09 | 9.11 | 1.85 | 0 | #REF! | #REF! | #REF! | 210.35 | 23.09 | 9.11 | 0 | 0 |  | -1 | -1
207 | 74764386 | 74983576 | 0 | 1 | 1 | 1 | 3 | Прайс |  | Соединитель мягкий СОМ 100-ОСА-080-Ц | 1371 | 1013 | ШТ | ШТ | 1 | 0 | 1204477496 | 1.9231 | 7766 | 0 | 0 | 0 | 8166.89 | 0 | 0 | 0 | 9.11 | 1 | 1 | 1 | 0 | 0 | 0 | 0 | 0 | 0 | 1.9231 |  | 0 | 1 | -1 | 0 | 0 |  | 0 | 0 | 0 | 0 | 0 | 0 | 0 | 0 | 0 | 0 | 0 | 0 | 0 | 0 | 0 | 0 | 0 | 0 | 0 | 0 | 0 | 0 |  | 0 | 0 | 6 | 7766 | 8166.89 | 9.11 | 15705.56 | 0 | 446400 | 0 | 6 | 7766 | 446400 | 9.11 | 0 | 0 | 1 | -1 | -1
209 | 74764386 | 74983590 | 31714704 | 70 | 1 | 1 | 1 | 1-100-34 |  | Затраты труда рабочих (Средний разряд - 3,4) | 1191 | 1013 | чел.-ч. | чел.-ч. | 1 | 0 | -112797078 | 2.856 | 0 | 0 | 0 | 299.51 | 0 | 0 | 0 | 8.97 | 1 | 1 | 1 | 33.39 | 4 | 0 | 1 | 1 | 0 | 0 | 2.72 | *1,05 | 1 | 2 | 74983599 | 1 | 0 | 266 | 0 | 0 | 0 | 0 | 0 | 0 | 0 | 0 | 0 | 0 | 0 | 0 | 0 | 0 | 0 | 0 | 0 | 0 | 0 | 0 | 0 | 0 | 2444 | 8.568 | 0 | 8.568 | 299.51 | 8.97 | 33.39 | 25.62 | 0 | 0 | 0 | 8.568 | 299.51 | 8.97 | 33.39 | 0 | 0 |  | -1 | -1
209 | 74764386 | 74983590 | 31709492 | 70 | 1 | 1 | 1 | 4-100-00 |  | Затраты труда машинистов | 1191 | 1013 | чел.-ч. | чел.-ч. | 1 | 0 | -1417349443 | 0.0315 | 0 | 0 | 0 | 0 | 0 | 0 | 0 | 0 | 1 | 1 | 33.39 | 1 | 4 | 0 | 1 | 1 | 0 | 0 | 0.03 | *1,05 | 2 | 2 | 74983600 | 1 | 0 | 267 | 0 | 0 | 0 | 0 | 0 | 0 | 0 | 0 | 0 | 0 | 0 | 0 | 0 | 0 | 0 | 0 | 0 | 0 | 0 | 0 | 0 | 0 |  | 0 | 0 | 0.0945 | 0 | 0 | 1 | 0 | 0 | 0 | 0 | 0.0945 | 0 | 0 | 33.39 | 0 | 0 |  | -1 | -1
209 | 74764386 | 74983590 | 49672573 | 1 | 1 | 1 | 2 | 91.05.05-015 | ФСЭМ-2001, 91.05.05-015 , приказ Минстроя России № 876/пр от 26.12.2019 | Краны на автомобильном ходу, грузоподъемность 16 т | 1367 | 1011 | маш.-ч. | маш.-ч. | 1 | 0 | -430484415 | 0.0105 | 0 | 1530.2 | 450.77 | 0 | 0 | 115.4 | 13.5 | 0 | 1 | 13.26 | 33.39 | 1 | 4 | 0 | 1 | 1 | 0 | 0 | 0.01 | )*1,05 | 0 | 2 | 74983601 | 1 | 0 | 268 | 0 | 0 | 0 | 0 | 0 | 0 | 0 | 0 | 0 | 0 | 0 | 0 | 0 | 0 | 0 | 0 | 0 | 0 | 0 | 0 | 0 | 0 |  | 0 | 0 | 0.0315 | 1530.2 | 115.4 | 13.26 | 1.21 | 0.15 | 0 | 48 | 0.0315 | 1530.2 | 115.4 | 13.26 | 0 | 0 |  | -1 | -1
209 | 74764386 | 74983590 | 49672695 | 1 | 1 | 1 | 2 | 91.06.03-047 | ФСЭМ-2001, 91.06.03-047 , приказ Минстроя России № 876/пр от 26.12.2019 | Лебедки ручные и рычажные тяговым усилием 31,39 кН (3,2 т) | 1367 | 1011 | маш.-ч. | маш.-ч. | 1 | 0 | 1063590936 | 0.714 | 0 | 41.37 | 0 | 0 | 0 | 3.12 | 0 | 0 | 1 | 13.26 | 33.39 | 1 | 4 | 0 | 1 | 1 | 0 | 0 | 0.68 | )*1,05 | 0 | 2 | 74983602 | 1 | 0 | 269 | 0 | 0 | 0 | 0 | 0 | 0 | 0 | 0 | 0 | 0 | 0 | 0 | 0 | 0 | 0 | 0 | 0 | 0 | 0 | 0 | 0 | 0 |  | 0 | 0 | 2.142 | 41.37 | 3.12 | 13.26 | 2.23 | 0 | 0 | 88 | 2.142 | 41.37 | 3.12 | 13.26 | 0 | 0 |  | -1 | -1
209 | 74764386 | 74983590 | 49673503 | 1 | 1 | 1 | 2 | 91.14.02-001 | ФСЭМ-2001, 91.14.02-001 , приказ Минстроя России № 876/пр от 26.12.2019 | Автомобили бортовые, грузоподъемность до 5 т | 1367 | 1011 | маш.-ч. | маш.-ч. | 1 | 0 | 509054691 | 0.021 | 0 | 871.31 | 387.32 | 0 | 0 | 65.71 | 11.6 | 0 | 1 | 13.26 | 33.39 | 1 | 4 | 0 | 1 | 1 | 0 | 0 | 0.02 | )*1,05 | 0 | 2 | 74983603 | 1 | 0 | 270 | 0 | 0 | 0 | 0 | 0 | 0 | 0 | 0 | 0 | 0 | 0 | 0 | 0 | 0 | 0 | 0 | 0 | 0 | 0 | 0 | 0 | 0 |  | 0 | 0 | 0.063 | 871.31 | 65.71 | 13.26 | 1.38 | 0.24 | 0 | 55 | 0.063 | 871.31 | 65.71 | 13.26 | 0 | 0 |  | -1 | -1
209 | 74764386 | 74983590 | 49525488 | 1 | 1 | 1 | 3 | 01.7.15.03-0042 | ФССЦ-2001, 01.7.15.03-0042, приказ Минстроя России № 876/пр от 26.12.2019 | Болты с гайками и шайбами строительные | 1346 | 1009 | кг | кг | 1 | 0 | -1864341761 | #REF! | 82.35 | 0 | 0 | 0 | 9.04 | 0 | 0 | 0 | 9.11 | 1 | 1 | 1 | 4 | 0 | 1 | 1 | 0 | 0 | 0.5 |  | 0 | 2 | 74983604 | 1 | 0 | 271 | 0 | 0 | 0 | 0 | 0 | 0 | 0 | 0 | 0 | 0 | 0 | 0 | 0 | 0 | 0 | 0 | 0 | 0 | 0 | 0 | 0 | 0 |  | 0 | 0 | #REF! | 82.35 | 9.04 | 9.11 | 4.52 | 0 | #REF! | #REF! | #REF! | 82.35 | 9.04 | 9.11 | 0 | 0 |  | -1 | -1
209 | 74764386 | 74983590 | 49526492 | 1 | 1 | 1 | 3 | 01.7.19.04-0031 | ФССЦ-2001, 01.7.19.04-0031, приказ Минстроя России № 876/пр от 26.12.2019 | Прокладки резиновые (пластина техническая прессованная) | 1346 | 1009 | кг | кг | 1 | 0 | 497341279 | #REF! | 210.35 | 0 | 0 | 0 | 23.09 | 0 | 0 | 0 | 9.11 | 1 | 1 | 1 | 4 | 0 | 1 | 1 | 0 | 0 | 0.92 |  | 0 | 2 | 74983605 | 1 | 0 | 272 | 0 | 0 | 0 | 0 | 0 | 0 | 0 | 0 | 0 | 0 | 0 | 0 | 0 | 0 | 0 | 0 | 0 | 0 | 0 | 0 | 0 | 0 |  | 0 | 0 | #REF! | 210.35 | 23.09 | 9.11 | 21.24 | 0 | #REF! | #REF! | #REF! | 210.35 | 23.09 | 9.11 | 0 | 0 |  | -1 | -1
209 | 74764386 | 74983590 | 0 | 1 | 1 | 1 | 3 | Прайс |  | Клапан КПУ-2Н -З-Н-800-2*ф-MB220, 000 "ВЕЗА" | 1371 | 1013 | ШТ | ШТ | 1 | 0 | -957338726 | 1 | 20196 | 0 | 0 | 0 | 21071.94 | 0 | 0 | 0 | 6.13 | 1 | 1 | 1 | 0 | 0 | 0 | 0 | 0 | 0 | 1 |  | 0 | 1 | -1 | 0 | 0 |  | 0 | 0 | 0 | 0 | 0 | 0 | 0 | 0 | 0 | 0 | 0 | 0 | 0 | 0 | 0 | 0 | 0 | 0 | 0 | 0 | 0 | 0 |  | 0 | 0 | 3 | 20196 | 21071.94 | 6.13 | 21071.94 | 0 | 387513 | 0 | 3 | 20196 | 387513 | 9.11 | 0 | 0 | 1 | -1 | -1
211 | 74764386 | 74983608 | 31715109 | 70 | 1 | 1 | 1 | 1-100-32 |  | Затраты труда рабочих (Средний разряд - 3,2) | 1191 | 1013 | чел.-ч. | чел.-ч. | 1 | 0 | 784619160 | 65.52 | 0 | 0 | 0 | 291.83 | 0 | 0 | 0 | 8.74 | 1 | 1 | 1 | 33.39 | 4 | 0 | 1 | 1 | 0 | 0 | 62.4 | *1,05 | 1 | 2 | 74983621 | 1 | 0 | 274 | 0 | 0 | 0 | 0 | 0 | 0 | 0 | 0 | 0 | 0 | 0 | 0 | 0 | 0 | 0 | 0 | 0 | 0 | 0 | 0 | 0 | 0 | 10489 | 37.7395 | 0 | 37.7395 | 291.83 | 8.74 | 33.39 | 572.65 | 0 | 0 | 0 | 37.7395 | 291.83 | 8.74 | 33.39 | 0 | 0 |  | -1 | -1
211 | 74764386 | 74983608 | 31709492 | 70 | 1 | 1 | 1 | 4-100-00 |  | Затраты труда машинистов | 1191 | 1013 | чел.-ч. | чел.-ч. | 1 | 0 | -1417349443 | 0.693 | 0 | 0 | 0 | 0 | 0 | 0 | 0 | 0 | 1 | 1 | 33.39 | 1 | 4 | 0 | 1 | 1 | 0 | 0 | 0.66 | *1,05 | 2 | 2 | 74983622 | 1 | 0 | 275 | 0 | 0 | 0 | 0 | 0 | 0 | 0 | 0 | 0 | 0 | 0 | 0 | 0 | 0 | 0 | 0 | 0 | 0 | 0 | 0 | 0 | 0 |  | 0 | 0 | 0.39917 | 0 | 0 | 1 | 0 | 0 | 0 | 0 | 0.39917 | 0 | 0 | 33.39 | 0 | 0 |  | -1 | -1
211 | 74764386 | 74983608 | 49672573 | 1 | 1 | 1 | 2 | 91.05.05-015 | ФСЭМ-2001, 91.05.05-015 , приказ Минстроя России № 876/пр от 26.12.2019 | Краны на автомобильном ходу, грузоподъемность 16 т | 1367 | 1011 | маш.-ч. | маш.-ч. | 1 | 0 | -430484415 | 0.2835 | 0 | 1530.2 | 450.77 | 0 | 0 | 115.4 | 13.5 | 0 | 1 | 13.26 | 33.39 | 1 | 4 | 0 | 1 | 1 | 0 | 0 | 0.27 | )*1,05 | 0 | 2 | 74983623 | 1 | 0 | 276 | 0 | 0 | 0 | 0 | 0 | 0 | 0 | 0 | 0 | 0 | 0 | 0 | 0 | 0 | 0 | 0 | 0 | 0 | 0 | 0 | 0 | 0 |  | 0 | 0 | 0.1633 | 1530.2 | 115.4 | 13.26 | 32.72 | 3.83 | 0 | 250 | 0.1633 | 1530.2 | 115.4 | 13.26 | 0 | 0 |  | -1 | -1
211 | 74764386 | 74983608 | 49672695 | 1 | 1 | 1 | 2 | 91.06.03-047 | ФСЭМ-2001, 91.06.03-047 , приказ Минстроя России № 876/пр от 26.12.2019 | Лебедки ручные и рычажные тяговым усилием 31,39 кН (3,2 т) | 1367 | 1011 | маш.-ч. | маш.-ч. | 1 | 0 | 1063590936 | 9.1245 | 0 | 41.37 | 0 | 0 | 0 | 3.12 | 0 | 0 | 1 | 13.26 | 33.39 | 1 | 4 | 0 | 1 | 1 | 0 | 0 | 8.69 | )*1,05 | 0 | 2 | 74983624 | 1 | 0 | 277 | 0 | 0 | 0 | 0 | 0 | 0 | 0 | 0 | 0 | 0 | 0 | 0 | 0 | 0 | 0 | 0 | 0 | 0 | 0 | 0 | 0 | 0 |  | 0 | 0 | 5.2557 | 41.37 | 3.12 | 13.26 | 28.47 | 0 | 0 | 215 | 5.2557 | 41.37 | 3.12 | 13.26 | 0 | 0 |  | -1 | -1
211 | 74764386 | 74983608 | 49672703 | 1 | 1 | 1 | 2 | 91.06.03-055 | ФСЭМ-2001, 91.06.03-055 , приказ Минстроя России № 876/пр от 26.12.2019 | Лебедки электрические тяговым усилием 19,62 кН (2 т) | 1367 | 1011 | маш.-ч. | маш.-ч. | 1 | 0 | -1424865896 | 0.1575 | 0 | 88.31 | 0 | 0 | 0 | 6.66 | 0 | 0 | 1 | 13.26 | 33.39 | 1 | 4 | 0 | 1 | 1 | 0 | 0 | 0.15 | )*1,05 | 0 | 2 | 74983625 | 1 | 0 | 278 | 0 | 0 | 0 | 0 | 0 | 0 | 0 | 0 | 0 | 0 | 0 | 0 | 0 | 0 | 0 | 0 | 0 | 0 | 0 | 0 | 0 | 0 |  | 0 | 0 | 0.09072 | 88.31 | 6.66 | 13.26 | 1.05 | 0 | 0 | 8 | 0.09072 | 88.31 | 6.66 | 13.26 | 0 | 0 |  | -1 | -1
211 | 74764386 | 74983608 | 49673503 | 1 | 1 | 1 | 2 | 91.14.02-001 | ФСЭМ-2001, 91.14.02-001 , приказ Минстроя России № 876/пр от 26.12.2019 | Автомобили бортовые, грузоподъемность до 5 т | 1367 | 1011 | маш.-ч. | маш.-ч. | 1 | 0 | 509054691 | 0.4095 | 0 | 871.31 | 387.32 | 0 | 0 | 65.71 | 11.6 | 0 | 1 | 13.26 | 33.39 | 1 | 4 | 0 | 1 | 1 | 0 | 0 | 0.39 | )*1,05 | 0 | 2 | 74983626 | 1 | 0 | 279 | 0 | 0 | 0 | 0 | 0 | 0 | 0 | 0 | 0 | 0 | 0 | 0 | 0 | 0 | 0 | 0 | 0 | 0 | 0 | 0 | 0 | 0 |  | 0 | 0 | 0.23587 | 871.31 | 65.71 | 13.26 | 26.91 | 4.75 | 0 | 205 | 0.23587 | 871.31 | 65.71 | 13.26 | 0 | 0 |  | -1 | -1
211 | 74764386 | 74983608 | 49673715 | 1 | 1 | 1 | 2 | 91.17.04-233 | ФСЭМ-2001, 91.17.04-233 , приказ Минстроя России № 876/пр от 26.12.2019 | Установки для сварки ручной дуговой (постоянного тока) | 1367 | 1011 | маш.-ч. | маш.-ч. | 1 | 0 | 829370094 | 1.0395 | 0 | 107.41 | 0 | 0 | 0 | 8.1 | 0 | 0 | 1 | 13.26 | 33.39 | 1 | 4 | 0 | 1 | 1 | 0 | 0 | 0.99 | )*1,05 | 0 | 2 | 74983627 | 1 | 0 | 280 | 0 | 0 | 0 | 0 | 0 | 0 | 0 | 0 | 0 | 0 | 0 | 0 | 0 | 0 | 0 | 0 | 0 | 0 | 0 | 0 | 0 | 0 |  | 0 | 0 | 0.59875 | 107.41 | 8.1 | 13.26 | 8.42 | 0 | 0 | 64 | 0.59875 | 107.41 | 8.1 | 13.26 | 0 | 0 |  | -1 | -1
211 | 74764386 | 74983608 | 49523464 | 1 | 1 | 1 | 3 | 01.7.06.03-0023 | ФССЦ-2001, 01.7.06.03-0023, приказ Минстроя России № 876/пр от 26.12.2019 | Лента полиэтиленовая с липким слоем, марка А | 1346 | 1009 | кг | кг | 1 | 0 | 1376506601 | #REF! | 355.47 | 0 | 0 | 0 | 39.02 | 0 | 0 | 0 | 9.11 | 1 | 1 | 1 | 4 | 0 | 1 | 1 | 0 | 0 | 6.99 |  | 0 | 2 | 74983628 | 1 | 0 | 281 | 0 | 0 | 0 | 0 | 0 | 0 | 0 | 0 | 0 | 0 | 0 | 0 | 0 | 0 | 0 | 0 | 0 | 0 | 0 | 0 | 0 | 0 |  | 0 | 0 | #REF! | 355.47 | 39.02 | 9.11 | 272.75 | 0 | #REF! | #REF! | #REF! | 355.47 | 39.02 | 9.11 | 0 | 0 |  | -1 | -1
211 | 74764386 | 74983608 | 49524301 | 1 | 1 | 1 | 3 | 01.7.11.07-0045 | ФССЦ-2001, 01.7.11.07-0045, приказ Минстроя России № 876/пр от 26.12.2019 | Электроды сварочные Э42А, диаметр 5 мм | 1348 | 1009 | т | т | 1000 | 0 | 1824693337 | #REF! | 94397.82 | 0 | 0 | 0 | 10362 | 0 | 0 | 0 | 9.11 | 1 | 1 | 1 | 4 | 0 | 1 | 1 | 0 | 0 | 0.00029 |  | 0 | 2 | 74983629 | 1 | 0 | 282 | 0 | 0 | 0 | 0 | 0 | 0 | 0 | 0 | 0 | 0 | 0 | 0 | 0 | 0 | 0 | 0 | 0 | 0 | 0 | 0 | 0 | 0 |  | 0 | 0 | #REF! | 94397.82 | 10362 | 9.11 | 3 | 0 | #REF! | #REF! | #REF! | 94397.82 | 10362 | 9.11 | 0 | 0 |  | -1 | -1
211 | 74764386 | 74983608 | 49525488 | 1 | 1 | 1 | 3 | 01.7.15.03-0042 | ФССЦ-2001, 01.7.15.03-0042, приказ Минстроя России № 876/пр от 26.12.2019 | Болты с гайками и шайбами строительные | 1346 | 1009 | кг | кг | 1 | 0 | -1864341761 | #REF! | 82.35 | 0 | 0 | 0 | 9.04 | 0 | 0 | 0 | 9.11 | 1 | 1 | 1 | 4 | 0 | 1 | 1 | 0 | 0 | 7 |  | 0 | 2 | 74983630 | 1 | 0 | 283 | 0 | 0 | 0 | 0 | 0 | 0 | 0 | 0 | 0 | 0 | 0 | 0 | 0 | 0 | 0 | 0 | 0 | 0 | 0 | 0 | 0 | 0 |  | 0 | 0 | #REF! | 82.35 | 9.04 | 9.11 | 63.28 | 0 | #REF! | #REF! | #REF! | 82.35 | 9.04 | 9.11 | 0 | 0 |  | -1 | -1
211 | 74764386 | 74983608 | 49526492 | 1 | 1 | 1 | 3 | 01.7.19.04-0031 | ФССЦ-2001, 01.7.19.04-0031, приказ Минстроя России № 876/пр от 26.12.2019 | Прокладки резиновые (пластина техническая прессованная) | 1346 | 1009 | кг | кг | 1 | 0 | 497341279 | #REF! | 210.35 | 0 | 0 | 0 | 23.09 | 0 | 0 | 0 | 9.11 | 1 | 1 | 1 | 4 | 0 | 1 | 1 | 0 | 0 | 9.91 |  | 0 | 2 | 74983631 | 1 | 0 | 284 | 0 | 0 | 0 | 0 | 0 | 0 | 0 | 0 | 0 | 0 | 0 | 0 | 0 | 0 | 0 | 0 | 0 | 0 | 0 | 0 | 0 | 0 |  | 0 | 0 | #REF! | 210.35 | 23.09 | 9.11 | 228.82 | 0 | #REF! | #REF! | #REF! | 210.35 | 23.09 | 9.11 | 0 | 0 |  | -1 | -1
211 | 74764386 | 74983608 | 0 | 1 | 1 | 1 | 3 | Прайс | ФССЦ-2001, 19.1.01.02-0012, приказ Минстроя России № 876/пр от 26.12.2019 | Воздуховод из стали класс "В" 6=1 мм 1000х600 ГОСТ 19903-2015 | 1327 | 1005 | м2 | м2 | 1 | 0 | 1835582643 | 100 | 1366.29 | 0 | 0 | 0 | 1436.81 | 0 | 0 | 0 | 9.11 | 1 | 1 | 1 | 0 | 0 | 0 | 0 | 0 | 0 | 100 |  | 0 | 1 | -1 | 0 | 0 |  | 0 | 0 | 0 | 0 | 0 | 0 | 0 | 0 | 0 | 0 | 0 | 0 | 0 | 0 | 0 | 0 | 0 | 0 | 0 | 0 | 0 | 0 |  | 0 | 0 | 57.6 | 1366.29 | 1436.81 | 9.11 | 143681 | 0 | 753926 | 0 | 57.6 | 1366.29 | 753926 | 9.11 | 0 | 0 | 1 | -1 | -1
213 | 74764386 | 74983638 | 31715109 | 70 | 1 | 1 | 1 | 1-100-32 |  | Затраты труда рабочих (Средний разряд - 3,2) | 1191 | 1013 | чел.-ч. | чел.-ч. | 1 | 0 | 784619160 | 77.91 | 0 | 0 | 0 | 291.83 | 0 | 0 | 0 | 8.74 | 1 | 1 | 1 | 33.39 | 4 | 0 | 1 | 1 | 0 | 0 | 74.2 | *1,05 | 1 | 2 | 74983652 | 1 | 0 | 290 | 0 | 0 | 0 | 0 | 0 | 0 | 0 | 0 | 0 | 0 | 0 | 0 | 0 | 0 | 0 | 0 | 0 | 0 | 0 | 0 | 0 | 0 | 4080 | 14.6782 | 0 | 14.6782 | 291.83 | 8.74 | 33.39 | 680.94 | 0 | 0 | 0 | 14.6782 | 291.83 | 8.74 | 33.39 | 0 | 0 |  | -1 | -1
213 | 74764386 | 74983638 | 31709492 | 70 | 1 | 1 | 1 | 4-100-00 |  | Затраты труда машинистов | 1191 | 1013 | чел.-ч. | чел.-ч. | 1 | 0 | -1417349443 | 0.672 | 0 | 0 | 0 | 0 | 0 | 0 | 0 | 0 | 1 | 1 | 33.39 | 1 | 4 | 0 | 1 | 1 | 0 | 0 | 0.64 | *1,05 | 2 | 2 | 74983653 | 1 | 0 | 291 | 0 | 0 | 0 | 0 | 0 | 0 | 0 | 0 | 0 | 0 | 0 | 0 | 0 | 0 | 0 | 0 | 0 | 0 | 0 | 0 | 0 | 0 |  | 0 | 0 | 0.1266 | 0 | 0 | 1 | 0 | 0 | 0 | 0 | 0.1266 | 0 | 0 | 33.39 | 0 | 0 |  | -1 | -1
213 | 74764386 | 74983638 | 49672573 | 1 | 1 | 1 | 2 | 91.05.05-015 | ФСЭМ-2001, 91.05.05-015 , приказ Минстроя России № 876/пр от 26.12.2019 | Краны на автомобильном ходу, грузоподъемность 16 т | 1367 | 1011 | маш.-ч. | маш.-ч. | 1 | 0 | -430484415 | 0.273 | 0 | 1530.2 | 450.77 | 0 | 0 | 115.4 | 13.5 | 0 | 1 | 13.26 | 33.39 | 1 | 4 | 0 | 1 | 1 | 0 | 0 | 0.26 | )*1,05 | 0 | 2 | 74983654 | 1 | 0 | 292 | 0 | 0 | 0 | 0 | 0 | 0 | 0 | 0 | 0 | 0 | 0 | 0 | 0 | 0 | 0 | 0 | 0 | 0 | 0 | 0 | 0 | 0 |  | 0 | 0 | 0.051433 | 1530.2 | 115.4 | 13.26 | 31.5 | 3.69 | 0 | 79 | 0.051433 | 1530.2 | 115.4 | 13.26 | 0 | 0 |  | -1 | -1
213 | 74764386 | 74983638 | 49672695 | 1 | 1 | 1 | 2 | 91.06.03-047 | ФСЭМ-2001, 91.06.03-047 , приказ Минстроя России № 876/пр от 26.12.2019 | Лебедки ручные и рычажные тяговым усилием 31,39 кН (3,2 т) | 1367 | 1011 | маш.-ч. | маш.-ч. | 1 | 0 | 1063590936 | 10.5525 | 0 | 41.37 | 0 | 0 | 0 | 3.12 | 0 | 0 | 1 | 13.26 | 33.39 | 1 | 4 | 0 | 1 | 1 | 0 | 0 | 10.05 | )*1,05 | 0 | 2 | 74983655 | 1 | 0 | 293 | 0 | 0 | 0 | 0 | 0 | 0 | 0 | 0 | 0 | 0 | 0 | 0 | 0 | 0 | 0 | 0 | 0 | 0 | 0 | 0 | 0 | 0 |  | 0 | 0 | 1.9881 | 41.37 | 3.12 | 13.26 | 32.93 | 0 | 0 | 82 | 1.9881 | 41.37 | 3.12 | 13.26 | 0 | 0 |  | -1 | -1
213 | 74764386 | 74983638 | 49672703 | 1 | 1 | 1 | 2 | 91.06.03-055 | ФСЭМ-2001, 91.06.03-055 , приказ Минстроя России № 876/пр от 26.12.2019 | Лебедки электрические тяговым усилием 19,62 кН (2 т) | 1367 | 1011 | маш.-ч. | маш.-ч. | 1 | 0 | -1424865896 | 0.1365 | 0 | 88.31 | 0 | 0 | 0 | 6.66 | 0 | 0 | 1 | 13.26 | 33.39 | 1 | 4 | 0 | 1 | 1 | 0 | 0 | 0.13 | )*1,05 | 0 | 2 | 74983656 | 1 | 0 | 294 | 0 | 0 | 0 | 0 | 0 | 0 | 0 | 0 | 0 | 0 | 0 | 0 | 0 | 0 | 0 | 0 | 0 | 0 | 0 | 0 | 0 | 0 |  | 0 | 0 | 0.025717 | 88.31 | 6.66 | 13.26 | 0.91 | 0 | 0 | 2 | 0.025717 | 88.31 | 6.66 | 13.26 | 0 | 0 |  | -1 | -1
213 | 74764386 | 74983638 | 49673503 | 1 | 1 | 1 | 2 | 91.14.02-001 | ФСЭМ-2001, 91.14.02-001 , приказ Минстроя России № 876/пр от 26.12.2019 | Автомобили бортовые, грузоподъемность до 5 т | 1367 | 1011 | маш.-ч. | маш.-ч. | 1 | 0 | 509054691 | 0.399 | 0 | 871.31 | 387.32 | 0 | 0 | 65.71 | 11.6 | 0 | 1 | 13.26 | 33.39 | 1 | 4 | 0 | 1 | 1 | 0 | 0 | 0.38 | )*1,05 | 0 | 2 | 74983657 | 1 | 0 | 295 | 0 | 0 | 0 | 0 | 0 | 0 | 0 | 0 | 0 | 0 | 0 | 0 | 0 | 0 | 0 | 0 | 0 | 0 | 0 | 0 | 0 | 0 |  | 0 | 0 | 0.075172 | 871.31 | 65.71 | 13.26 | 26.22 | 4.63 | 0 | 65 | 0.075172 | 871.31 | 65.71 | 13.26 | 0 | 0 |  | -1 | -1
213 | 74764386 | 74983638 | 49673715 | 1 | 1 | 1 | 2 | 91.17.04-233 | ФСЭМ-2001, 91.17.04-233 , приказ Минстроя России № 876/пр от 26.12.2019 | Установки для сварки ручной дуговой (постоянного тока) | 1367 | 1011 | маш.-ч. | маш.-ч. | 1 | 0 | 829370094 | 1.1865 | 0 | 107.41 | 0 | 0 | 0 | 8.1 | 0 | 0 | 1 | 13.26 | 33.39 | 1 | 4 | 0 | 1 | 1 | 0 | 0 | 1.13 | )*1,05 | 0 | 2 | 74983658 | 1 | 0 | 296 | 0 | 0 | 0 | 0 | 0 | 0 | 0 | 0 | 0 | 0 | 0 | 0 | 0 | 0 | 0 | 0 | 0 | 0 | 0 | 0 | 0 | 0 |  | 0 | 0 | 0.22354 | 107.41 | 8.1 | 13.26 | 9.61 | 0 | 0 | 24 | 0.22354 | 107.41 | 8.1 | 13.26 | 0 | 0 |  | -1 | -1
213 | 74764386 | 74983638 | 49523464 | 1 | 1 | 1 | 3 | 01.7.06.03-0023 | ФССЦ-2001, 01.7.06.03-0023, приказ Минстроя России № 876/пр от 26.12.2019 | Лента полиэтиленовая с липким слоем, марка А | 1346 | 1009 | кг | кг | 1 | 0 | 1376506601 | #REF! | 355.47 | 0 | 0 | 0 | 39.02 | 0 | 0 | 0 | 9.11 | 1 | 1 | 1 | 4 | 0 | 1 | 1 | 0 | 0 | 7.95 |  | 0 | 2 | 74983659 | 1 | 0 | 297 | 0 | 0 | 0 | 0 | 0 | 0 | 0 | 0 | 0 | 0 | 0 | 0 | 0 | 0 | 0 | 0 | 0 | 0 | 0 | 0 | 0 | 0 |  | 0 | 0 | #REF! | 355.47 | 39.02 | 9.11 | 310.21 | 0 | #REF! | #REF! | #REF! | 355.47 | 39.02 | 9.11 | 0 | 0 |  | -1 | -1
213 | 74764386 | 74983638 | 49524301 | 1 | 1 | 1 | 3 | 01.7.11.07-0045 | ФССЦ-2001, 01.7.11.07-0045, приказ Минстроя России № 876/пр от 26.12.2019 | Электроды сварочные Э42А, диаметр 5 мм | 1348 | 1009 | т | т | 1000 | 0 | 1824693337 | #REF! | 94397.82 | 0 | 0 | 0 | 10362 | 0 | 0 | 0 | 9.11 | 1 | 1 | 1 | 4 | 0 | 1 | 1 | 0 | 0 | 0.00033 |  | 0 | 2 | 74983660 | 1 | 0 | 298 | 0 | 0 | 0 | 0 | 0 | 0 | 0 | 0 | 0 | 0 | 0 | 0 | 0 | 0 | 0 | 0 | 0 | 0 | 0 | 0 | 0 | 0 |  | 0 | 0 | #REF! | 94397.82 | 10362 | 9.11 | 3.42 | 0 | #REF! | #REF! | #REF! | 94397.82 | 10362 | 9.11 | 0 | 0 |  | -1 | -1
213 | 74764386 | 74983638 | 49525488 | 1 | 1 | 1 | 3 | 01.7.15.03-0042 | ФССЦ-2001, 01.7.15.03-0042, приказ Минстроя России № 876/пр от 26.12.2019 | Болты с гайками и шайбами строительные | 1346 | 1009 | кг | кг | 1 | 0 | -1864341761 | #REF! | 82.35 | 0 | 0 | 0 | 9.04 | 0 | 0 | 0 | 9.11 | 1 | 1 | 1 | 4 | 0 | 1 | 1 | 0 | 0 | 6 |  | 0 | 2 | 74983661 | 1 | 0 | 299 | 0 | 0 | 0 | 0 | 0 | 0 | 0 | 0 | 0 | 0 | 0 | 0 | 0 | 0 | 0 | 0 | 0 | 0 | 0 | 0 | 0 | 0 |  | 0 | 0 | #REF! | 82.35 | 9.04 | 9.11 | 54.24 | 0 | #REF! | #REF! | #REF! | 82.35 | 9.04 | 9.11 | 0 | 0 |  | -1 | -1
213 | 74764386 | 74983638 | 49526492 | 1 | 1 | 1 | 3 | 01.7.19.04-0031 | ФССЦ-2001, 01.7.19.04-0031, приказ Минстроя России № 876/пр от 26.12.2019 | Прокладки резиновые (пластина техническая прессованная) | 1346 | 1009 | кг | кг | 1 | 0 | 497341279 | #REF! | 210.35 | 0 | 0 | 0 | 23.09 | 0 | 0 | 0 | 9.11 | 1 | 1 | 1 | 4 | 0 | 1 | 1 | 0 | 0 | 9.09 |  | 0 | 2 | 74983662 | 1 | 0 | 300 | 0 | 0 | 0 | 0 | 0 | 0 | 0 | 0 | 0 | 0 | 0 | 0 | 0 | 0 | 0 | 0 | 0 | 0 | 0 | 0 | 0 | 0 |  | 0 | 0 | #REF! | 210.35 | 23.09 | 9.11 | 209.89 | 0 | #REF! | #REF! | #REF! | 210.35 | 23.09 | 9.11 | 0 | 0 |  | -1 | -1
213 | 74764386 | 74983638 | 49541437 | 1 | 1 | 1 | 3 | 08.1.02.17-0162 | ФССЦ-2001, 08.1.02.17-0162, приказ Минстроя России № 876/пр от 26.12.2019 | Сетка тканая с квадратными ячейками № 05, оцинкованная | 1327 | 1005 | м2 | м2 | 1 | 0 | 2073721092 | 15.9236 | 311.56 | 0 | 0 | 0 | 34.2 | 0 | 0 | 0 | 9.11 | 1 | 1 | 1 | 0 | 0 | 0 | 0 | 0 | 0 | 15.9236 |  | 0 | 1 | -1 | 0 | 0 |  | 0 | 0 | 0 | 0 | 0 | 0 | 0 | 0 | 0 | 0 | 0 | 0 | 0 | 0 | 0 | 0 | 0 | 0 | 0 | 0 | 0 | 0 |  | 0 | 0 | 3 | 311.56 | 34.2 | 9.11 | 544.59 | 0 | 936 | 0 | 3 | 311.56 | 936 | 9.11 | 0 | 0 | 1 | -1 | -1
213 | 74764386 | 74983638 | 0 | 1 | 1 | 1 | 3 | Прайс | ФССЦ-2001, 19.1.01.02-0015, приказ Минстроя России № 876/пр от 26.12.2019 | Воздуховод из стали класс "В" 6=1 мм ф800 ГОСТ 19903-2015 | 1327 | 1005 | м2 | м2 | 1 | 0 | -1026623716 | 100 | 1186.83 | 0 | 0 | 0 | 1248.09 | 0 | 0 | 0 | 9.11 | 1 | 1 | 1 | 0 | 0 | 0 | 0 | 0 | 0 | 100 |  | 0 | 1 | -1 | 0 | 0 |  | 0 | 0 | 0 | 0 | 0 | 0 | 0 | 0 | 0 | 0 | 0 | 0 | 0 | 0 | 0 | 0 | 0 | 0 | 0 | 0 | 0 | 0 |  | 0 | 0 | 18.84 | 1186.83 | 1248.09 | 9.11 | 124809 | 0 | 214211 | 0 | 18.84 | 1186.83 | 214211 | 9.11 | 0 | 0 | 1 | -1 | -1
251 | 74764386 | 74983670 | 31715651 | 70 | 1 | 1 | 1 | 1-100-40 |  | Затраты труда рабочих (Средний разряд - 4) | 1191 | 1013 | чел.-ч. | чел.-ч. | 1 | 0 | -1111239348 | 5.2815 | 0 | 0 | 0 | 321.21 | 0 | 0 | 0 | 9.62 | 1 | 1 | 1 | 33.39 | 4 | 0 | 1 | 1 | 0 | 0 | 5.03 | *1,05 | 1 | 2 | 74983683 | 1 | 0 | 306 | 0 | 0 | 0 | 0 | 0 | 0 | 0 | 0 | 0 | 0 | 0 | 0 | 0 | 0 | 0 | 0 | 0 | 0 | 0 | 0 | 0 | 0 | 1616 | 5.2815 | 0 | 5.2815 | 321.21 | 9.62 | 33.39 | 50.81 | 0 | 0 | 0 | 5.2815 | 321.21 | 9.62 | 33.39 | 0 | 0 |  | -1 | -1
251 | 74764386 | 74983670 | 31709492 | 70 | 1 | 1 | 1 | 4-100-00 |  | Затраты труда машинистов | 1191 | 1013 | чел.-ч. | чел.-ч. | 1 | 0 | -1417349443 | 0.273 | 0 | 0 | 0 | 0 | 0 | 0 | 0 | 0 | 1 | 1 | 33.39 | 1 | 4 | 0 | 1 | 1 | 0 | 0 | 0.26 | *1,05 | 2 | 2 | 74983684 | 1 | 0 | 307 | 0 | 0 | 0 | 0 | 0 | 0 | 0 | 0 | 0 | 0 | 0 | 0 | 0 | 0 | 0 | 0 | 0 | 0 | 0 | 0 | 0 | 0 |  | 0 | 0 | 0.273 | 0 | 0 | 1 | 0 | 0 | 0 | 0 | 0.273 | 0 | 0 | 33.39 | 0 | 0 |  | -1 | -1
251 | 74764386 | 74983670 | 49672573 | 1 | 1 | 1 | 2 | 91.05.05-015 | ФСЭМ-2001, 91.05.05-015 , приказ Минстроя России № 876/пр от 26.12.2019 | Краны на автомобильном ходу, грузоподъемность 16 т | 1367 | 1011 | маш.-ч. | маш.-ч. | 1 | 0 | -430484415 | 0.105 | 0 | 1530.2 | 450.77 | 0 | 0 | 115.4 | 13.5 | 0 | 1 | 13.26 | 33.39 | 1 | 4 | 0 | 1 | 1 | 0 | 0 | 0.1 | )*1,05 | 0 | 2 | 74983685 | 1 | 0 | 308 | 0 | 0 | 0 | 0 | 0 | 0 | 0 | 0 | 0 | 0 | 0 | 0 | 0 | 0 | 0 | 0 | 0 | 0 | 0 | 0 | 0 | 0 |  | 0 | 0 | 0.105 | 1530.2 | 115.4 | 13.26 | 12.12 | 1.42 | 0 | 161 | 0.105 | 1530.2 | 115.4 | 13.26 | 0 | 0 |  | -1 | -1
251 | 74764386 | 74983670 | 49672695 | 1 | 1 | 1 | 2 | 91.06.03-047 | ФСЭМ-2001, 91.06.03-047 , приказ Минстроя России № 876/пр от 26.12.2019 | Лебедки ручные и рычажные тяговым усилием 31,39 кН (3,2 т) | 1367 | 1011 | маш.-ч. | маш.-ч. | 1 | 0 | 1063590936 | 1.1655 | 0 | 41.37 | 0 | 0 | 0 | 3.12 | 0 | 0 | 1 | 13.26 | 33.39 | 1 | 4 | 0 | 1 | 1 | 0 | 0 | 1.11 | )*1,05 | 0 | 2 | 74983686 | 1 | 0 | 309 | 0 | 0 | 0 | 0 | 0 | 0 | 0 | 0 | 0 | 0 | 0 | 0 | 0 | 0 | 0 | 0 | 0 | 0 | 0 | 0 | 0 | 0 |  | 0 | 0 | 1.1655 | 41.37 | 3.12 | 13.26 | 3.63 | 0 | 0 | 48 | 1.1655 | 41.37 | 3.12 | 13.26 | 0 | 0 |  | -1 | -1
251 | 74764386 | 74983670 | 49673503 | 1 | 1 | 1 | 2 | 91.14.02-001 | ФСЭМ-2001, 91.14.02-001 , приказ Минстроя России № 876/пр от 26.12.2019 | Автомобили бортовые, грузоподъемность до 5 т | 1367 | 1011 | маш.-ч. | маш.-ч. | 1 | 0 | 509054691 | 0.168 | 0 | 871.31 | 387.32 | 0 | 0 | 65.71 | 11.6 | 0 | 1 | 13.26 | 33.39 | 1 | 4 | 0 | 1 | 1 | 0 | 0 | 0.16 | )*1,05 | 0 | 2 | 74983687 | 1 | 0 | 310 | 0 | 0 | 0 | 0 | 0 | 0 | 0 | 0 | 0 | 0 | 0 | 0 | 0 | 0 | 0 | 0 | 0 | 0 | 0 | 0 | 0 | 0 |  | 0 | 0 | 0.168 | 871.31 | 65.71 | 13.26 | 11.04 | 1.95 | 0 | 146 | 0.168 | 871.31 | 65.71 | 13.26 | 0 | 0 |  | -1 | -1
251 | 74764386 | 74983670 | 49525443 | 1 | 1 | 1 | 3 | 01.7.15.02-0051 | ФССЦ-2001, 01.7.15.02-0051, приказ Минстроя России № 876/пр от 26.12.2019 | Болты анкерные | 1348 | 1009 | т | т | 1000 | 0 | -2064010995 | #REF! | 91719.48 | 0 | 0 | 0 | 10068 | 0 | 0 | 0 | 9.11 | 1 | 1 | 1 | 4 | 0 | 1 | 1 | 0 | 0 | 0.0028 |  | 0 | 2 | 74983688 | 1 | 0 | 311 | 0 | 0 | 0 | 0 | 0 | 0 | 0 | 0 | 0 | 0 | 0 | 0 | 0 | 0 | 0 | 0 | 0 | 0 | 0 | 0 | 0 | 0 |  | 0 | 0 | #REF! | 91719.48 | 10068 | 9.11 | 28.19 | 0 | #REF! | #REF! | #REF! | 91719.48 | 10068 | 9.11 | 0 | 0 |  | -1 | -1
251 | 74764386 | 74983670 | 49525488 | 1 | 1 | 1 | 3 | 01.7.15.03-0042 | ФССЦ-2001, 01.7.15.03-0042, приказ Минстроя России № 876/пр от 26.12.2019 | Болты с гайками и шайбами строительные | 1346 | 1009 | кг | кг | 1 | 0 | -1864341761 | #REF! | 82.35 | 0 | 0 | 0 | 9.04 | 0 | 0 | 0 | 9.11 | 1 | 1 | 1 | 4 | 0 | 1 | 1 | 0 | 0 | 0.07 |  | 0 | 2 | 74983689 | 1 | 0 | 312 | 0 | 0 | 0 | 0 | 0 | 0 | 0 | 0 | 0 | 0 | 0 | 0 | 0 | 0 | 0 | 0 | 0 | 0 | 0 | 0 | 0 | 0 |  | 0 | 0 | #REF! | 82.35 | 9.04 | 9.11 | 0.63 | 0 | #REF! | #REF! | #REF! | 82.35 | 9.04 | 9.11 | 0 | 0 |  | -1 | -1
251 | 74764386 | 74983670 | 49526492 | 1 | 1 | 1 | 3 | 01.7.19.04-0031 | ФССЦ-2001, 01.7.19.04-0031, приказ Минстроя России № 876/пр от 26.12.2019 | Прокладки резиновые (пластина техническая прессованная) | 1346 | 1009 | кг | кг | 1 | 0 | 497341279 | #REF! | 210.35 | 0 | 0 | 0 | 23.09 | 0 | 0 | 0 | 9.11 | 1 | 1 | 1 | 4 | 0 | 1 | 1 | 0 | 0 | 0.492 |  | 0 | 2 | 74983690 | 1 | 0 | 313 | 0 | 0 | 0 | 0 | 0 | 0 | 0 | 0 | 0 | 0 | 0 | 0 | 0 | 0 | 0 | 0 | 0 | 0 | 0 | 0 | 0 | 0 |  | 0 | 0 | #REF! | 210.35 | 23.09 | 9.11 | 11.36 | 0 | #REF! | #REF! | #REF! | 210.35 | 23.09 | 9.11 | 0 | 0 |  | -1 | -1
251 | 74764386 | 74983670 | 0 | 1 | 1 | 1 | 3 | Прайс |  | Вентилятор ОСА 301-050/А -50-Н-00220/2 000 "ВЕЗА" | 1371 | 1013 | ШТ | ШТ | 1 | 0 | 474860927 | 1 | 46332 | 0 | 0 | 0 | 48341.51 | 0 | 0 | 0 | 6.13 | 1 | 1 | 1 | 0 | 0 | 0 | 0 | 0 | 0 | 1 |  | 0 | 1 | -1 | 0 | 0 |  | 0 | 0 | 0 | 0 | 0 | 0 | 0 | 0 | 0 | 0 | 0 | 0 | 0 | 0 | 0 | 0 | 0 | 0 | 0 | 0 | 0 | 0 |  | 0 | 0 | 1 | 46332 | 48341.51 | 6.13 | 48341.51 | 0 | 296333 | 0 | 1 | 46332 | 296333 | 9.11 | 0 | 0 | 1 | -1 | -1
251 | 74764386 | 74983670 | 0 | 1 | 1 | 1 | 3 | Прайс |  | Монтажная опора МОП -ОСА-050-С "ВЕЗА" | 1371 | 1013 | ШТ | ШТ | 1 | 0 | -849733692 | 2 | 2815.15 | 0 | 0 | 0 | 2937.25 | 0 | 0 | 0 | 6.13 | 1 | 1 | 1 | 0 | 0 | 0 | 0 | 0 | 0 | 2 |  | 0 | 1 | -1 | 0 | 0 |  | 0 | 0 | 0 | 0 | 0 | 0 | 0 | 0 | 0 | 0 | 0 | 0 | 0 | 0 | 0 | 0 | 0 | 0 | 0 | 0 | 0 | 0 |  | 0 | 0 | 2 | 2815.15 | 2937.25 | 6.13 | 5874.5 | 0 | 36010 | 0 | 2 | 2815.15 | 36010 | 9.11 | 0 | 0 | 1 | -1 | -1
254 | 74764386 | 74983695 | 31715109 | 70 | 1 | 1 | 1 | 1-100-32 |  | Затраты труда рабочих (Средний разряд - 3,2) | 1191 | 1013 | чел.-ч. | чел.-ч. | 1 | 0 | 784619160 | 6.0375 | 0 | 0 | 0 | 291.83 | 0 | 0 | 0 | 8.74 | 1 | 1 | 1 | 33.39 | 4 | 0 | 1 | 1 | 0 | 0 | 5.75 | )*1,05 | 1 | 2 | 74983703 | 1 | 0 | 314 | 0 | 0 | 0 | 0 | 0 | 0 | 0 | 0 | 0 | 0 | 0 | 0 | 0 | 0 | 0 | 0 | 0 | 0 | 0 | 0 | 0 | 0 | 1107 | 3.9848 | 0 | 3.9848 | 291.83 | 8.74 | 33.39 | 52.77 | 0 | 0 | 0 | 3.9848 | 291.83 | 8.74 | 33.39 | 0 | 0 |  | -1 | -1
254 | 74764386 | 74983695 | 31709492 | 70 | 1 | 1 | 1 | 4-100-00 |  | Затраты труда машинистов | 1191 | 1013 | чел.-ч. | чел.-ч. | 1 | 0 | -1417349443 | 0.0105 | 0 | 0 | 0 | 0 | 0 | 0 | 0 | 0 | 1 | 1 | 33.39 | 1 | 4 | 0 | 1 | 1 | 0 | 0 | 0.01 | )*1,05 | 2 | 2 | 74983704 | 1 | 0 | 315 | 0 | 0 | 0 | 0 | 0 | 0 | 0 | 0 | 0 | 0 | 0 | 0 | 0 | 0 | 0 | 0 | 0 | 0 | 0 | 0 | 0 | 0 |  | 0 | 0 | 0.00693 | 0 | 0 | 1 | 0 | 0 | 0 | 0 | 0.00693 | 0 | 0 | 33.39 | 0 | 0 |  | -1 | -1
254 | 74764386 | 74983695 | 49673503 | 1 | 1 | 1 | 2 | 91.14.02-001 | ФСЭМ-2001, 91.14.02-001 , приказ Минстроя России № 876/пр от 26.12.2019 | Автомобили бортовые, грузоподъемность до 5 т | 1367 | 1011 | маш.-ч. | маш.-ч. | 1 | 0 | 509054691 | 0.0105 | 0 | 871.31 | 387.32 | 0 | 0 | 65.71 | 11.6 | 0 | 1 | 13.26 | 33.39 | 1 | 4 | 0 | 1 | 1 | 0 | 0 | 0.01 | )*1,05 | 0 | 2 | 74983705 | 1 | 0 | 316 | 0 | 0 | 0 | 0 | 0 | 0 | 0 | 0 | 0 | 0 | 0 | 0 | 0 | 0 | 0 | 0 | 0 | 0 | 0 | 0 | 0 | 0 |  | 0 | 0 | 0.00693 | 871.31 | 65.71 | 13.26 | 0.69 | 0.13 | 0 | 6 | 0.00693 | 871.31 | 65.71 | 13.26 | 0 | 0 |  | -1 | -1
254 | 74764386 | 74983695 | 49525488 | 1 | 1 | 1 | 3 | 01.7.15.03-0042 | ФССЦ-2001, 01.7.15.03-0042, приказ Минстроя России № 876/пр от 26.12.2019 | Болты с гайками и шайбами строительные | 1346 | 1009 | кг | кг | 1 | 0 | -1864341761 | #REF! | 82.35 | 0 | 0 | 0 | 9.04 | 0 | 0 | 0 | 9.11 | 1 | 1 | 1 | 4 | 0 | 1 | 1 | 0 | 0 | 0.06 |  | 0 | 2 | 74983706 | 1 | 0 | 317 | 0 | 0 | 0 | 0 | 0 | 0 | 0 | 0 | 0 | 0 | 0 | 0 | 0 | 0 | 0 | 0 | 0 | 0 | 0 | 0 | 0 | 0 |  | 0 | 0 | #REF! | 82.35 | 9.04 | 9.11 | 0.54 | 0 | #REF! | #REF! | #REF! | 82.35 | 9.04 | 9.11 | 0 | 0 |  | -1 | -1
254 | 74764386 | 74983695 | 49526492 | 1 | 1 | 1 | 3 | 01.7.19.04-0031 | ФССЦ-2001, 01.7.19.04-0031, приказ Минстроя России № 876/пр от 26.12.2019 | Прокладки резиновые (пластина техническая прессованная) | 1346 | 1009 | кг | кг | 1 | 0 | 497341279 | #REF! | 210.35 | 0 | 0 | 0 | 23.09 | 0 | 0 | 0 | 9.11 | 1 | 1 | 1 | 4 | 0 | 1 | 1 | 0 | 0 | 0.08 |  | 0 | 2 | 74983707 | 1 | 0 | 318 | 0 | 0 | 0 | 0 | 0 | 0 | 0 | 0 | 0 | 0 | 0 | 0 | 0 | 0 | 0 | 0 | 0 | 0 | 0 | 0 | 0 | 0 |  | 0 | 0 | #REF! | 210.35 | 23.09 | 9.11 | 1.85 | 0 | #REF! | #REF! | #REF! | 210.35 | 23.09 | 9.11 | 0 | 0 |  | -1 | -1
254 | 74764386 | 74983695 | 0 | 1 | 1 | 1 | 3 | Прайс |  | Соединитель мягкий СОМ 100-ОСА-050-Ц | 1371 | 1013 | ШТ | ШТ | 1 | 0 | 1529981408 | 3.0303 | 4609 | 0 | 0 | 0 | 4846.92 | 0 | 0 | 0 | 9.11 | 1 | 1 | 1 | 0 | 0 | 0 | 0 | 0 | 0 | 3.0303 |  | 0 | 1 | -1 | 0 | 0 |  | 0 | 0 | 0 | 0 | 0 | 0 | 0 | 0 | 0 | 0 | 0 | 0 | 0 | 0 | 0 | 0 | 0 | 0 | 0 | 0 | 0 | 0 |  | 0 | 0 | 2 | 4609 | 4846.92 | 9.11 | 14687.64 | 0 | 88310 | 0 | 2 | 4609 | 88310 | 9.11 | 0 | 0 | 1 | -1 | -1
256 | 74764386 | 74985353 | 49510723 | 70 | 1 | 1 | 1 | 1-100-34 |  | Затраты труда рабочих (Средний разряд - 3,4) | 1191 | 1013 | чел.-ч. | чел.-ч. | 1 | 0 | -112797078 | 1.68 | 0 | 0 | 0 | 299.51 | 0 | 0 | 0 | 8.97 | 1 | 1 | 1 | 33.39 | 4 | 0 | 1 | 1 | 0 | 0 | 1.6 | *1,05 | 1 | 2 | 74985354 | 1 | 0 | 320 | 0 | 0 | 0 | 0 | 0 | 0 | 0 | 0 | 0 | 0 | 0 | 0 | 0 | 0 | 0 | 0 | 0 | 0 | 0 | 0 | 0 | 0 | 479 | 1.68 | 0 | 1.68 | 299.51 | 8.97 | 33.39 | 15.07 | 0 | 0 | 0 | 1.68 | 299.51 | 8.97 | 33.39 | 0 | 0 |  | -1 | -1
256 | 74764386 | 74985353 | 49510905 | 70 | 1 | 1 | 1 | 4-100-00 |  | Затраты труда машинистов | 1191 | 1013 | чел.-ч. | чел.-ч. | 1 | 0 | -1417349443 | 0.0105 | 0 | 0 | 0 | 0 | 0 | 0 | 0 | 0 | 1 | 1 | 33.39 | 1 | 4 | 0 | 1 | 1 | 0 | 0 | 0.01 | *1,05 | 2 | 2 | 74985355 | 1 | 0 | 321 | 0 | 0 | 0 | 0 | 0 | 0 | 0 | 0 | 0 | 0 | 0 | 0 | 0 | 0 | 0 | 0 | 0 | 0 | 0 | 0 | 0 | 0 |  | 0 | 0 | 0.0105 | 0 | 0 | 1 | 0 | 0 | 0 | 0 | 0.0105 | 0 | 0 | 33.39 | 0 | 0 |  | -1 | -1
256 | 74764386 | 74985353 | 49672695 | 1 | 1 | 1 | 2 | 91.06.03-047 | ФСЭМ-2001, 91.06.03-047 , приказ Минстроя России № 876/пр от 26.12.2019 | Лебедки ручные и рычажные тяговым усилием 31,39 кН (3,2 т) | 1367 | 1011 | маш.-ч. | маш.-ч. | 1 | 0 | 1063590936 | 0.42 | 0 | 41.37 | 0 | 0 | 0 | 3.12 | 0 | 0 | 1 | 13.26 | 33.39 | 1 | 4 | 0 | 1 | 1 | 0 | 0 | 0.4 | )*1,05 | 0 | 2 | 74985356 | 1 | 0 | 322 | 0 | 0 | 0 | 0 | 0 | 0 | 0 | 0 | 0 | 0 | 0 | 0 | 0 | 0 | 0 | 0 | 0 | 0 | 0 | 0 | 0 | 0 |  | 0 | 0 | 0.42 | 41.37 | 3.12 | 13.26 | 1.31 | 0 | 0 | 17 | 0.42 | 41.37 | 3.12 | 13.26 | 0 | 0 |  | -1 | -1
256 | 74764386 | 74985353 | 49673503 | 1 | 1 | 1 | 2 | 91.14.02-001 | ФСЭМ-2001, 91.14.02-001 , приказ Минстроя России № 876/пр от 26.12.2019 | Автомобили бортовые, грузоподъемность до 5 т | 1367 | 1011 | маш.-ч. | маш.-ч. | 1 | 0 | 509054691 | 0.0105 | 0 | 871.31 | 387.32 | 0 | 0 | 65.71 | 11.6 | 0 | 1 | 13.26 | 33.39 | 1 | 4 | 0 | 1 | 1 | 0 | 0 | 0.01 | )*1,05 | 0 | 2 | 74985357 | 1 | 0 | 323 | 0 | 0 | 0 | 0 | 0 | 0 | 0 | 0 | 0 | 0 | 0 | 0 | 0 | 0 | 0 | 0 | 0 | 0 | 0 | 0 | 0 | 0 |  | 0 | 0 | 0.0105 | 871.31 | 65.71 | 13.26 | 0.69 | 0.13 | 0 | 9 | 0.0105 | 871.31 | 65.71 | 13.26 | 0 | 0 |  | -1 | -1
256 | 74764386 | 74985353 | 49525488 | 1 | 1 | 1 | 3 | 01.7.15.03-0042 | ФССЦ-2001, 01.7.15.03-0042, приказ Минстроя России № 876/пр от 26.12.2019 | Болты с гайками и шайбами строительные | 1346 | 1009 | кг | кг | 1 | 0 | -1864341761 | #REF! | 82.35 | 0 | 0 | 0 | 9.04 | 0 | 0 | 0 | 9.11 | 1 | 1 | 1 | 4 | 0 | 1 | 1 | 0 | 0 | 0.3 |  | 0 | 2 | 74985358 | 1 | 0 | 324 | 0 | 0 | 0 | 0 | 0 | 0 | 0 | 0 | 0 | 0 | 0 | 0 | 0 | 0 | 0 | 0 | 0 | 0 | 0 | 0 | 0 | 0 |  | 0 | 0 | #REF! | 82.35 | 9.04 | 9.11 | 2.71 | 0 | #REF! | #REF! | #REF! | 82.35 | 9.04 | 9.11 | 0 | 0 |  | -1 | -1
256 | 74764386 | 74985353 | 49526492 | 1 | 1 | 1 | 3 | 01.7.19.04-0031 | ФССЦ-2001, 01.7.19.04-0031, приказ Минстроя России № 876/пр от 26.12.2019 | Прокладки резиновые (пластина техническая прессованная) | 1346 | 1009 | кг | кг | 1 | 0 | 497341279 | #REF! | 210.35 | 0 | 0 | 0 | 23.09 | 0 | 0 | 0 | 9.11 | 1 | 1 | 1 | 4 | 0 | 1 | 1 | 0 | 0 | 0.32 |  | 0 | 2 | 74985359 | 1 | 0 | 325 | 0 | 0 | 0 | 0 | 0 | 0 | 0 | 0 | 0 | 0 | 0 | 0 | 0 | 0 | 0 | 0 | 0 | 0 | 0 | 0 | 0 | 0 |  | 0 | 0 | #REF! | 210.35 | 23.09 | 9.11 | 7.39 | 0 | #REF! | #REF! | #REF! | 210.35 | 23.09 | 9.11 | 0 | 0 |  | -1 | -1
256 | 74764386 | 74985353 | 0 | 1 | 1 | 1 | 3 | Прайс |  | Клапан Канал-РЕГУЛЯР-40-20-F220S, 000 "ВЕЗА" | 1371 | 1013 | ШТ | ШТ | 1 | 0 | 775687397 | 1 | 11429 | 0 | 0 | 0 | 11924.7 | 0 | 0 | 0 | 6.13 | 1 | 1 | 1 | 0 | 0 | 0 | 0 | 0 | 0 | 1 |  | 0 | 1 | -1 | 0 | 0 |  | 0 | 0 | 0 | 0 | 0 | 0 | 0 | 0 | 0 | 0 | 0 | 0 | 0 | 0 | 0 | 0 | 0 | 0 | 0 | 0 | 0 | 0 |  | 0 | 0 | 1 | 11429 | 11924.7 | 6.13 | 11924.7 | 0 | 73098 | 0 | 1 | 11429 | 73098 | 9.11 | 0 | 0 | 1 | -1 | -1
258 | 74764386 | 74987630 | 49510757 | 70 | 1 | 1 | 1 | 1-100-40 |  | Затраты труда рабочих (Средний разряд - 4) | 1191 | 1013 | чел.-ч. | чел.-ч. | 1 | 0 | -1111239348 | 9.786 | 0 | 0 | 0 | 321.21 | 0 | 0 | 0 | 9.62 | 1 | 1 | 1 | 33.39 | 4 | 0 | 1 | 1 | 0 | 0 | 9.32 | *1,05 | 1 | 2 | 74987631 | 1 | 0 | 327 | 0 | 0 | 0 | 0 | 0 | 0 | 0 | 0 | 0 | 0 | 0 | 0 | 0 | 0 | 0 | 0 | 0 | 0 | 0 | 0 | 0 | 0 | 2994 | 9.786 | 0 | 9.786 | 321.21 | 9.62 | 33.39 | 94.14 | 0 | 0 | 0 | 9.786 | 321.21 | 9.62 | 33.39 | 0 | 0 |  | -1 | -1
258 | 74764386 | 74987630 | 49510905 | 70 | 1 | 1 | 1 | 4-100-00 |  | Затраты труда машинистов | 1191 | 1013 | чел.-ч. | чел.-ч. | 1 | 0 | -1417349443 | 0.0525 | 0 | 0 | 0 | 0 | 0 | 0 | 0 | 0 | 1 | 1 | 33.39 | 1 | 4 | 0 | 1 | 1 | 0 | 0 | 0.05 | *1,05 | 2 | 2 | 74987632 | 1 | 0 | 328 | 0 | 0 | 0 | 0 | 0 | 0 | 0 | 0 | 0 | 0 | 0 | 0 | 0 | 0 | 0 | 0 | 0 | 0 | 0 | 0 | 0 | 0 |  | 0 | 0 | 0.0525 | 0 | 0 | 1 | 0 | 0 | 0 | 0 | 0.0525 | 0 | 0 | 33.39 | 0 | 0 |  | -1 | -1
258 | 74764386 | 74987630 | 49672573 | 1 | 1 | 1 | 2 | 91.05.05-015 | ФСЭМ-2001, 91.05.05-015 , приказ Минстроя России № 876/пр от 26.12.2019 | Краны на автомобильном ходу, грузоподъемность 16 т | 1367 | 1011 | маш.-ч. | маш.-ч. | 1 | 0 | -430484415 | 0.021 | 0 | 1530.2 | 450.77 | 0 | 0 | 115.4 | 13.5 | 0 | 1 | 13.26 | 33.39 | 1 | 4 | 0 | 1 | 1 | 0 | 0 | 0.02 | )*1,05 | 0 | 2 | 74987633 | 1 | 0 | 329 | 0 | 0 | 0 | 0 | 0 | 0 | 0 | 0 | 0 | 0 | 0 | 0 | 0 | 0 | 0 | 0 | 0 | 0 | 0 | 0 | 0 | 0 |  | 0 | 0 | 0.021 | 1530.2 | 115.4 | 13.26 | 2.43 | 0.28 | 0 | 32 | 0.021 | 1530.2 | 115.4 | 13.26 | 0 | 0 |  | -1 | -1
258 | 74764386 | 74987630 | 49672695 | 1 | 1 | 1 | 2 | 91.06.03-047 | ФСЭМ-2001, 91.06.03-047 , приказ Минстроя России № 876/пр от 26.12.2019 | Лебедки ручные и рычажные тяговым усилием 31,39 кН (3,2 т) | 1367 | 1011 | маш.-ч. | маш.-ч. | 1 | 0 | 1063590936 | 2.8035 | 0 | 41.37 | 0 | 0 | 0 | 3.12 | 0 | 0 | 1 | 13.26 | 33.39 | 1 | 4 | 0 | 1 | 1 | 0 | 0 | 2.67 | )*1,05 | 0 | 2 | 74987634 | 1 | 0 | 330 | 0 | 0 | 0 | 0 | 0 | 0 | 0 | 0 | 0 | 0 | 0 | 0 | 0 | 0 | 0 | 0 | 0 | 0 | 0 | 0 | 0 | 0 |  | 0 | 0 | 2.8035 | 41.37 | 3.12 | 13.26 | 8.75 | 0 | 0 | 115 | 2.8035 | 41.37 | 3.12 | 13.26 | 0 | 0 |  | -1 | -1
258 | 74764386 | 74987630 | 49673503 | 1 | 1 | 1 | 2 | 91.14.02-001 | ФСЭМ-2001, 91.14.02-001 , приказ Минстроя России № 876/пр от 26.12.2019 | Автомобили бортовые, грузоподъемность до 5 т | 1367 | 1011 | маш.-ч. | маш.-ч. | 1 | 0 | 509054691 | 0.0315 | 0 | 871.31 | 387.32 | 0 | 0 | 65.71 | 11.6 | 0 | 1 | 13.26 | 33.39 | 1 | 4 | 0 | 1 | 1 | 0 | 0 | 0.03 | )*1,05 | 0 | 2 | 74987635 | 1 | 0 | 331 | 0 | 0 | 0 | 0 | 0 | 0 | 0 | 0 | 0 | 0 | 0 | 0 | 0 | 0 | 0 | 0 | 0 | 0 | 0 | 0 | 0 | 0 |  | 0 | 0 | 0.0315 | 871.31 | 65.71 | 13.26 | 2.07 | 0.37 | 0 | 27 | 0.0315 | 871.31 | 65.71 | 13.26 | 0 | 0 |  | -1 | -1
258 | 74764386 | 74987630 | 49525443 | 1 | 1 | 1 | 3 | 01.7.15.02-0051 | ФССЦ-2001, 01.7.15.02-0051, приказ Минстроя России № 876/пр от 26.12.2019 | Болты анкерные | 1348 | 1009 | т | т | 1000 | 0 | -2064010995 | #REF! | 91719.48 | 0 | 0 | 0 | 10068 | 0 | 0 | 0 | 9.11 | 1 | 1 | 1 | 4 | 0 | 1 | 1 | 0 | 0 | 0.00128 |  | 0 | 2 | 74987636 | 1 | 0 | 332 | 0 | 0 | 0 | 0 | 0 | 0 | 0 | 0 | 0 | 0 | 0 | 0 | 0 | 0 | 0 | 0 | 0 | 0 | 0 | 0 | 0 | 0 |  | 0 | 0 | #REF! | 91719.48 | 10068 | 9.11 | 12.89 | 0 | #REF! | #REF! | #REF! | 91719.48 | 10068 | 9.11 | 0 | 0 |  | -1 | -1
258 | 74764386 | 74987630 | 49525488 | 1 | 1 | 1 | 3 | 01.7.15.03-0042 | ФССЦ-2001, 01.7.15.03-0042, приказ Минстроя России № 876/пр от 26.12.2019 | Болты с гайками и шайбами строительные | 1346 | 1009 | кг | кг | 1 | 0 | -1864341761 | #REF! | 82.35 | 0 | 0 | 0 | 9.04 | 0 | 0 | 0 | 9.11 | 1 | 1 | 1 | 4 | 0 | 1 | 1 | 0 | 0 | 0.96 |  | 0 | 2 | 74987637 | 1 | 0 | 333 | 0 | 0 | 0 | 0 | 0 | 0 | 0 | 0 | 0 | 0 | 0 | 0 | 0 | 0 | 0 | 0 | 0 | 0 | 0 | 0 | 0 | 0 |  | 0 | 0 | #REF! | 82.35 | 9.04 | 9.11 | 8.68 | 0 | #REF! | #REF! | #REF! | 82.35 | 9.04 | 9.11 | 0 | 0 |  | -1 | -1
258 | 74764386 | 74987630 | 49526492 | 1 | 1 | 1 | 3 | 01.7.19.04-0031 | ФССЦ-2001, 01.7.19.04-0031, приказ Минстроя России № 876/пр от 26.12.2019 | Прокладки резиновые (пластина техническая прессованная) | 1346 | 1009 | кг | кг | 1 | 0 | 497341279 | #REF! | 210.35 | 0 | 0 | 0 | 23.09 | 0 | 0 | 0 | 9.11 | 1 | 1 | 1 | 4 | 0 | 1 | 1 | 0 | 0 | 0.11 |  | 0 | 2 | 74987638 | 1 | 0 | 334 | 0 | 0 | 0 | 0 | 0 | 0 | 0 | 0 | 0 | 0 | 0 | 0 | 0 | 0 | 0 | 0 | 0 | 0 | 0 | 0 | 0 | 0 |  | 0 | 0 | #REF! | 210.35 | 23.09 | 9.11 | 2.54 | 0 | #REF! | #REF! | #REF! | 210.35 | 23.09 | 9.11 | 0 | 0 |  | -1 | -1
258 | 74764386 | 74987630 | 49528527 | 1 | 1 | 1 | 3 | 04.3.01.09-0014 | ФССЦ-2001, 04.3.01.09-0014, приказ Минстроя России № 876/пр от 26.12.2019 | Раствор готовый кладочный, цементный, М100 | 1339 | 1007 | м3 | м3 | 1 | 0 | 461598558 | #REF! | 4735.38 | 0 | 0 | 0 | 519.8 | 0 | 0 | 0 | 9.11 | 1 | 1 | 1 | 4 | 0 | 1 | 1 | 0 | 0 | 0.009 |  | 0 | 2 | 74987639 | 1 | 0 | 335 | 0 | 0 | 0 | 0 | 0 | 0 | 0 | 0 | 0 | 0 | 0 | 0 | 0 | 0 | 0 | 0 | 0 | 0 | 0 | 0 | 0 | 0 |  | 0 | 0 | #REF! | 4735.38 | 519.8 | 9.11 | 4.68 | 0 | #REF! | #REF! | #REF! | 4735.38 | 519.8 | 9.11 | 0 | 0 |  | -1 | -1
258 | 74764386 | 74987630 | 0 | 1 | 1 | 1 | 3 | Прайс |  | Фильтр Канал-ФКП-40-20-G4, 000 "ВЕЗА" | 1371 | 1013 | ШТ | ШТ | 1 | 0 | -19171133 | 1 | 4158 | 0 | 0 | 0 | 4372.64 | 0 | 0 | 0 | 9.11 | 1 | 1 | 1 | 0 | 0 | 0 | 0 | 0 | 0 | 1 |  | 0 | 1 | -1 | 0 | 0 |  | 0 | 0 | 0 | 0 | 0 | 0 | 0 | 0 | 0 | 0 | 0 | 0 | 0 | 0 | 0 | 0 | 0 | 0 | 0 | 0 | 0 | 0 |  | 0 | 0 | 1 | 4158 | 4372.64 | 9.11 | 4372.64 | 0 | 39835 | 0 | 1 | 4158 | 39835 | 9.11 | 0 | 0 | 1 | -1 | -1
260 | 74764386 | 74983714 | 31715651 | 70 | 1 | 1 | 1 | 1-100-40 |  | Затраты труда рабочих (Средний разряд - 4) | 1191 | 1013 | чел.-ч. | чел.-ч. | 1 | 0 | -1111239348 | 7.0035 | 0 | 0 | 0 | 321.21 | 0 | 0 | 0 | 9.62 | 1 | 1 | 1 | 33.39 | 4 | 0 | 1 | 1 | 0 | 0 | 6.67 | )*1,05 | 1 | 2 | 74983728 | 1 | 0 | 338 | 0 | 0 | 0 | 0 | 0 | 0 | 0 | 0 | 0 | 0 | 0 | 0 | 0 | 0 | 0 | 0 | 0 | 0 | 0 | 0 | 0 | 0 | 2142 | 7.0035 | 0 | 7.0035 | 321.21 | 9.62 | 33.39 | 67.38 | 0 | 0 | 0 | 7.0035 | 321.21 | 9.62 | 33.39 | 0 | 0 |  | -1 | -1
260 | 74764386 | 74983714 | 31709492 | 70 | 1 | 1 | 1 | 4-100-00 |  | Затраты труда машинистов | 1191 | 1013 | чел.-ч. | чел.-ч. | 1 | 0 | -1417349443 | 0.1155 | 0 | 0 | 0 | 0 | 0 | 0 | 0 | 0 | 1 | 1 | 33.39 | 1 | 4 | 0 | 1 | 1 | 0 | 0 | 0.11 | )*1,05 | 2 | 2 | 74983729 | 1 | 0 | 339 | 0 | 0 | 0 | 0 | 0 | 0 | 0 | 0 | 0 | 0 | 0 | 0 | 0 | 0 | 0 | 0 | 0 | 0 | 0 | 0 | 0 | 0 |  | 0 | 0 | 0.1155 | 0 | 0 | 1 | 0 | 0 | 0 | 0 | 0.1155 | 0 | 0 | 33.39 | 0 | 0 |  | -1 | -1
260 | 74764386 | 74983714 | 49672573 | 1 | 1 | 1 | 2 | 91.05.05-015 | ФСЭМ-2001, 91.05.05-015 , приказ Минстроя России № 876/пр от 26.12.2019 | Краны на автомобильном ходу, грузоподъемность 16 т | 1367 | 1011 | маш.-ч. | маш.-ч. | 1 | 0 | -430484415 | 0.042 | 0 | 1530.2 | 450.77 | 0 | 0 | 115.4 | 13.5 | 0 | 1 | 13.26 | 33.39 | 1 | 4 | 0 | 1 | 1 | 0 | 0 | 0.04 | )*1,05 | 0 | 2 | 74983730 | 1 | 0 | 340 | 0 | 0 | 0 | 0 | 0 | 0 | 0 | 0 | 0 | 0 | 0 | 0 | 0 | 0 | 0 | 0 | 0 | 0 | 0 | 0 | 0 | 0 |  | 0 | 0 | 0.042 | 1530.2 | 115.4 | 13.26 | 4.85 | 0.57 | 0 | 64 | 0.042 | 1530.2 | 115.4 | 13.26 | 0 | 0 |  | -1 | -1
260 | 74764386 | 74983714 | 49672695 | 1 | 1 | 1 | 2 | 91.06.03-047 | ФСЭМ-2001, 91.06.03-047 , приказ Минстроя России № 876/пр от 26.12.2019 | Лебедки ручные и рычажные тяговым усилием 31,39 кН (3,2 т) | 1367 | 1011 | маш.-ч. | маш.-ч. | 1 | 0 | 1063590936 | 0.9555 | 0 | 41.37 | 0 | 0 | 0 | 3.12 | 0 | 0 | 1 | 13.26 | 33.39 | 1 | 4 | 0 | 1 | 1 | 0 | 0 | 0.91 | )*1,05 | 0 | 2 | 74983731 | 1 | 0 | 341 | 0 | 0 | 0 | 0 | 0 | 0 | 0 | 0 | 0 | 0 | 0 | 0 | 0 | 0 | 0 | 0 | 0 | 0 | 0 | 0 | 0 | 0 |  | 0 | 0 | 0.9555 | 41.37 | 3.12 | 13.26 | 2.98 | 0 | 0 | 39 | 0.9555 | 41.37 | 3.12 | 13.26 | 0 | 0 |  | -1 | -1
260 | 74764386 | 74983714 | 49673503 | 1 | 1 | 1 | 2 | 91.14.02-001 | ФСЭМ-2001, 91.14.02-001 , приказ Минстроя России № 876/пр от 26.12.2019 | Автомобили бортовые, грузоподъемность до 5 т | 1367 | 1011 | маш.-ч. | маш.-ч. | 1 | 0 | 509054691 | 0.0735 | 0 | 871.31 | 387.32 | 0 | 0 | 65.71 | 11.6 | 0 | 1 | 13.26 | 33.39 | 1 | 4 | 0 | 1 | 1 | 0 | 0 | 0.07 | )*1,05 | 0 | 2 | 74983732 | 1 | 0 | 342 | 0 | 0 | 0 | 0 | 0 | 0 | 0 | 0 | 0 | 0 | 0 | 0 | 0 | 0 | 0 | 0 | 0 | 0 | 0 | 0 | 0 | 0 |  | 0 | 0 | 0.0735 | 871.31 | 65.71 | 13.26 | 4.83 | 0.85 | 0 | 64 | 0.0735 | 871.31 | 65.71 | 13.26 | 0 | 0 |  | -1 | -1
260 | 74764386 | 74983714 | 49673715 | 1 | 1 | 1 | 2 | 91.17.04-233 | ФСЭМ-2001, 91.17.04-233 , приказ Минстроя России № 876/пр от 26.12.2019 | Установки для сварки ручной дуговой (постоянного тока) | 1367 | 1011 | маш.-ч. | маш.-ч. | 1 | 0 | 829370094 | 0.1575 | 0 | 107.41 | 0 | 0 | 0 | 8.1 | 0 | 0 | 1 | 13.26 | 33.39 | 1 | 4 | 0 | 1 | 1 | 0 | 0 | 0.15 | )*1,05 | 0 | 2 | 74983733 | 1 | 0 | 343 | 0 | 0 | 0 | 0 | 0 | 0 | 0 | 0 | 0 | 0 | 0 | 0 | 0 | 0 | 0 | 0 | 0 | 0 | 0 | 0 | 0 | 0 |  | 0 | 0 | 0.1575 | 107.41 | 8.1 | 13.26 | 1.28 | 0 | 0 | 17 | 0.1575 | 107.41 | 8.1 | 13.26 | 0 | 0 |  | -1 | -1
260 | 74764386 | 74983714 | 49521237 | 1 | 1 | 1 | 3 | 01.1.02.08-0001 | ФССЦ-2001, 01.1.02.08-0001, приказ Минстроя России № 876/пр от 26.12.2019 | Прокладки из паронита ПМБ, толщина 1 мм, диаметр 50 мм | 1407 | 1013 | 1000 ШТ | 1000 ШТ | 1 | 0 | 845180098 | #REF! | 31429.5 | 0 | 0 | 0 | 3450 | 0 | 0 | 0 | 9.11 | 1 | 1 | 1 | 4 | 0 | 1 | 1 | 0 | 0 | 0.002 |  | 0 | 2 | 74983734 | 1 | 0 | 344 | 0 | 0 | 0 | 0 | 0 | 0 | 0 | 0 | 0 | 0 | 0 | 0 | 0 | 0 | 0 | 0 | 0 | 0 | 0 | 0 | 0 | 0 |  | 0 | 0 | #REF! | 31429.5 | 3450 | 9.11 | 6.9 | 0 | #REF! | #REF! | #REF! | 31429.5 | 3450 | 9.11 | 0 | 0 |  | -1 | -1
260 | 74764386 | 74983714 | 49524301 | 1 | 1 | 1 | 3 | 01.7.11.07-0045 | ФССЦ-2001, 01.7.11.07-0045, приказ Минстроя России № 876/пр от 26.12.2019 | Электроды сварочные Э42А, диаметр 5 мм | 1348 | 1009 | т | т | 1000 | 0 | 1824693337 | #REF! | 94397.82 | 0 | 0 | 0 | 10362 | 0 | 0 | 0 | 9.11 | 1 | 1 | 1 | 4 | 0 | 1 | 1 | 0 | 0 | 0.00012 |  | 0 | 2 | 74983735 | 1 | 0 | 345 | 0 | 0 | 0 | 0 | 0 | 0 | 0 | 0 | 0 | 0 | 0 | 0 | 0 | 0 | 0 | 0 | 0 | 0 | 0 | 0 | 0 | 0 |  | 0 | 0 | #REF! | 94397.82 | 10362 | 9.11 | 1.24 | 0 | #REF! | #REF! | #REF! | 94397.82 | 10362 | 9.11 | 0 | 0 |  | -1 | -1
260 | 74764386 | 74983714 | 49525443 | 1 | 1 | 1 | 3 | 01.7.15.02-0051 | ФССЦ-2001, 01.7.15.02-0051, приказ Минстроя России № 876/пр от 26.12.2019 | Болты анкерные | 1348 | 1009 | т | т | 1000 | 0 | -2064010995 | #REF! | 91719.48 | 0 | 0 | 0 | 10068 | 0 | 0 | 0 | 9.11 | 1 | 1 | 1 | 4 | 0 | 1 | 1 | 0 | 0 | 0.00308 |  | 0 | 2 | 74983736 | 1 | 0 | 346 | 0 | 0 | 0 | 0 | 0 | 0 | 0 | 0 | 0 | 0 | 0 | 0 | 0 | 0 | 0 | 0 | 0 | 0 | 0 | 0 | 0 | 0 |  | 0 | 0 | #REF! | 91719.48 | 10068 | 9.11 | 31.01 | 0 | #REF! | #REF! | #REF! | 91719.48 | 10068 | 9.11 | 0 | 0 |  | -1 | -1
260 | 74764386 | 74983714 | 49525488 | 1 | 1 | 1 | 3 | 01.7.15.03-0042 | ФССЦ-2001, 01.7.15.03-0042, приказ Минстроя России № 876/пр от 26.12.2019 | Болты с гайками и шайбами строительные | 1346 | 1009 | кг | кг | 1 | 0 | -1864341761 | #REF! | 82.35 | 0 | 0 | 0 | 9.04 | 0 | 0 | 0 | 9.11 | 1 | 1 | 1 | 4 | 0 | 1 | 1 | 0 | 0 | 0.65 |  | 0 | 2 | 74983737 | 1 | 0 | 347 | 0 | 0 | 0 | 0 | 0 | 0 | 0 | 0 | 0 | 0 | 0 | 0 | 0 | 0 | 0 | 0 | 0 | 0 | 0 | 0 | 0 | 0 |  | 0 | 0 | #REF! | 82.35 | 9.04 | 9.11 | 5.88 | 0 | #REF! | #REF! | #REF! | 82.35 | 9.04 | 9.11 | 0 | 0 |  | -1 | -1
260 | 74764386 | 74983714 | 49528527 | 1 | 1 | 1 | 3 | 04.3.01.09-0014 | ФССЦ-2001, 04.3.01.09-0014, приказ Минстроя России № 876/пр от 26.12.2019 | Раствор готовый кладочный, цементный, М100 | 1339 | 1007 | м3 | м3 | 1 | 0 | 461598558 | #REF! | 4735.38 | 0 | 0 | 0 | 519.8 | 0 | 0 | 0 | 9.11 | 1 | 1 | 1 | 4 | 0 | 1 | 1 | 0 | 0 | 0.0077 |  | 0 | 2 | 74983738 | 1 | 0 | 348 | 0 | 0 | 0 | 0 | 0 | 0 | 0 | 0 | 0 | 0 | 0 | 0 | 0 | 0 | 0 | 0 | 0 | 0 | 0 | 0 | 0 | 0 |  | 0 | 0 | #REF! | 4735.38 | 519.8 | 9.11 | 4 | 0 | #REF! | #REF! | #REF! | 4735.38 | 519.8 | 9.11 | 0 | 0 |  | -1 | -1
260 | 74764386 | 74983714 | 49581350 | 1 | 1 | 1 | 3 | 23.8.03.11-0652 | ФССЦ-2001, 23.8.03.11-0652, приказ Минстроя России № 876/пр от 26.12.2019 | Фланцы стальные плоские приварные из стали ВСт3сп2, ВСт3сп3, номинальное давление 1,0 МПа, номинальный диаметр 40 мм | 1371 | 1013 | ШТ | ШТ | 1 | 0 | -944574528 | #REF! | 209.53 | 0 | 0 | 0 | 23 | 0 | 0 | 0 | 9.11 | 1 | 1 | 1 | 4 | 0 | 1 | 1 | 0 | 0 | 2 |  | 0 | 2 | 74983740 | 1 | 0 | 350 | 0 | 0 | 0 | 0 | 0 | 0 | 0 | 0 | 0 | 0 | 0 | 0 | 0 | 0 | 0 | 0 | 0 | 0 | 0 | 0 | 0 | 0 |  | 0 | 0 | #REF! | 209.53 | 23 | 9.11 | 46 | 0 | #REF! | #REF! | #REF! | 209.53 | 23 | 9.11 | 0 | 0 |  | -1 | -1
260 | 74764386 | 74983714 | 0 | 1 | 1 | 1 | 3 | Прайс | ФССЦ-2001, 64.5.02.06-0001, приказ Минстроя России № 876/пр от 26.12.2019 | Воздухонагреватель Канал-ЭКВ-40-20-12, 000 "ВЕЗА" | 1371 | 1013 | ШТ | ШТ | 1 | 0 | 737873980 | 1 | 17286.5 | 0 | 0 | 0 | 18036.25 | 0 | 0 | 0 | 6.13 | 1 | 1 | 1 | 0 | 1 | 0 | 1 | 0 | 0 | 1 |  | 0 | 1 | -1 | 0 | 0 |  | 0 | 0 | 0 | 0 | 0 | 0 | 0 | 0 | 0 | 0 | 0 | 0 | 0 | 0 | 0 | 0 | 0 | 0 | 0 | 0 | 0 | 0 |  | 0 | 0 | 1 | 17286.5 | 18036.25 | 6.13 | 18036.25 | 0 | 110562 | 0 | 1 | 17286.5 | 110562 | 9.11 | 0 | 0 | 1 | -1 | -1
262 | 74764386 | 74987669 | 49510757 | 70 | 1 | 1 | 1 | 1-100-40 |  | Затраты труда рабочих (Средний разряд - 4) | 1191 | 1013 | чел.-ч. | чел.-ч. | 1 | 0 | -1111239348 | 3.8325 | 0 | 0 | 0 | 321.21 | 0 | 0 | 0 | 9.62 | 1 | 1 | 1 | 33.39 | 4 | 0 | 1 | 1 | 0 | 0 | 3.65 | *1,05 | 1 | 2 | 74987670 | 1 | 0 | 351 | 0 | 0 | 0 | 0 | 0 | 0 | 0 | 0 | 0 | 0 | 0 | 0 | 0 | 0 | 0 | 0 | 0 | 0 | 0 | 0 | 0 | 0 | 1172 | 3.8325 | 0 | 3.8325 | 321.21 | 9.62 | 33.39 | 36.87 | 0 | 0 | 0 | 3.8325 | 321.21 | 9.62 | 33.39 | 0 | 0 |  | -1 | -1
262 | 74764386 | 74987669 | 49510905 | 70 | 1 | 1 | 1 | 4-100-00 |  | Затраты труда машинистов | 1191 | 1013 | чел.-ч. | чел.-ч. | 1 | 0 | -1417349443 | 0.0525 | 0 | 0 | 0 | 0 | 0 | 0 | 0 | 0 | 1 | 1 | 33.39 | 1 | 4 | 0 | 1 | 1 | 0 | 0 | 0.05 | *1,05 | 2 | 2 | 74987671 | 1 | 0 | 352 | 0 | 0 | 0 | 0 | 0 | 0 | 0 | 0 | 0 | 0 | 0 | 0 | 0 | 0 | 0 | 0 | 0 | 0 | 0 | 0 | 0 | 0 |  | 0 | 0 | 0.0525 | 0 | 0 | 1 | 0 | 0 | 0 | 0 | 0.0525 | 0 | 0 | 33.39 | 0 | 0 |  | -1 | -1
262 | 74764386 | 74987669 | 49672573 | 1 | 1 | 1 | 2 | 91.05.05-015 | ФСЭМ-2001, 91.05.05-015 , приказ Минстроя России № 876/пр от 26.12.2019 | Краны на автомобильном ходу, грузоподъемность 16 т | 1367 | 1011 | маш.-ч. | маш.-ч. | 1 | 0 | -430484415 | 0.0105 | 0 | 1530.2 | 450.77 | 0 | 0 | 115.4 | 13.5 | 0 | 1 | 13.26 | 33.39 | 1 | 4 | 0 | 1 | 1 | 0 | 0 | 0.01 | )*1,05 | 0 | 2 | 74987672 | 1 | 0 | 353 | 0 | 0 | 0 | 0 | 0 | 0 | 0 | 0 | 0 | 0 | 0 | 0 | 0 | 0 | 0 | 0 | 0 | 0 | 0 | 0 | 0 | 0 |  | 0 | 0 | 0.0105 | 1530.2 | 115.4 | 13.26 | 1.21 | 0.15 | 0 | 16 | 0.0105 | 1530.2 | 115.4 | 13.26 | 0 | 0 |  | -1 | -1
262 | 74764386 | 74987669 | 49672695 | 1 | 1 | 1 | 2 | 91.06.03-047 | ФСЭМ-2001, 91.06.03-047 , приказ Минстроя России № 876/пр от 26.12.2019 | Лебедки ручные и рычажные тяговым усилием 31,39 кН (3,2 т) | 1367 | 1011 | маш.-ч. | маш.-ч. | 1 | 0 | 1063590936 | 0.9555 | 0 | 41.37 | 0 | 0 | 0 | 3.12 | 0 | 0 | 1 | 13.26 | 33.39 | 1 | 4 | 0 | 1 | 1 | 0 | 0 | 0.91 | )*1,05 | 0 | 2 | 74987673 | 1 | 0 | 354 | 0 | 0 | 0 | 0 | 0 | 0 | 0 | 0 | 0 | 0 | 0 | 0 | 0 | 0 | 0 | 0 | 0 | 0 | 0 | 0 | 0 | 0 |  | 0 | 0 | 0.9555 | 41.37 | 3.12 | 13.26 | 2.98 | 0 | 0 | 39 | 0.9555 | 41.37 | 3.12 | 13.26 | 0 | 0 |  | -1 | -1
262 | 74764386 | 74987669 | 49673503 | 1 | 1 | 1 | 2 | 91.14.02-001 | ФСЭМ-2001, 91.14.02-001 , приказ Минстроя России № 876/пр от 26.12.2019 | Автомобили бортовые, грузоподъемность до 5 т | 1367 | 1011 | маш.-ч. | маш.-ч. | 1 | 0 | 509054691 | 0.042 | 0 | 871.31 | 387.32 | 0 | 0 | 65.71 | 11.6 | 0 | 1 | 13.26 | 33.39 | 1 | 4 | 0 | 1 | 1 | 0 | 0 | 0.04 | )*1,05 | 0 | 2 | 74987674 | 1 | 0 | 355 | 0 | 0 | 0 | 0 | 0 | 0 | 0 | 0 | 0 | 0 | 0 | 0 | 0 | 0 | 0 | 0 | 0 | 0 | 0 | 0 | 0 | 0 |  | 0 | 0 | 0.042 | 871.31 | 65.71 | 13.26 | 2.76 | 0.48 | 0 | 37 | 0.042 | 871.31 | 65.71 | 13.26 | 0 | 0 |  | -1 | -1
262 | 74764386 | 74987669 | 49525488 | 1 | 1 | 1 | 3 | 01.7.15.03-0042 | ФССЦ-2001, 01.7.15.03-0042, приказ Минстроя России № 876/пр от 26.12.2019 | Болты с гайками и шайбами строительные | 1346 | 1009 | кг | кг | 1 | 0 | -1864341761 | #REF! | 82.35 | 0 | 0 | 0 | 9.04 | 0 | 0 | 0 | 9.11 | 1 | 1 | 1 | 4 | 0 | 1 | 1 | 0 | 0 | 0.02 |  | 0 | 2 | 74987675 | 1 | 0 | 356 | 0 | 0 | 0 | 0 | 0 | 0 | 0 | 0 | 0 | 0 | 0 | 0 | 0 | 0 | 0 | 0 | 0 | 0 | 0 | 0 | 0 | 0 |  | 0 | 0 | #REF! | 82.35 | 9.04 | 9.11 | 0.18 | 0 | #REF! | #REF! | #REF! | 82.35 | 9.04 | 9.11 | 0 | 0 |  | -1 | -1
262 | 74764386 | 74987669 | 49526492 | 1 | 1 | 1 | 3 | 01.7.19.04-0031 | ФССЦ-2001, 01.7.19.04-0031, приказ Минстроя России № 876/пр от 26.12.2019 | Прокладки резиновые (пластина техническая прессованная) | 1346 | 1009 | кг | кг | 1 | 0 | 497341279 | #REF! | 210.35 | 0 | 0 | 0 | 23.09 | 0 | 0 | 0 | 9.11 | 1 | 1 | 1 | 4 | 0 | 1 | 1 | 0 | 0 | 0.08 |  | 0 | 2 | 74987676 | 1 | 0 | 357 | 0 | 0 | 0 | 0 | 0 | 0 | 0 | 0 | 0 | 0 | 0 | 0 | 0 | 0 | 0 | 0 | 0 | 0 | 0 | 0 | 0 | 0 |  | 0 | 0 | #REF! | 210.35 | 23.09 | 9.11 | 1.85 | 0 | #REF! | #REF! | #REF! | 210.35 | 23.09 | 9.11 | 0 | 0 |  | -1 | -1
262 | 74764386 | 74987669 | 0 | 1 | 1 | 1 | 3 | Прайс |  | Вентилятор Канал-ПКВ-40-20-4-220, 000 "ВЕЗА” | 1371 | 1013 | ШТ | ШТ | 1 | 0 | -1677303499 | 1 | 25063.5 | 0 | 0 | 0 | 26150.56 | 0 | 0 | 0 | 6.13 | 1 | 1 | 1 | 0 | 0 | 0 | 0 | 0 | 0 | 1 |  | 0 | 1 | -1 | 0 | 0 |  | 0 | 0 | 0 | 0 | 0 | 0 | 0 | 0 | 0 | 0 | 0 | 0 | 0 | 0 | 0 | 0 | 0 | 0 | 0 | 0 | 0 | 0 |  | 0 | 0 | 1 | 25063.5 | 26150.56 | 6.13 | 26150.56 | 0 | 160303 | 0 | 1 | 25063.5 | 160303 | 9.11 | 0 | 0 | 1 | -1 | -1
264 | 74764386 | 74987680 | 31715109 | 70 | 1 | 1 | 1 | 1-100-32 |  | Затраты труда рабочих (Средний разряд - 3,2) | 1191 | 1013 | чел.-ч. | чел.-ч. | 1 | 0 | 784619160 | 6.0375 | 0 | 0 | 0 | 291.83 | 0 | 0 | 0 | 8.74 | 1 | 1 | 1 | 33.39 | 4 | 0 | 1 | 1 | 0 | 0 | 5.75 | )*1,05 | 1 | 2 | 74987687 | 1 | 0 | 358 | 0 | 0 | 0 | 0 | 0 | 0 | 0 | 0 | 0 | 0 | 0 | 0 | 0 | 0 | 0 | 0 | 0 | 0 | 0 | 0 | 0 | 0 | 319 | 1.1471 | 0 | 1.1471 | 291.83 | 8.74 | 33.39 | 52.77 | 0 | 0 | 0 | 1.1471 | 291.83 | 8.74 | 33.39 | 0 | 0 |  | -1 | -1
264 | 74764386 | 74987680 | 31709492 | 70 | 1 | 1 | 1 | 4-100-00 |  | Затраты труда машинистов | 1191 | 1013 | чел.-ч. | чел.-ч. | 1 | 0 | -1417349443 | 0.0105 | 0 | 0 | 0 | 0 | 0 | 0 | 0 | 0 | 1 | 1 | 33.39 | 1 | 4 | 0 | 1 | 1 | 0 | 0 | 0.01 | )*1,05 | 2 | 2 | 74987688 | 1 | 0 | 359 | 0 | 0 | 0 | 0 | 0 | 0 | 0 | 0 | 0 | 0 | 0 | 0 | 0 | 0 | 0 | 0 | 0 | 0 | 0 | 0 | 0 | 0 |  | 0 | 0 | 0.001995 | 0 | 0 | 1 | 0 | 0 | 0 | 0 | 0.001995 | 0 | 0 | 33.39 | 0 | 0 |  | -1 | -1
264 | 74764386 | 74987680 | 49673503 | 1 | 1 | 1 | 2 | 91.14.02-001 | ФСЭМ-2001, 91.14.02-001 , приказ Минстроя России № 876/пр от 26.12.2019 | Автомобили бортовые, грузоподъемность до 5 т | 1367 | 1011 | маш.-ч. | маш.-ч. | 1 | 0 | 509054691 | 0.0105 | 0 | 871.31 | 387.32 | 0 | 0 | 65.71 | 11.6 | 0 | 1 | 13.26 | 33.39 | 1 | 4 | 0 | 1 | 1 | 0 | 0 | 0.01 | )*1,05 | 0 | 2 | 74987689 | 1 | 0 | 360 | 0 | 0 | 0 | 0 | 0 | 0 | 0 | 0 | 0 | 0 | 0 | 0 | 0 | 0 | 0 | 0 | 0 | 0 | 0 | 0 | 0 | 0 |  | 0 | 0 | 0.001995 | 871.31 | 65.71 | 13.26 | 0.69 | 0.13 | 0 | 2 | 0.001995 | 871.31 | 65.71 | 13.26 | 0 | 0 |  | -1 | -1
264 | 74764386 | 74987680 | 49525488 | 1 | 1 | 1 | 3 | 01.7.15.03-0042 | ФССЦ-2001, 01.7.15.03-0042, приказ Минстроя России № 876/пр от 26.12.2019 | Болты с гайками и шайбами строительные | 1346 | 1009 | кг | кг | 1 | 0 | -1864341761 | #REF! | 82.35 | 0 | 0 | 0 | 9.04 | 0 | 0 | 0 | 9.11 | 1 | 1 | 1 | 4 | 0 | 1 | 1 | 0 | 0 | 0.06 |  | 0 | 2 | 74987690 | 1 | 0 | 361 | 0 | 0 | 0 | 0 | 0 | 0 | 0 | 0 | 0 | 0 | 0 | 0 | 0 | 0 | 0 | 0 | 0 | 0 | 0 | 0 | 0 | 0 |  | 0 | 0 | #REF! | 82.35 | 9.04 | 9.11 | 0.54 | 0 | #REF! | #REF! | #REF! | 82.35 | 9.04 | 9.11 | 0 | 0 |  | -1 | -1
264 | 74764386 | 74987680 | 49526492 | 1 | 1 | 1 | 3 | 01.7.19.04-0031 | ФССЦ-2001, 01.7.19.04-0031, приказ Минстроя России № 876/пр от 26.12.2019 | Прокладки резиновые (пластина техническая прессованная) | 1346 | 1009 | кг | кг | 1 | 0 | 497341279 | #REF! | 210.35 | 0 | 0 | 0 | 23.09 | 0 | 0 | 0 | 9.11 | 1 | 1 | 1 | 4 | 0 | 1 | 1 | 0 | 0 | 0.08 |  | 0 | 2 | 74987691 | 1 | 0 | 362 | 0 | 0 | 0 | 0 | 0 | 0 | 0 | 0 | 0 | 0 | 0 | 0 | 0 | 0 | 0 | 0 | 0 | 0 | 0 | 0 | 0 | 0 |  | 0 | 0 | #REF! | 210.35 | 23.09 | 9.11 | 1.85 | 0 | #REF! | #REF! | #REF! | 210.35 | 23.09 | 9.11 | 0 | 0 |  | -1 | -1
264 | 74764386 | 74987680 | 0 | 1 | 1 | 1 | 3 | Прайс |  | Гибкая вставка Канал-ГКВ-40-20 | 1371 | 1013 | ШТ | ШТ | 1 | 0 | -1822267284 | 5.2632 | 1248.5 | 0 | 0 | 0 | 1312.94 | 0 | 0 | 0 | 9.11 | 1 | 1 | 1 | 0 | 0 | 0 | 0 | 0 | 0 | 5.2632 |  | 0 | 1 | -1 | 0 | 0 |  | 0 | 0 | 0 | 0 | 0 | 0 | 0 | 0 | 0 | 0 | 0 | 0 | 0 | 0 | 0 | 0 | 0 | 0 | 0 | 0 | 0 | 0 |  | 0 | 0 | 1 | 1248.5 | 1312.94 | 9.11 | 6910.21 | 0 | 11961 | 0 | 1 | 1248.5 | 11961 | 9.11 | 0 | 0 | 1 | -1 | -1
266 | 74764386 | 74987699 | 31714704 | 70 | 1 | 1 | 1 | 1-100-34 |  | Затраты труда рабочих (Средний разряд - 3,4) | 1191 | 1013 | чел.-ч. | чел.-ч. | 1 | 0 | -112797078 | 2.1 | 0 | 0 | 0 | 299.51 | 0 | 0 | 0 | 8.97 | 1 | 1 | 1 | 33.39 | 4 | 0 | 1 | 1 | 0 | 0 | 2 | *1,05 | 1 | 2 | 74987708 | 1 | 0 | 364 | 0 | 0 | 0 | 0 | 0 | 0 | 0 | 0 | 0 | 0 | 0 | 0 | 0 | 0 | 0 | 0 | 0 | 0 | 0 | 0 | 0 | 0 | 10782 | 37.8 | 0 | 37.8 | 299.51 | 8.97 | 33.39 | 18.84 | 0 | 0 | 0 | 37.8 | 299.51 | 8.97 | 33.39 | 0 | 0 |  | -1 | -1
266 | 74764386 | 74987699 | 31709492 | 70 | 1 | 1 | 1 | 4-100-00 |  | Затраты труда машинистов | 1191 | 1013 | чел.-ч. | чел.-ч. | 1 | 0 | -1417349443 | 0.0315 | 0 | 0 | 0 | 0 | 0 | 0 | 0 | 0 | 1 | 1 | 33.39 | 1 | 4 | 0 | 1 | 1 | 0 | 0 | 0.03 | *1,05 | 2 | 2 | 74987709 | 1 | 0 | 365 | 0 | 0 | 0 | 0 | 0 | 0 | 0 | 0 | 0 | 0 | 0 | 0 | 0 | 0 | 0 | 0 | 0 | 0 | 0 | 0 | 0 | 0 |  | 0 | 0 | 0.567 | 0 | 0 | 1 | 0 | 0 | 0 | 0 | 0.567 | 0 | 0 | 33.39 | 0 | 0 |  | -1 | -1
266 | 74764386 | 74987699 | 49672573 | 1 | 1 | 1 | 2 | 91.05.05-015 | ФСЭМ-2001, 91.05.05-015 , приказ Минстроя России № 876/пр от 26.12.2019 | Краны на автомобильном ходу, грузоподъемность 16 т | 1367 | 1011 | маш.-ч. | маш.-ч. | 1 | 0 | -430484415 | 0.0105 | 0 | 1530.2 | 450.77 | 0 | 0 | 115.4 | 13.5 | 0 | 1 | 13.26 | 33.39 | 1 | 4 | 0 | 1 | 1 | 0 | 0 | 0.01 | )*1,05 | 0 | 2 | 74987710 | 1 | 0 | 366 | 0 | 0 | 0 | 0 | 0 | 0 | 0 | 0 | 0 | 0 | 0 | 0 | 0 | 0 | 0 | 0 | 0 | 0 | 0 | 0 | 0 | 0 |  | 0 | 0 | 0.189 | 1530.2 | 115.4 | 13.26 | 1.21 | 0.15 | 0 | 289 | 0.189 | 1530.2 | 115.4 | 13.26 | 0 | 0 |  | -1 | -1
266 | 74764386 | 74987699 | 49672695 | 1 | 1 | 1 | 2 | 91.06.03-047 | ФСЭМ-2001, 91.06.03-047 , приказ Минстроя России № 876/пр от 26.12.2019 | Лебедки ручные и рычажные тяговым усилием 31,39 кН (3,2 т) | 1367 | 1011 | маш.-ч. | маш.-ч. | 1 | 0 | 1063590936 | 0.525 | 0 | 41.37 | 0 | 0 | 0 | 3.12 | 0 | 0 | 1 | 13.26 | 33.39 | 1 | 4 | 0 | 1 | 1 | 0 | 0 | 0.5 | )*1,05 | 0 | 2 | 74987711 | 1 | 0 | 367 | 0 | 0 | 0 | 0 | 0 | 0 | 0 | 0 | 0 | 0 | 0 | 0 | 0 | 0 | 0 | 0 | 0 | 0 | 0 | 0 | 0 | 0 |  | 0 | 0 | 9.45 | 41.37 | 3.12 | 13.26 | 1.64 | 0 | 0 | 387 | 9.45 | 41.37 | 3.12 | 13.26 | 0 | 0 |  | -1 | -1
266 | 74764386 | 74987699 | 49673503 | 1 | 1 | 1 | 2 | 91.14.02-001 | ФСЭМ-2001, 91.14.02-001 , приказ Минстроя России № 876/пр от 26.12.2019 | Автомобили бортовые, грузоподъемность до 5 т | 1367 | 1011 | маш.-ч. | маш.-ч. | 1 | 0 | 509054691 | 0.021 | 0 | 871.31 | 387.32 | 0 | 0 | 65.71 | 11.6 | 0 | 1 | 13.26 | 33.39 | 1 | 4 | 0 | 1 | 1 | 0 | 0 | 0.02 | )*1,05 | 0 | 2 | 74987712 | 1 | 0 | 368 | 0 | 0 | 0 | 0 | 0 | 0 | 0 | 0 | 0 | 0 | 0 | 0 | 0 | 0 | 0 | 0 | 0 | 0 | 0 | 0 | 0 | 0 |  | 0 | 0 | 0.378 | 871.31 | 65.71 | 13.26 | 1.38 | 0.24 | 0 | 329 | 0.378 | 871.31 | 65.71 | 13.26 | 0 | 0 |  | -1 | -1
266 | 74764386 | 74987699 | 49525488 | 1 | 1 | 1 | 3 | 01.7.15.03-0042 | ФССЦ-2001, 01.7.15.03-0042, приказ Минстроя России № 876/пр от 26.12.2019 | Болты с гайками и шайбами строительные | 1346 | 1009 | кг | кг | 1 | 0 | -1864341761 | #REF! | 82.35 | 0 | 0 | 0 | 9.04 | 0 | 0 | 0 | 9.11 | 1 | 1 | 1 | 4 | 0 | 1 | 1 | 0 | 0 | 0.5 |  | 0 | 2 | 74987713 | 1 | 0 | 369 | 0 | 0 | 0 | 0 | 0 | 0 | 0 | 0 | 0 | 0 | 0 | 0 | 0 | 0 | 0 | 0 | 0 | 0 | 0 | 0 | 0 | 0 |  | 0 | 0 | #REF! | 82.35 | 9.04 | 9.11 | 4.52 | 0 | #REF! | #REF! | #REF! | 82.35 | 9.04 | 9.11 | 0 | 0 |  | -1 | -1
266 | 74764386 | 74987699 | 49526492 | 1 | 1 | 1 | 3 | 01.7.19.04-0031 | ФССЦ-2001, 01.7.19.04-0031, приказ Минстроя России № 876/пр от 26.12.2019 | Прокладки резиновые (пластина техническая прессованная) | 1346 | 1009 | кг | кг | 1 | 0 | 497341279 | #REF! | 210.35 | 0 | 0 | 0 | 23.09 | 0 | 0 | 0 | 9.11 | 1 | 1 | 1 | 4 | 0 | 1 | 1 | 0 | 0 | 1.05 |  | 0 | 2 | 74987714 | 1 | 0 | 370 | 0 | 0 | 0 | 0 | 0 | 0 | 0 | 0 | 0 | 0 | 0 | 0 | 0 | 0 | 0 | 0 | 0 | 0 | 0 | 0 | 0 | 0 |  | 0 | 0 | #REF! | 210.35 | 23.09 | 9.11 | 24.24 | 0 | #REF! | #REF! | #REF! | 210.35 | 23.09 | 9.11 | 0 | 0 |  | -1 | -1
266 | 74764386 | 74987699 | 0 | 1 | 1 | 1 | 3 | Прайс |  | Клапан КПУ-1Н-З-Н-800х400-1*ф-MV220, 000 "ВЕЗА" | 1371 | 1013 | ШТ | ШТ | 1 | 0 | 1561621738 | 1 | 16456 | 0 | 0 | 0 | 17169.73 | 0 | 0 | 0 | 6.13 | 1 | 1 | 1 | 0 | 0 | 0 | 0 | 0 | 0 | 1 |  | 0 | 1 | -1 | 0 | 0 |  | 0 | 0 | 0 | 0 | 0 | 0 | 0 | 0 | 0 | 0 | 0 | 0 | 0 | 0 | 0 | 0 | 0 | 0 | 0 | 0 | 0 | 0 |  | 0 | 0 | 18 | 16456 | 17169.73 | 6.13 | 17169.73 | 0 | 1894500 | 0 | 18 | 16456 | 1894500 | 9.11 | 0 | 0 | 1 | -1 | -1
268 | 74764386 | 74987718 | 31714704 | 70 | 1 | 1 | 1 | 1-100-34 |  | Затраты труда рабочих (Средний разряд - 3,4) | 1191 | 1013 | чел.-ч. | чел.-ч. | 1 | 0 | -112797078 | 2.1 | 0 | 0 | 0 | 299.51 | 0 | 0 | 0 | 8.97 | 1 | 1 | 1 | 33.39 | 4 | 0 | 1 | 1 | 0 | 0 | 2 | *1,05 | 1 | 2 | 74987726 | 1 | 0 | 372 | 0 | 0 | 0 | 0 | 0 | 0 | 0 | 0 | 0 | 0 | 0 | 0 | 0 | 0 | 0 | 0 | 0 | 0 | 0 | 0 | 0 | 0 | 599 | 2.1 | 0 | 2.1 | 299.51 | 8.97 | 33.39 | 18.84 | 0 | 0 | 0 | 2.1 | 299.51 | 8.97 | 33.39 | 0 | 0 |  | -1 | -1
268 | 74764386 | 74987718 | 31709492 | 70 | 1 | 1 | 1 | 4-100-00 |  | Затраты труда машинистов | 1191 | 1013 | чел.-ч. | чел.-ч. | 1 | 0 | -1417349443 | 0.0105 | 0 | 0 | 0 | 0 | 0 | 0 | 0 | 0 | 1 | 1 | 33.39 | 1 | 4 | 0 | 1 | 1 | 0 | 0 | 0.01 | *1,05 | 2 | 2 | 74987727 | 1 | 0 | 373 | 0 | 0 | 0 | 0 | 0 | 0 | 0 | 0 | 0 | 0 | 0 | 0 | 0 | 0 | 0 | 0 | 0 | 0 | 0 | 0 | 0 | 0 |  | 0 | 0 | 0.0105 | 0 | 0 | 1 | 0 | 0 | 0 | 0 | 0.0105 | 0 | 0 | 33.39 | 0 | 0 |  | -1 | -1
268 | 74764386 | 74987718 | 49672695 | 1 | 1 | 1 | 2 | 91.06.03-047 | ФСЭМ-2001, 91.06.03-047 , приказ Минстроя России № 876/пр от 26.12.2019 | Лебедки ручные и рычажные тяговым усилием 31,39 кН (3,2 т) | 1367 | 1011 | маш.-ч. | маш.-ч. | 1 | 0 | 1063590936 | 0.525 | 0 | 41.37 | 0 | 0 | 0 | 3.12 | 0 | 0 | 1 | 13.26 | 33.39 | 1 | 4 | 0 | 1 | 1 | 0 | 0 | 0.5 | )*1,05 | 0 | 2 | 74987728 | 1 | 0 | 374 | 0 | 0 | 0 | 0 | 0 | 0 | 0 | 0 | 0 | 0 | 0 | 0 | 0 | 0 | 0 | 0 | 0 | 0 | 0 | 0 | 0 | 0 |  | 0 | 0 | 0.525 | 41.37 | 3.12 | 13.26 | 1.64 | 0 | 0 | 22 | 0.525 | 41.37 | 3.12 | 13.26 | 0 | 0 |  | -1 | -1
268 | 74764386 | 74987718 | 49673503 | 1 | 1 | 1 | 2 | 91.14.02-001 | ФСЭМ-2001, 91.14.02-001 , приказ Минстроя России № 876/пр от 26.12.2019 | Автомобили бортовые, грузоподъемность до 5 т | 1367 | 1011 | маш.-ч. | маш.-ч. | 1 | 0 | 509054691 | 0.0105 | 0 | 871.31 | 387.32 | 0 | 0 | 65.71 | 11.6 | 0 | 1 | 13.26 | 33.39 | 1 | 4 | 0 | 1 | 1 | 0 | 0 | 0.01 | )*1,05 | 0 | 2 | 74987729 | 1 | 0 | 375 | 0 | 0 | 0 | 0 | 0 | 0 | 0 | 0 | 0 | 0 | 0 | 0 | 0 | 0 | 0 | 0 | 0 | 0 | 0 | 0 | 0 | 0 |  | 0 | 0 | 0.0105 | 871.31 | 65.71 | 13.26 | 0.69 | 0.13 | 0 | 9 | 0.0105 | 871.31 | 65.71 | 13.26 | 0 | 0 |  | -1 | -1
268 | 74764386 | 74987718 | 49525488 | 1 | 1 | 1 | 3 | 01.7.15.03-0042 | ФССЦ-2001, 01.7.15.03-0042, приказ Минстроя России № 876/пр от 26.12.2019 | Болты с гайками и шайбами строительные | 1346 | 1009 | кг | кг | 1 | 0 | -1864341761 | #REF! | 82.35 | 0 | 0 | 0 | 9.04 | 0 | 0 | 0 | 9.11 | 1 | 1 | 1 | 4 | 0 | 1 | 1 | 0 | 0 | 0.4 |  | 0 | 2 | 74987730 | 1 | 0 | 376 | 0 | 0 | 0 | 0 | 0 | 0 | 0 | 0 | 0 | 0 | 0 | 0 | 0 | 0 | 0 | 0 | 0 | 0 | 0 | 0 | 0 | 0 |  | 0 | 0 | #REF! | 82.35 | 9.04 | 9.11 | 3.62 | 0 | #REF! | #REF! | #REF! | 82.35 | 9.04 | 9.11 | 0 | 0 |  | -1 | -1
268 | 74764386 | 74987718 | 49526492 | 1 | 1 | 1 | 3 | 01.7.19.04-0031 | ФССЦ-2001, 01.7.19.04-0031, приказ Минстроя России № 876/пр от 26.12.2019 | Прокладки резиновые (пластина техническая прессованная) | 1346 | 1009 | кг | кг | 1 | 0 | 497341279 | #REF! | 210.35 | 0 | 0 | 0 | 23.09 | 0 | 0 | 0 | 9.11 | 1 | 1 | 1 | 4 | 0 | 1 | 1 | 0 | 0 | 1.05 |  | 0 | 2 | 74987731 | 1 | 0 | 377 | 0 | 0 | 0 | 0 | 0 | 0 | 0 | 0 | 0 | 0 | 0 | 0 | 0 | 0 | 0 | 0 | 0 | 0 | 0 | 0 | 0 | 0 |  | 0 | 0 | #REF! | 210.35 | 23.09 | 9.11 | 24.24 | 0 | #REF! | #REF! | #REF! | 210.35 | 23.09 | 9.11 | 0 | 0 |  | -1 | -1
268 | 74764386 | 74987718 | 0 | 1 | 1 | 1 | 3 | Прайс |  | Клапан КПУ-2Н -З-Н-500-2*ф-MB220, 000 "ВЕЗА" | 1371 | 1013 | ШТ | ШТ | 1 | 0 | 1084093880 | 1 | 14839 | 0 | 0 | 0 | 15482.6 | 0 | 0 | 0 | 6.13 | 1 | 1 | 1 | 0 | 0 | 0 | 0 | 0 | 0 | 1 |  | 0 | 1 | -1 | 0 | 0 |  | 0 | 0 | 0 | 0 | 0 | 0 | 0 | 0 | 0 | 0 | 0 | 0 | 0 | 0 | 0 | 0 | 0 | 0 | 0 | 0 | 0 | 0 |  | 0 | 0 | 1 | 14839 | 15482.6 | 6.13 | 15482.6 | 0 | 94908 | 0 | 1 | 14839 | 94908 | 9.11 | 0 | 0 | 1 | -1 | -1
270 | 74764386 | 74987735 | 31714704 | 70 | 1 | 1 | 1 | 1-100-34 |  | Затраты труда рабочих (Средний разряд - 3,4) | 1191 | 1013 | чел.-ч. | чел.-ч. | 1 | 0 | -112797078 | 1.1235 | 0 | 0 | 0 | 299.51 | 0 | 0 | 0 | 8.97 | 1 | 1 | 1 | 33.39 | 4 | 0 | 1 | 1 | 0 | 0 | 1.07 | )*1,05 | 1 | 2 | 74987746 | 1 | 0 | 379 | 0 | 0 | 0 | 0 | 0 | 0 | 0 | 0 | 0 | 0 | 0 | 0 | 0 | 0 | 0 | 0 | 0 | 0 | 0 | 0 | 0 | 0 | 5769 | 20.223 | 0 | 20.223 | 299.51 | 8.97 | 33.39 | 10.08 | 0 | 0 | 0 | 20.223 | 299.51 | 8.97 | 33.39 | 0 | 0 |  | -1 | -1
270 | 74764386 | 74987735 | 31709492 | 70 | 1 | 1 | 1 | 4-100-00 |  | Затраты труда машинистов | 1191 | 1013 | чел.-ч. | чел.-ч. | 1 | 0 | -1417349443 | 0.0105 | 0 | 0 | 0 | 0 | 0 | 0 | 0 | 0 | 1 | 1 | 33.39 | 1 | 4 | 0 | 1 | 1 | 0 | 0 | 0.01 | )*1,05 | 2 | 2 | 74987747 | 1 | 0 | 380 | 0 | 0 | 0 | 0 | 0 | 0 | 0 | 0 | 0 | 0 | 0 | 0 | 0 | 0 | 0 | 0 | 0 | 0 | 0 | 0 | 0 | 0 |  | 0 | 0 | 0.189 | 0 | 0 | 1 | 0 | 0 | 0 | 0 | 0.189 | 0 | 0 | 33.39 | 0 | 0 |  | -1 | -1
270 | 74764386 | 74987735 | 49673503 | 1 | 1 | 1 | 2 | 91.14.02-001 | ФСЭМ-2001, 91.14.02-001 , приказ Минстроя России № 876/пр от 26.12.2019 | Автомобили бортовые, грузоподъемность до 5 т | 1367 | 1011 | маш.-ч. | маш.-ч. | 1 | 0 | 509054691 | 0.0105 | 0 | 871.31 | 387.32 | 0 | 0 | 65.71 | 11.6 | 0 | 1 | 13.26 | 33.39 | 1 | 4 | 0 | 1 | 1 | 0 | 0 | 0.01 | )*1,05 | 0 | 2 | 74987748 | 1 | 0 | 381 | 0 | 0 | 0 | 0 | 0 | 0 | 0 | 0 | 0 | 0 | 0 | 0 | 0 | 0 | 0 | 0 | 0 | 0 | 0 | 0 | 0 | 0 |  | 0 | 0 | 0.189 | 871.31 | 65.71 | 13.26 | 0.69 | 0.13 | 0 | 165 | 0.189 | 871.31 | 65.71 | 13.26 | 0 | 0 |  | -1 | -1
270 | 74764386 | 74987735 | 49673715 | 1 | 1 | 1 | 2 | 91.17.04-233 | ФСЭМ-2001, 91.17.04-233 , приказ Минстроя России № 876/пр от 26.12.2019 | Установки для сварки ручной дуговой (постоянного тока) | 1367 | 1011 | маш.-ч. | маш.-ч. | 1 | 0 | 829370094 | 0.105 | 0 | 107.41 | 0 | 0 | 0 | 8.1 | 0 | 0 | 1 | 13.26 | 33.39 | 1 | 4 | 0 | 1 | 1 | 0 | 0 | 0.1 | )*1,05 | 0 | 2 | 74987749 | 1 | 0 | 382 | 0 | 0 | 0 | 0 | 0 | 0 | 0 | 0 | 0 | 0 | 0 | 0 | 0 | 0 | 0 | 0 | 0 | 0 | 0 | 0 | 0 | 0 |  | 0 | 0 | 1.89 | 107.41 | 8.1 | 13.26 | 0.85 | 0 | 0 | 202 | 1.89 | 107.41 | 8.1 | 13.26 | 0 | 0 |  | -1 | -1
270 | 74764386 | 74987735 | 49523218 | 1 | 1 | 1 | 3 | 01.7.03.04-0001-3 | ФССЦ-2001, 01.7.03.04-0001-3, приказ Минстроя России № 294/пр от 01.06.2020 (см. тех.часть) | Затраты на электроэнергию, потребляемую ручным инструментом ( 1 % от ОЗП) | 1374 | 1013 | РУБ | РУБ | 1 | 0 | -1743999360 | 0.1 | 9.11 | 0 | 0 | 0 | 1 | 0 | 0 | 0 | 9.11 | 1 | 1 | 1 | 0 | 0 | 0 | 1 | 0 | 0 | 0.1 |  | 0 | 2 | 74987750 | 1 | 0 | 383 | 0 | 0 | 0 | 0 | 0 | 0 | 0 | 0 | 0 | 0 | 0 | 0 | 0 | 0 | 0 | 0 | 0 | 0 | 0 | 0 | 0 | 0 |  | 0 | 0 | 1.8 | 9.11 | 1 | 9.11 | 0.1 | 0 | 16 | 0 | 1.8 | 9.11 | 1 | 9.11 | 0 | 0 | 1 | -1 | -1
270 | 74764386 | 74987735 | 49524301 | 1 | 1 | 1 | 3 | 01.7.11.07-0045 | ФССЦ-2001, 01.7.11.07-0045, приказ Минстроя России № 876/пр от 26.12.2019 | Электроды сварочные Э42А, диаметр 5 мм | 1348 | 1009 | т | т | 1000 | 0 | 1824693337 | #REF! | 94397.82 | 0 | 0 | 0 | 10362 | 0 | 0 | 0 | 9.11 | 1 | 1 | 1 | 4 | 0 | 1 | 1 | 0 | 0 | 0.00011 |  | 0 | 2 | 74987751 | 1 | 0 | 384 | 0 | 0 | 0 | 0 | 0 | 0 | 0 | 0 | 0 | 0 | 0 | 0 | 0 | 0 | 0 | 0 | 0 | 0 | 0 | 0 | 0 | 0 |  | 0 | 0 | #REF! | 94397.82 | 10362 | 9.11 | 1.14 | 0 | #REF! | #REF! | #REF! | 94397.82 | 10362 | 9.11 | 0 | 0 |  | -1 | -1
270 | 74764386 | 74987735 | 49528527 | 1 | 1 | 1 | 3 | 04.3.01.09-0014 | ФССЦ-2001, 04.3.01.09-0014, приказ Минстроя России № 876/пр от 26.12.2019 | Раствор готовый кладочный, цементный, М100 | 1339 | 1007 | м3 | м3 | 1 | 0 | 461598558 | #REF! | 4735.38 | 0 | 0 | 0 | 519.8 | 0 | 0 | 0 | 9.11 | 1 | 1 | 1 | 4 | 0 | 1 | 1 | 0 | 0 | 0.0003 |  | 0 | 2 | 74987752 | 1 | 0 | 385 | 0 | 0 | 0 | 0 | 0 | 0 | 0 | 0 | 0 | 0 | 0 | 0 | 0 | 0 | 0 | 0 | 0 | 0 | 0 | 0 | 0 | 0 |  | 0 | 0 | #REF! | 4735.38 | 519.8 | 9.11 | 0.16 | 0 | #REF! | #REF! | #REF! | 4735.38 | 519.8 | 9.11 | 0 | 0 |  | -1 | -1
270 | 74764386 | 74987735 | 49543539 | 1 | 1 | 1 | 3 | 08.4.03.02-0004 | ФССЦ-2001, 08.4.03.02-0004, приказ Минстроя России № 876/пр от 26.12.2019 | Сталь арматурная, горячекатаная, гладкая, класс А-I, диаметр 12 мм | 1348 | 1009 | т | т | 1000 | 0 | -2055168211 | #REF! | 59294.71 | 0 | 0 | 0 | 6508.75 | 0 | 0 | 0 | 9.11 | 1 | 1 | 1 | 4 | 0 | 1 | 1 | 0 | 0 | 0.00043 |  | 0 | 2 | 74987753 | 1 | 0 | 386 | 0 | 0 | 0 | 0 | 0 | 0 | 0 | 0 | 0 | 0 | 0 | 0 | 0 | 0 | 0 | 0 | 0 | 0 | 0 | 0 | 0 | 0 |  | 0 | 0 | #REF! | 59294.71 | 6508.75 | 9.11 | 2.8 | 0 | #REF! | #REF! | #REF! | 59294.71 | 6508.75 | 9.11 | 0 | 0 |  | -1 | -1
270 | 74764386 | 74987735 | 49565227 | 1 | 1 | 1 | 3 | Прайс | ФССЦ-2001, 19.2.03.01-0129, приказ Минстроя России № 876/пр от 26.12.2019 | Решетка РОН 800х400 | 1371 | 1013 | ШТ | ШТ | 1 | 0 | -1651573306 | 1 | 2541 | 0 | 0 | 0 | 2672.17 | 0 | 0 | 0 | 9.11 | 1 | 1 | 1 | 0 | 0 | 0 | 1 | 0 | 0 | 1 |  | 0 | 1 | -1 | 0 | 0 |  | 0 | 0 | 0 | 0 | 0 | 0 | 0 | 0 | 0 | 0 | 0 | 0 | 0 | 0 | 0 | 0 | 0 | 0 | 0 | 0 | 0 | 0 |  | 0 | 0 | 18 | 2541 | 2672.17 | 9.11 | 2672.17 | 0 | 438174 | 0 | 18 | 2541 | 438174 | 9.11 | 0 | 0 | 1 | -1 | -1
273 | 74764386 | 74987896 | 31715109 | 70 | 1 | 1 | 1 | 1-100-32 |  | Затраты труда рабочих (Средний разряд - 3,2) | 1191 | 1013 | чел.-ч. | чел.-ч. | 1 | 0 | 784619160 | 65.52 | 0 | 0 | 0 | 291.83 | 0 | 0 | 0 | 8.74 | 1 | 1 | 1 | 33.39 | 4 | 0 | 1 | 1 | 0 | 0 | 62.4 | *1,05 | 1 | 2 | 74987909 | 1 | 0 | 388 | 0 | 0 | 0 | 0 | 0 | 0 | 0 | 0 | 0 | 0 | 0 | 0 | 0 | 0 | 0 | 0 | 0 | 0 | 0 | 0 | 0 | 0 | 29719 | 106.9286 | 0 | 106.9286 | 291.83 | 8.74 | 33.39 | 572.65 | 0 | 0 | 0 | 106.9286 | 291.83 | 8.74 | 33.39 | 0 | 0 |  | -1 | -1
273 | 74764386 | 74987896 | 31709492 | 70 | 1 | 1 | 1 | 4-100-00 |  | Затраты труда машинистов | 1191 | 1013 | чел.-ч. | чел.-ч. | 1 | 0 | -1417349443 | 0.693 | 0 | 0 | 0 | 0 | 0 | 0 | 0 | 0 | 1 | 1 | 33.39 | 1 | 4 | 0 | 1 | 1 | 0 | 0 | 0.66 | *1,05 | 2 | 2 | 74987910 | 1 | 0 | 389 | 0 | 0 | 0 | 0 | 0 | 0 | 0 | 0 | 0 | 0 | 0 | 0 | 0 | 0 | 0 | 0 | 0 | 0 | 0 | 0 | 0 | 0 |  | 0 | 0 | 1.131 | 0 | 0 | 1 | 0 | 0 | 0 | 0 | 1.131 | 0 | 0 | 33.39 | 0 | 0 |  | -1 | -1
273 | 74764386 | 74987896 | 49672573 | 1 | 1 | 1 | 2 | 91.05.05-015 | ФСЭМ-2001, 91.05.05-015 , приказ Минстроя России № 876/пр от 26.12.2019 | Краны на автомобильном ходу, грузоподъемность 16 т | 1367 | 1011 | маш.-ч. | маш.-ч. | 1 | 0 | -430484415 | 0.2835 | 0 | 1530.2 | 450.77 | 0 | 0 | 115.4 | 13.5 | 0 | 1 | 13.26 | 33.39 | 1 | 4 | 0 | 1 | 1 | 0 | 0 | 0.27 | )*1,05 | 0 | 2 | 74987911 | 1 | 0 | 390 | 0 | 0 | 0 | 0 | 0 | 0 | 0 | 0 | 0 | 0 | 0 | 0 | 0 | 0 | 0 | 0 | 0 | 0 | 0 | 0 | 0 | 0 |  | 0 | 0 | 0.46267 | 1530.2 | 115.4 | 13.26 | 32.72 | 3.83 | 0 | 708 | 0.46267 | 1530.2 | 115.4 | 13.26 | 0 | 0 |  | -1 | -1
273 | 74764386 | 74987896 | 49672695 | 1 | 1 | 1 | 2 | 91.06.03-047 | ФСЭМ-2001, 91.06.03-047 , приказ Минстроя России № 876/пр от 26.12.2019 | Лебедки ручные и рычажные тяговым усилием 31,39 кН (3,2 т) | 1367 | 1011 | маш.-ч. | маш.-ч. | 1 | 0 | 1063590936 | 9.1245 | 0 | 41.37 | 0 | 0 | 0 | 3.12 | 0 | 0 | 1 | 13.26 | 33.39 | 1 | 4 | 0 | 1 | 1 | 0 | 0 | 8.69 | )*1,05 | 0 | 2 | 74987912 | 1 | 0 | 391 | 0 | 0 | 0 | 0 | 0 | 0 | 0 | 0 | 0 | 0 | 0 | 0 | 0 | 0 | 0 | 0 | 0 | 0 | 0 | 0 | 0 | 0 |  | 0 | 0 | 14.8912 | 41.37 | 3.12 | 13.26 | 28.47 | 0 | 0 | 611 | 14.8912 | 41.37 | 3.12 | 13.26 | 0 | 0 |  | -1 | -1
273 | 74764386 | 74987896 | 49672703 | 1 | 1 | 1 | 2 | 91.06.03-055 | ФСЭМ-2001, 91.06.03-055 , приказ Минстроя России № 876/пр от 26.12.2019 | Лебедки электрические тяговым усилием 19,62 кН (2 т) | 1367 | 1011 | маш.-ч. | маш.-ч. | 1 | 0 | -1424865896 | 0.1575 | 0 | 88.31 | 0 | 0 | 0 | 6.66 | 0 | 0 | 1 | 13.26 | 33.39 | 1 | 4 | 0 | 1 | 1 | 0 | 0 | 0.15 | )*1,05 | 0 | 2 | 74987913 | 1 | 0 | 392 | 0 | 0 | 0 | 0 | 0 | 0 | 0 | 0 | 0 | 0 | 0 | 0 | 0 | 0 | 0 | 0 | 0 | 0 | 0 | 0 | 0 | 0 |  | 0 | 0 | 0.25704 | 88.31 | 6.66 | 13.26 | 1.05 | 0 | 0 | 23 | 0.25704 | 88.31 | 6.66 | 13.26 | 0 | 0 |  | -1 | -1
273 | 74764386 | 74987896 | 49673503 | 1 | 1 | 1 | 2 | 91.14.02-001 | ФСЭМ-2001, 91.14.02-001 , приказ Минстроя России № 876/пр от 26.12.2019 | Автомобили бортовые, грузоподъемность до 5 т | 1367 | 1011 | маш.-ч. | маш.-ч. | 1 | 0 | 509054691 | 0.4095 | 0 | 871.31 | 387.32 | 0 | 0 | 65.71 | 11.6 | 0 | 1 | 13.26 | 33.39 | 1 | 4 | 0 | 1 | 1 | 0 | 0 | 0.39 | )*1,05 | 0 | 2 | 74987914 | 1 | 0 | 393 | 0 | 0 | 0 | 0 | 0 | 0 | 0 | 0 | 0 | 0 | 0 | 0 | 0 | 0 | 0 | 0 | 0 | 0 | 0 | 0 | 0 | 0 |  | 0 | 0 | 0.6683 | 871.31 | 65.71 | 13.26 | 26.91 | 4.75 | 0 | 582 | 0.6683 | 871.31 | 65.71 | 13.26 | 0 | 0 |  | -1 | -1
273 | 74764386 | 74987896 | 49673715 | 1 | 1 | 1 | 2 | 91.17.04-233 | ФСЭМ-2001, 91.17.04-233 , приказ Минстроя России № 876/пр от 26.12.2019 | Установки для сварки ручной дуговой (постоянного тока) | 1367 | 1011 | маш.-ч. | маш.-ч. | 1 | 0 | 829370094 | 1.0395 | 0 | 107.41 | 0 | 0 | 0 | 8.1 | 0 | 0 | 1 | 13.26 | 33.39 | 1 | 4 | 0 | 1 | 1 | 0 | 0 | 0.99 | )*1,05 | 0 | 2 | 74987915 | 1 | 0 | 394 | 0 | 0 | 0 | 0 | 0 | 0 | 0 | 0 | 0 | 0 | 0 | 0 | 0 | 0 | 0 | 0 | 0 | 0 | 0 | 0 | 0 | 0 |  | 0 | 0 | 1.6965 | 107.41 | 8.1 | 13.26 | 8.42 | 0 | 0 | 182 | 1.6965 | 107.41 | 8.1 | 13.26 | 0 | 0 |  | -1 | -1
273 | 74764386 | 74987896 | 49523464 | 1 | 1 | 1 | 3 | 01.7.06.03-0023 | ФССЦ-2001, 01.7.06.03-0023, приказ Минстроя России № 876/пр от 26.12.2019 | Лента полиэтиленовая с липким слоем, марка А | 1346 | 1009 | кг | кг | 1 | 0 | 1376506601 | #REF! | 355.47 | 0 | 0 | 0 | 39.02 | 0 | 0 | 0 | 9.11 | 1 | 1 | 1 | 4 | 0 | 1 | 1 | 0 | 0 | 6.99 |  | 0 | 2 | 74987916 | 1 | 0 | 395 | 0 | 0 | 0 | 0 | 0 | 0 | 0 | 0 | 0 | 0 | 0 | 0 | 0 | 0 | 0 | 0 | 0 | 0 | 0 | 0 | 0 | 0 |  | 0 | 0 | #REF! | 355.47 | 39.02 | 9.11 | 272.75 | 0 | #REF! | #REF! | #REF! | 355.47 | 39.02 | 9.11 | 0 | 0 |  | -1 | -1
273 | 74764386 | 74987896 | 49524301 | 1 | 1 | 1 | 3 | 01.7.11.07-0045 | ФССЦ-2001, 01.7.11.07-0045, приказ Минстроя России № 876/пр от 26.12.2019 | Электроды сварочные Э42А, диаметр 5 мм | 1348 | 1009 | т | т | 1000 | 0 | 1824693337 | #REF! | 94397.82 | 0 | 0 | 0 | 10362 | 0 | 0 | 0 | 9.11 | 1 | 1 | 1 | 4 | 0 | 1 | 1 | 0 | 0 | 0.00029 |  | 0 | 2 | 74987917 | 1 | 0 | 396 | 0 | 0 | 0 | 0 | 0 | 0 | 0 | 0 | 0 | 0 | 0 | 0 | 0 | 0 | 0 | 0 | 0 | 0 | 0 | 0 | 0 | 0 |  | 0 | 0 | #REF! | 94397.82 | 10362 | 9.11 | 3 | 0 | #REF! | #REF! | #REF! | 94397.82 | 10362 | 9.11 | 0 | 0 |  | -1 | -1
273 | 74764386 | 74987896 | 49525488 | 1 | 1 | 1 | 3 | 01.7.15.03-0042 | ФССЦ-2001, 01.7.15.03-0042, приказ Минстроя России № 876/пр от 26.12.2019 | Болты с гайками и шайбами строительные | 1346 | 1009 | кг | кг | 1 | 0 | -1864341761 | #REF! | 82.35 | 0 | 0 | 0 | 9.04 | 0 | 0 | 0 | 9.11 | 1 | 1 | 1 | 4 | 0 | 1 | 1 | 0 | 0 | 7 |  | 0 | 2 | 74987918 | 1 | 0 | 397 | 0 | 0 | 0 | 0 | 0 | 0 | 0 | 0 | 0 | 0 | 0 | 0 | 0 | 0 | 0 | 0 | 0 | 0 | 0 | 0 | 0 | 0 |  | 0 | 0 | #REF! | 82.35 | 9.04 | 9.11 | 63.28 | 0 | #REF! | #REF! | #REF! | 82.35 | 9.04 | 9.11 | 0 | 0 |  | -1 | -1
273 | 74764386 | 74987896 | 49526492 | 1 | 1 | 1 | 3 | 01.7.19.04-0031 | ФССЦ-2001, 01.7.19.04-0031, приказ Минстроя России № 876/пр от 26.12.2019 | Прокладки резиновые (пластина техническая прессованная) | 1346 | 1009 | кг | кг | 1 | 0 | 497341279 | #REF! | 210.35 | 0 | 0 | 0 | 23.09 | 0 | 0 | 0 | 9.11 | 1 | 1 | 1 | 4 | 0 | 1 | 1 | 0 | 0 | 9.91 |  | 0 | 2 | 74987919 | 1 | 0 | 398 | 0 | 0 | 0 | 0 | 0 | 0 | 0 | 0 | 0 | 0 | 0 | 0 | 0 | 0 | 0 | 0 | 0 | 0 | 0 | 0 | 0 | 0 |  | 0 | 0 | #REF! | 210.35 | 23.09 | 9.11 | 228.82 | 0 | #REF! | #REF! | #REF! | 210.35 | 23.09 | 9.11 | 0 | 0 |  | -1 | -1
273 | 74764386 | 74987896 | 0 | 0 | 1 | 1 | 3 | Прайс | ФССЦ-2001, 19.1.01.02-0012, приказ Минстроя России № 876/пр от 26.12.2019 | Воздуховод из стали класс "В" 6=1 мм 800х400 ГОСТ 19903-2015 | 1327 | 1005 | м2 | м2 | 1 | 0 | -1508444275 | 95.5882 | 1380.5 | 0 | 0 | 0 | 1451.77 | 0 | 0 | 0 | 9.11 | 1 | 1 | 1 | 0 | 0 | 0 | 1 | 0 | 0 | 95.5882 |  | 0 | 1 | -1 | 0 | 0 |  | 0 | 0 | 0 | 0 | 0 | 0 | 0 | 0 | 0 | 0 | 0 | 0 | 0 | 0 | 0 | 0 | 0 | 0 | 0 | 0 | 0 | 0 |  | 0 | 0 | 156 | 1380.5 | 1451.77 | 9.11 | 138772.13 | 0 | 2063256 | 0 | 156 | 1380.5 | 2063256 | 9.11 | 0 | 0 | 1 | -1 | -1
273 | 74764386 | 74987896 | 0 | 0 | 1 | 1 | 3 | Прайс | ФССЦ-2001, 19.1.01.02-0012, приказ Минстроя России № 876/пр от 26.12.2019 | Воздуховод из стали класс "В" 6=1 мм 400х200 ГОСТ 19903-2015 | 1327 | 1005 | м2 | м2 | 1 | 0 | 1179688111 | 4.4118 | 1355.2 | 0 | 0 | 0 | 1425.15 | 0 | 0 | 0 | 9.11 | 1 | 1 | 1 | 0 | 0 | 0 | 0 | 0 | 0 | 4.4118 |  | 0 | 1 | -1 | 0 | 0 |  | 0 | 0 | 0 | 0 | 0 | 0 | 0 | 0 | 0 | 0 | 0 | 0 | 0 | 0 | 0 | 0 | 0 | 0 | 0 | 0 | 0 | 0 |  | 0 | 0 | 7.2 | 1355.2 | 1425.15 | 9.11 | 6287.43 | 0 | 93478 | 0 | 7.2 | 1355.2 | 93478 | 9.11 | 0 | 0 | 1 | -1 | -1
276 | 74764386 | 74987930 | 31715109 | 70 | 1 | 1 | 1 | 1-100-32 |  | Затраты труда рабочих (Средний разряд - 3,2) | 1191 | 1013 | чел.-ч. | чел.-ч. | 1 | 0 | 784619160 | 77.91 | 0 | 0 | 0 | 291.83 | 0 | 0 | 0 | 8.74 | 1 | 1 | 1 | 33.39 | 4 | 0 | 1 | 1 | 0 | 0 | 74.2 | *1,05 | 1 | 2 | 74987944 | 1 | 0 | 404 | 0 | 0 | 0 | 0 | 0 | 0 | 0 | 0 | 0 | 0 | 0 | 0 | 0 | 0 | 0 | 0 | 0 | 0 | 0 | 0 | 0 | 0 | 851 | 3.0619 | 0 | 3.0619 | 291.83 | 8.74 | 33.39 | 680.94 | 0 | 0 | 0 | 3.0619 | 291.83 | 8.74 | 33.39 | 0 | 0 |  | -1 | -1
276 | 74764386 | 74987930 | 31709492 | 70 | 1 | 1 | 1 | 4-100-00 |  | Затраты труда машинистов | 1191 | 1013 | чел.-ч. | чел.-ч. | 1 | 0 | -1417349443 | 0.672 | 0 | 0 | 0 | 0 | 0 | 0 | 0 | 0 | 1 | 1 | 33.39 | 1 | 4 | 0 | 1 | 1 | 0 | 0 | 0.64 | *1,05 | 2 | 2 | 74987945 | 1 | 0 | 405 | 0 | 0 | 0 | 0 | 0 | 0 | 0 | 0 | 0 | 0 | 0 | 0 | 0 | 0 | 0 | 0 | 0 | 0 | 0 | 0 | 0 | 0 |  | 0 | 0 | 0.02641 | 0 | 0 | 1 | 0 | 0 | 0 | 0 | 0.02641 | 0 | 0 | 33.39 | 0 | 0 |  | -1 | -1
276 | 74764386 | 74987930 | 49672573 | 1 | 1 | 1 | 2 | 91.05.05-015 | ФСЭМ-2001, 91.05.05-015 , приказ Минстроя России № 876/пр от 26.12.2019 | Краны на автомобильном ходу, грузоподъемность 16 т | 1367 | 1011 | маш.-ч. | маш.-ч. | 1 | 0 | -430484415 | 0.273 | 0 | 1530.2 | 450.77 | 0 | 0 | 115.4 | 13.5 | 0 | 1 | 13.26 | 33.39 | 1 | 4 | 0 | 1 | 1 | 0 | 0 | 0.26 | )*1,05 | 0 | 2 | 74987946 | 1 | 0 | 406 | 0 | 0 | 0 | 0 | 0 | 0 | 0 | 0 | 0 | 0 | 0 | 0 | 0 | 0 | 0 | 0 | 0 | 0 | 0 | 0 | 0 | 0 |  | 0 | 0 | 0.010729 | 1530.2 | 115.4 | 13.26 | 31.5 | 3.69 | 0 | 16 | 0.010729 | 1530.2 | 115.4 | 13.26 | 0 | 0 |  | -1 | -1
276 | 74764386 | 74987930 | 49672695 | 1 | 1 | 1 | 2 | 91.06.03-047 | ФСЭМ-2001, 91.06.03-047 , приказ Минстроя России № 876/пр от 26.12.2019 | Лебедки ручные и рычажные тяговым усилием 31,39 кН (3,2 т) | 1367 | 1011 | маш.-ч. | маш.-ч. | 1 | 0 | 1063590936 | 10.5525 | 0 | 41.37 | 0 | 0 | 0 | 3.12 | 0 | 0 | 1 | 13.26 | 33.39 | 1 | 4 | 0 | 1 | 1 | 0 | 0 | 10.05 | )*1,05 | 0 | 2 | 74987947 | 1 | 0 | 407 | 0 | 0 | 0 | 0 | 0 | 0 | 0 | 0 | 0 | 0 | 0 | 0 | 0 | 0 | 0 | 0 | 0 | 0 | 0 | 0 | 0 | 0 |  | 0 | 0 | 0.41471 | 41.37 | 3.12 | 13.26 | 32.93 | 0 | 0 | 17 | 0.41471 | 41.37 | 3.12 | 13.26 | 0 | 0 |  | -1 | -1
276 | 74764386 | 74987930 | 49672703 | 1 | 1 | 1 | 2 | 91.06.03-055 | ФСЭМ-2001, 91.06.03-055 , приказ Минстроя России № 876/пр от 26.12.2019 | Лебедки электрические тяговым усилием 19,62 кН (2 т) | 1367 | 1011 | маш.-ч. | маш.-ч. | 1 | 0 | -1424865896 | 0.1365 | 0 | 88.31 | 0 | 0 | 0 | 6.66 | 0 | 0 | 1 | 13.26 | 33.39 | 1 | 4 | 0 | 1 | 1 | 0 | 0 | 0.13 | )*1,05 | 0 | 2 | 74987948 | 1 | 0 | 408 | 0 | 0 | 0 | 0 | 0 | 0 | 0 | 0 | 0 | 0 | 0 | 0 | 0 | 0 | 0 | 0 | 0 | 0 | 0 | 0 | 0 | 0 |  | 0 | 0 | 0.0053645 | 88.31 | 6.66 | 13.26 | 0.91 | 0 | 0 | 0 | 0.0053645 | 88.31 | 6.66 | 13.26 | 0 | 0 |  | -1 | -1
276 | 74764386 | 74987930 | 49673503 | 1 | 1 | 1 | 2 | 91.14.02-001 | ФСЭМ-2001, 91.14.02-001 , приказ Минстроя России № 876/пр от 26.12.2019 | Автомобили бортовые, грузоподъемность до 5 т | 1367 | 1011 | маш.-ч. | маш.-ч. | 1 | 0 | 509054691 | 0.399 | 0 | 871.31 | 387.32 | 0 | 0 | 65.71 | 11.6 | 0 | 1 | 13.26 | 33.39 | 1 | 4 | 0 | 1 | 1 | 0 | 0 | 0.38 | )*1,05 | 0 | 2 | 74987949 | 1 | 0 | 409 | 0 | 0 | 0 | 0 | 0 | 0 | 0 | 0 | 0 | 0 | 0 | 0 | 0 | 0 | 0 | 0 | 0 | 0 | 0 | 0 | 0 | 0 |  | 0 | 0 | 0.015681 | 871.31 | 65.71 | 13.26 | 26.22 | 4.63 | 0 | 14 | 0.015681 | 871.31 | 65.71 | 13.26 | 0 | 0 |  | -1 | -1
276 | 74764386 | 74987930 | 49673715 | 1 | 1 | 1 | 2 | 91.17.04-233 | ФСЭМ-2001, 91.17.04-233 , приказ Минстроя России № 876/пр от 26.12.2019 | Установки для сварки ручной дуговой (постоянного тока) | 1367 | 1011 | маш.-ч. | маш.-ч. | 1 | 0 | 829370094 | 1.1865 | 0 | 107.41 | 0 | 0 | 0 | 8.1 | 0 | 0 | 1 | 13.26 | 33.39 | 1 | 4 | 0 | 1 | 1 | 0 | 0 | 1.13 | )*1,05 | 0 | 2 | 74987950 | 1 | 0 | 410 | 0 | 0 | 0 | 0 | 0 | 0 | 0 | 0 | 0 | 0 | 0 | 0 | 0 | 0 | 0 | 0 | 0 | 0 | 0 | 0 | 0 | 0 |  | 0 | 0 | 0.046629 | 107.41 | 8.1 | 13.26 | 9.61 | 0 | 0 | 5 | 0.046629 | 107.41 | 8.1 | 13.26 | 0 | 0 |  | -1 | -1
276 | 74764386 | 74987930 | 49523464 | 1 | 1 | 1 | 3 | 01.7.06.03-0023 | ФССЦ-2001, 01.7.06.03-0023, приказ Минстроя России № 876/пр от 26.12.2019 | Лента полиэтиленовая с липким слоем, марка А | 1346 | 1009 | кг | кг | 1 | 0 | 1376506601 | #REF! | 355.47 | 0 | 0 | 0 | 39.02 | 0 | 0 | 0 | 9.11 | 1 | 1 | 1 | 4 | 0 | 1 | 1 | 0 | 0 | 7.95 |  | 0 | 2 | 74987951 | 1 | 0 | 411 | 0 | 0 | 0 | 0 | 0 | 0 | 0 | 0 | 0 | 0 | 0 | 0 | 0 | 0 | 0 | 0 | 0 | 0 | 0 | 0 | 0 | 0 |  | 0 | 0 | #REF! | 355.47 | 39.02 | 9.11 | 310.21 | 0 | #REF! | #REF! | #REF! | 355.47 | 39.02 | 9.11 | 0 | 0 |  | -1 | -1
276 | 74764386 | 74987930 | 49524301 | 1 | 1 | 1 | 3 | 01.7.11.07-0045 | ФССЦ-2001, 01.7.11.07-0045, приказ Минстроя России № 876/пр от 26.12.2019 | Электроды сварочные Э42А, диаметр 5 мм | 1348 | 1009 | т | т | 1000 | 0 | 1824693337 | #REF! | 94397.82 | 0 | 0 | 0 | 10362 | 0 | 0 | 0 | 9.11 | 1 | 1 | 1 | 4 | 0 | 1 | 1 | 0 | 0 | 0.00033 |  | 0 | 2 | 74987952 | 1 | 0 | 412 | 0 | 0 | 0 | 0 | 0 | 0 | 0 | 0 | 0 | 0 | 0 | 0 | 0 | 0 | 0 | 0 | 0 | 0 | 0 | 0 | 0 | 0 |  | 0 | 0 | #REF! | 94397.82 | 10362 | 9.11 | 3.42 | 0 | #REF! | #REF! | #REF! | 94397.82 | 10362 | 9.11 | 0 | 0 |  | -1 | -1
276 | 74764386 | 74987930 | 49525488 | 1 | 1 | 1 | 3 | 01.7.15.03-0042 | ФССЦ-2001, 01.7.15.03-0042, приказ Минстроя России № 876/пр от 26.12.2019 | Болты с гайками и шайбами строительные | 1346 | 1009 | кг | кг | 1 | 0 | -1864341761 | #REF! | 82.35 | 0 | 0 | 0 | 9.04 | 0 | 0 | 0 | 9.11 | 1 | 1 | 1 | 4 | 0 | 1 | 1 | 0 | 0 | 6 |  | 0 | 2 | 74987953 | 1 | 0 | 413 | 0 | 0 | 0 | 0 | 0 | 0 | 0 | 0 | 0 | 0 | 0 | 0 | 0 | 0 | 0 | 0 | 0 | 0 | 0 | 0 | 0 | 0 |  | 0 | 0 | #REF! | 82.35 | 9.04 | 9.11 | 54.24 | 0 | #REF! | #REF! | #REF! | 82.35 | 9.04 | 9.11 | 0 | 0 |  | -1 | -1
276 | 74764386 | 74987930 | 49526492 | 1 | 1 | 1 | 3 | 01.7.19.04-0031 | ФССЦ-2001, 01.7.19.04-0031, приказ Минстроя России № 876/пр от 26.12.2019 | Прокладки резиновые (пластина техническая прессованная) | 1346 | 1009 | кг | кг | 1 | 0 | 497341279 | #REF! | 210.35 | 0 | 0 | 0 | 23.09 | 0 | 0 | 0 | 9.11 | 1 | 1 | 1 | 4 | 0 | 1 | 1 | 0 | 0 | 9.09 |  | 0 | 2 | 74987954 | 1 | 0 | 414 | 0 | 0 | 0 | 0 | 0 | 0 | 0 | 0 | 0 | 0 | 0 | 0 | 0 | 0 | 0 | 0 | 0 | 0 | 0 | 0 | 0 | 0 |  | 0 | 0 | #REF! | 210.35 | 23.09 | 9.11 | 209.89 | 0 | #REF! | #REF! | #REF! | 210.35 | 23.09 | 9.11 | 0 | 0 |  | -1 | -1
276 | 74764386 | 74987930 | 49541437 | 1 | 1 | 1 | 3 | 08.1.02.17-0162 | ФССЦ-2001, 08.1.02.17-0162, приказ Минстроя России № 876/пр от 26.12.2019 | Сетка тканая с квадратными ячейками № 05, оцинкованная | 1327 | 1005 | м2 | м2 | 1 | 0 | 2073721092 | 25.4453 | 311.56 | 0 | 0 | 0 | 34.2 | 0 | 0 | 0 | 9.11 | 1 | 1 | 1 | 0 | 0 | 0 | 0 | 0 | 0 | 25.4453 |  | 0 | 1 | -1 | 0 | 0 |  | 0 | 0 | 0 | 0 | 0 | 0 | 0 | 0 | 0 | 0 | 0 | 0 | 0 | 0 | 0 | 0 | 0 | 0 | 0 | 0 | 0 | 0 |  | 0 | 0 | 1 | 311.56 | 34.2 | 9.11 | 870.23 | 0 | 312 | 0 | 1 | 311.56 | 312 | 9.11 | 0 | 0 | 1 | -1 | -1
276 | 74764386 | 74987930 | 0 | 0 | 1 | 1 | 3 | Прайс | ФССЦ-2001, 19.1.01.02-0015, приказ Минстроя России № 876/пр от 26.12.2019 | Воздуховод из стали класс "В" 6=1 мм ф500 ГОСТ 19903-2015 | 1327 | 1005 | м2 | м2 | 1 | 0 | 1677635040 | 100 | 1186.76 | 0 | 0 | 0 | 1248.02 | 0 | 0 | 0 | 9.11 | 1 | 1 | 1 | 0 | 0 | 0 | 1 | 0 | 0 | 100 |  | 0 | 1 | -1 | 0 | 0 |  | 0 | 0 | 0 | 0 | 0 | 0 | 0 | 0 | 0 | 0 | 0 | 0 | 0 | 0 | 0 | 0 | 0 | 0 | 0 | 0 | 0 | 0 |  | 0 | 0 | 3.93 | 1186.76 | 1248.02 | 9.11 | 124802 | 0 | 44680 | 0 | 3.93 | 1186.76 | 44680 | 9.11 | 0 | 0 | 1 | -1 | -1

## EtalonRes (hidden)
28 | 74765357 | 74765347 | 49510757 | 70 | 1 | 1 | 1 | 1-100-40 |  | Затраты труда рабочих (Средний разряд - 4) | 1191 | 1013 | чел.-ч. | чел.-ч. | 1 | 10.8 | 0 | 0 | 0 | 9.62 | 0 | 1 | 1 | )*1,05 | 11.34 | 2 | 74765348 | 1 | 0 | 0 | 0 | 0 | 0 | 0 | 0 | 0
28 | 74765358 | 74765347 | 49510905 | 70 | 1 | 1 | 1 | 4-100-00 |  | Затраты труда машинистов | 1191 | 1013 | чел.-ч. | чел.-ч. | 1 | 0.83 | 0 | 0 | 0 | 0 | 0 | 1 | 2 | )*1,05 | 0.8715 | 2 | 74765349 | 2 | 0 | 0 | 0 | 0 | 0 | 0 | 0 | 0
28 | 74765359 | 74765347 | 49672573 | 1 | 1 | 1 | 2 | 91.05.05-015 | ФСЭМ-2001, 91.05.05-015 , приказ Минстроя России № 876/пр от 26.12.2019 | Краны на автомобильном ходу, грузоподъемность 16 т | 1367 | 1011 | маш.-ч. | маш.-ч. | 1 | 0.33 | 0 | 115.4 | 13.5 | 0 | 0 | 1 | 0 | )*1,05 | 0.3465 | 2 | 74765350 | 3 | 0 | 0 | 0 | 0 | 0 | 0 | 0 | 0
28 | 74765360 | 74765347 | 49672695 | 1 | 1 | 1 | 2 | 91.06.03-047 | ФСЭМ-2001, 91.06.03-047 , приказ Минстроя России № 876/пр от 26.12.2019 | Лебедки ручные и рычажные тяговым усилием 31,39 кН (3,2 т) | 1367 | 1011 | маш.-ч. | маш.-ч. | 1 | 3.55 | 0 | 3.12 | 0 | 0 | 0 | 1 | 0 | )*1,05 | 3.7275 | 2 | 74765351 | 4 | 0 | 0 | 0 | 0 | 0 | 0 | 0 | 0
28 | 74765361 | 74765347 | 49673503 | 1 | 1 | 1 | 2 | 91.14.02-001 | ФСЭМ-2001, 91.14.02-001 , приказ Минстроя России № 876/пр от 26.12.2019 | Автомобили бортовые, грузоподъемность до 5 т | 1367 | 1011 | маш.-ч. | маш.-ч. | 1 | 0.5 | 0 | 65.71 | 11.6 | 0 | 0 | 1 | 0 | )*1,05 | 0.525 | 2 | 74765352 | 5 | 0 | 0 | 0 | 0 | 0 | 0 | 0 | 0
28 | 74765362 | 74765347 | 49525443 | 1 | 1 | 1 | 3 | 01.7.15.02-0051 | ФССЦ-2001, 01.7.15.02-0051, приказ Минстроя России № 876/пр от 26.12.2019 | Болты анкерные | 1348 | 1009 | т | т | 1000 | 0.0053 | 10068 | 0 | 0 | 0 | 0 | 1 | 0 |  | 0.0053 | 2 | 74765353 | 6 | 0 | 0 | 0 | 0 | 0 | 0 | 0 | 0
28 | 74765363 | 74765347 | 49525488 | 1 | 1 | 1 | 3 | 01.7.15.03-0042 | ФССЦ-2001, 01.7.15.03-0042, приказ Минстроя России № 876/пр от 26.12.2019 | Болты с гайками и шайбами строительные | 1346 | 1009 | кг | кг | 1 | 0.24 | 9.04 | 0 | 0 | 0 | 0 | 1 | 0 |  | 0.24 | 2 | 74765354 | 7 | 0 | 0 | 0 | 0 | 0 | 0 | 0 | 0
28 | 74765364 | 74765347 | 49526492 | 1 | 1 | 1 | 3 | 01.7.19.04-0031 | ФССЦ-2001, 01.7.19.04-0031, приказ Минстроя России № 876/пр от 26.12.2019 | Прокладки резиновые (пластина техническая прессованная) | 1346 | 1009 | кг | кг | 1 | 0.882 | 23.09 | 0 | 0 | 0 | 0 | 1 | 0 |  | 0.882 | 2 | 74765355 | 8 | 0 | 0 | 0 | 0 | 0 | 0 | 0 | 0
30 | 74765376 | 74765366 | 49510757 | 70 | 1 | 1 | 1 | 1-100-40 |  | Затраты труда рабочих (Средний разряд - 4) | 1191 | 1013 | чел.-ч. | чел.-ч. | 1 | 10.8 | 0 | 0 | 0 | 9.62 | 0 | 1 | 1 | )*1,05 | 11.34 | 2 | 74765367 | 10 | 0 | 0 | 0 | 0 | 0 | 0 | 0 | 0
30 | 74765377 | 74765366 | 49510905 | 70 | 1 | 1 | 1 | 4-100-00 |  | Затраты труда машинистов | 1191 | 1013 | чел.-ч. | чел.-ч. | 1 | 0.83 | 0 | 0 | 0 | 0 | 0 | 1 | 2 | )*1,05 | 0.8715 | 2 | 74765368 | 11 | 0 | 0 | 0 | 0 | 0 | 0 | 0 | 0
30 | 74765378 | 74765366 | 49672573 | 1 | 1 | 1 | 2 | 91.05.05-015 | ФСЭМ-2001, 91.05.05-015 , приказ Минстроя России № 876/пр от 26.12.2019 | Краны на автомобильном ходу, грузоподъемность 16 т | 1367 | 1011 | маш.-ч. | маш.-ч. | 1 | 0.33 | 0 | 115.4 | 13.5 | 0 | 0 | 1 | 0 | )*1,05 | 0.3465 | 2 | 74765369 | 12 | 0 | 0 | 0 | 0 | 0 | 0 | 0 | 0
30 | 74765379 | 74765366 | 49672695 | 1 | 1 | 1 | 2 | 91.06.03-047 | ФСЭМ-2001, 91.06.03-047 , приказ Минстроя России № 876/пр от 26.12.2019 | Лебедки ручные и рычажные тяговым усилием 31,39 кН (3,2 т) | 1367 | 1011 | маш.-ч. | маш.-ч. | 1 | 3.55 | 0 | 3.12 | 0 | 0 | 0 | 1 | 0 | )*1,05 | 3.7275 | 2 | 74765370 | 13 | 0 | 0 | 0 | 0 | 0 | 0 | 0 | 0
30 | 74765380 | 74765366 | 49673503 | 1 | 1 | 1 | 2 | 91.14.02-001 | ФСЭМ-2001, 91.14.02-001 , приказ Минстроя России № 876/пр от 26.12.2019 | Автомобили бортовые, грузоподъемность до 5 т | 1367 | 1011 | маш.-ч. | маш.-ч. | 1 | 0.5 | 0 | 65.71 | 11.6 | 0 | 0 | 1 | 0 | )*1,05 | 0.525 | 2 | 74765371 | 14 | 0 | 0 | 0 | 0 | 0 | 0 | 0 | 0
30 | 74765381 | 74765366 | 49525443 | 1 | 1 | 1 | 3 | 01.7.15.02-0051 | ФССЦ-2001, 01.7.15.02-0051, приказ Минстроя России № 876/пр от 26.12.2019 | Болты анкерные | 1348 | 1009 | т | т | 1000 | 0.0053 | 10068 | 0 | 0 | 0 | 0 | 1 | 0 |  | 0.0053 | 2 | 74765372 | 15 | 0 | 0 | 0 | 0 | 0 | 0 | 0 | 0
30 | 74765382 | 74765366 | 49525488 | 1 | 1 | 1 | 3 | 01.7.15.03-0042 | ФССЦ-2001, 01.7.15.03-0042, приказ Минстроя России № 876/пр от 26.12.2019 | Болты с гайками и шайбами строительные | 1346 | 1009 | кг | кг | 1 | 0.24 | 9.04 | 0 | 0 | 0 | 0 | 1 | 0 |  | 0.24 | 2 | 74765373 | 16 | 0 | 0 | 0 | 0 | 0 | 0 | 0 | 0
30 | 74765383 | 74765366 | 49526492 | 1 | 1 | 1 | 3 | 01.7.19.04-0031 | ФССЦ-2001, 01.7.19.04-0031, приказ Минстроя России № 876/пр от 26.12.2019 | Прокладки резиновые (пластина техническая прессованная) | 1346 | 1009 | кг | кг | 1 | 0.882 | 23.09 | 0 | 0 | 0 | 0 | 1 | 0 |  | 0.882 | 2 | 74765374 | 17 | 0 | 0 | 0 | 0 | 0 | 0 | 0 | 0
32 | 74786326 | 74786316 | 31715651 | 70 | 1 | 1 | 1 | 1-100-40 |  | Затраты труда рабочих (Средний разряд - 4) | 1191 | 1013 | чел.-ч. | чел.-ч. | 1 | 10.8 | 0 | 0 | 0 | 9.62 | 0 | 1 | 1 | )*1,05 | 11.34 | 2 | 74786317 | 19 | 0 | 0 | 0 | 0 | 0 | 0 | 0 | 0
32 | 74786327 | 74786316 | 31709492 | 70 | 1 | 1 | 1 | 4-100-00 |  | Затраты труда машинистов | 1191 | 1013 | чел.-ч. | чел.-ч. | 1 | 0.83 | 0 | 0 | 0 | 0 | 0 | 1 | 2 | )*1,05 | 0.8715 | 2 | 74786318 | 20 | 0 | 0 | 0 | 0 | 0 | 0 | 0 | 0
32 | 74786328 | 74786316 | 49672573 | 1 | 1 | 1 | 2 | 91.05.05-015 | ФСЭМ-2001, 91.05.05-015 , приказ Минстроя России № 876/пр от 26.12.2019 | Краны на автомобильном ходу, грузоподъемность 16 т | 1367 | 1011 | маш.-ч. | маш.-ч. | 1 | 0.33 | 0 | 115.4 | 13.5 | 0 | 0 | 1 | 0 | )*1,05 | 0.3465 | 2 | 74786319 | 21 | 0 | 0 | 0 | 0 | 0 | 0 | 0 | 0
32 | 74786329 | 74786316 | 49672695 | 1 | 1 | 1 | 2 | 91.06.03-047 | ФСЭМ-2001, 91.06.03-047 , приказ Минстроя России № 876/пр от 26.12.2019 | Лебедки ручные и рычажные тяговым усилием 31,39 кН (3,2 т) | 1367 | 1011 | маш.-ч. | маш.-ч. | 1 | 3.55 | 0 | 3.12 | 0 | 0 | 0 | 1 | 0 | )*1,05 | 3.7275 | 2 | 74786320 | 22 | 0 | 0 | 0 | 0 | 0 | 0 | 0 | 0
32 | 74786330 | 74786316 | 49673503 | 1 | 1 | 1 | 2 | 91.14.02-001 | ФСЭМ-2001, 91.14.02-001 , приказ Минстроя России № 876/пр от 26.12.2019 | Автомобили бортовые, грузоподъемность до 5 т | 1367 | 1011 | маш.-ч. | маш.-ч. | 1 | 0.5 | 0 | 65.71 | 11.6 | 0 | 0 | 1 | 0 | )*1,05 | 0.525 | 2 | 74786321 | 23 | 0 | 0 | 0 | 0 | 0 | 0 | 0 | 0
32 | 74786331 | 74786316 | 49525443 | 1 | 1 | 1 | 3 | 01.7.15.02-0051 | ФССЦ-2001, 01.7.15.02-0051, приказ Минстроя России № 876/пр от 26.12.2019 | Болты анкерные | 1348 | 1009 | т | т | 1000 | 0.0053 | 10068 | 0 | 0 | 0 | 0 | 1 | 0 |  | 0.0053 | 2 | 74786322 | 24 | 0 | 0 | 0 | 0 | 0 | 0 | 0 | 0
32 | 74786332 | 74786316 | 49525488 | 1 | 1 | 1 | 3 | 01.7.15.03-0042 | ФССЦ-2001, 01.7.15.03-0042, приказ Минстроя России № 876/пр от 26.12.2019 | Болты с гайками и шайбами строительные | 1346 | 1009 | кг | кг | 1 | 0.24 | 9.04 | 0 | 0 | 0 | 0 | 1 | 0 |  | 0.24 | 2 | 74786323 | 25 | 0 | 0 | 0 | 0 | 0 | 0 | 0 | 0
32 | 74786333 | 74786316 | 49526492 | 1 | 1 | 1 | 3 | 01.7.19.04-0031 | ФССЦ-2001, 01.7.19.04-0031, приказ Минстроя России № 876/пр от 26.12.2019 | Прокладки резиновые (пластина техническая прессованная) | 1346 | 1009 | кг | кг | 1 | 0.882 | 23.09 | 0 | 0 | 0 | 0 | 1 | 0 |  | 0.882 | 2 | 74786324 | 26 | 0 | 0 | 0 | 0 | 0 | 0 | 0 | 0
34 | 74765392 | 74765385 | 49510719 | 70 | 1 | 1 | 1 | 1-100-32 |  | Затраты труда рабочих (Средний разряд - 3,2) | 1191 | 1013 | чел.-ч. | чел.-ч. | 1 | 5.75 | 0 | 0 | 0 | 8.74 | 0 | 1 | 1 | )*1,05 | 6.0375 | 2 | 74765386 | 28 | 0 | 0 | 0 | 0 | 0 | 0 | 0 | 0
34 | 74765393 | 74765385 | 49510905 | 70 | 1 | 1 | 1 | 4-100-00 |  | Затраты труда машинистов | 1191 | 1013 | чел.-ч. | чел.-ч. | 1 | 0.01 | 0 | 0 | 0 | 0 | 0 | 1 | 2 | )*1,05 | 0.0105 | 2 | 74765387 | 29 | 0 | 0 | 0 | 0 | 0 | 0 | 0 | 0
34 | 74765394 | 74765385 | 49673503 | 1 | 1 | 1 | 2 | 91.14.02-001 | ФСЭМ-2001, 91.14.02-001 , приказ Минстроя России № 876/пр от 26.12.2019 | Автомобили бортовые, грузоподъемность до 5 т | 1367 | 1011 | маш.-ч. | маш.-ч. | 1 | 0.01 | 0 | 65.71 | 11.6 | 0 | 0 | 1 | 0 | )*1,05 | 0.0105 | 2 | 74765388 | 30 | 0 | 0 | 0 | 0 | 0 | 0 | 0 | 0
34 | 74765395 | 74765385 | 49525488 | 1 | 1 | 1 | 3 | 01.7.15.03-0042 | ФССЦ-2001, 01.7.15.03-0042, приказ Минстроя России № 876/пр от 26.12.2019 | Болты с гайками и шайбами строительные | 1346 | 1009 | кг | кг | 1 | 0.06 | 9.04 | 0 | 0 | 0 | 0 | 1 | 0 |  | 0.06 | 2 | 74765389 | 31 | 0 | 0 | 0 | 0 | 0 | 0 | 0 | 0
34 | 74765396 | 74765385 | 49526492 | 1 | 1 | 1 | 3 | 01.7.19.04-0031 | ФССЦ-2001, 01.7.19.04-0031, приказ Минстроя России № 876/пр от 26.12.2019 | Прокладки резиновые (пластина техническая прессованная) | 1346 | 1009 | кг | кг | 1 | 0.08 | 23.09 | 0 | 0 | 0 | 0 | 1 | 0 |  | 0.08 | 2 | 74765390 | 32 | 0 | 0 | 0 | 0 | 0 | 0 | 0 | 0
34 | 74765397 | 74765385 | 49514648 | 70 | 1 | 1 | 3 | 19.2.01.05 |  | Вставки гибкие | 1327 | 1005 | м2 | м2 | 1 | 1 | 0 | 0 | 0 | 0 | 0 | 0 | 0 |  | 1 | 3 | -1 |  | 0 | 0 | 0 | 0 | 0 | 0 | 0 | 0
39 | 74765422 | 74765413 | 49510723 | 70 | 1 | 1 | 1 | 1-100-34 |  | Затраты труда рабочих (Средний разряд - 3,4) | 1191 | 1013 | чел.-ч. | чел.-ч. | 1 | 3.12 | 0 | 0 | 0 | 8.97 | 0 | 1 | 1 | )*1,05 | 3.276 | 2 | 74765414 | 37 | 0 | 0 | 0 | 0 | 0 | 0 | 0 | 0
39 | 74765423 | 74765413 | 49510905 | 70 | 1 | 1 | 1 | 4-100-00 |  | Затраты труда машинистов | 1191 | 1013 | чел.-ч. | чел.-ч. | 1 | 0.05 | 0 | 0 | 0 | 0 | 0 | 1 | 2 | )*1,05 | 0.0525 | 2 | 74765415 | 38 | 0 | 0 | 0 | 0 | 0 | 0 | 0 | 0
39 | 74765424 | 74765413 | 49672573 | 1 | 1 | 1 | 2 | 91.05.05-015 | ФСЭМ-2001, 91.05.05-015 , приказ Минстроя России № 876/пр от 26.12.2019 | Краны на автомобильном ходу, грузоподъемность 16 т | 1367 | 1011 | маш.-ч. | маш.-ч. | 1 | 0.02 | 0 | 115.4 | 13.5 | 0 | 0 | 1 | 0 | )*1,05 | 0.021 | 2 | 74765416 | 39 | 0 | 0 | 0 | 0 | 0 | 0 | 0 | 0
39 | 74765425 | 74765413 | 49672695 | 1 | 1 | 1 | 2 | 91.06.03-047 | ФСЭМ-2001, 91.06.03-047 , приказ Минстроя России № 876/пр от 26.12.2019 | Лебедки ручные и рычажные тяговым усилием 31,39 кН (3,2 т) | 1367 | 1011 | маш.-ч. | маш.-ч. | 1 | 0.78 | 0 | 3.12 | 0 | 0 | 0 | 1 | 0 | )*1,05 | 0.819 | 2 | 74765417 | 40 | 0 | 0 | 0 | 0 | 0 | 0 | 0 | 0
39 | 74765426 | 74765413 | 49673503 | 1 | 1 | 1 | 2 | 91.14.02-001 | ФСЭМ-2001, 91.14.02-001 , приказ Минстроя России № 876/пр от 26.12.2019 | Автомобили бортовые, грузоподъемность до 5 т | 1367 | 1011 | маш.-ч. | маш.-ч. | 1 | 0.03 | 0 | 65.71 | 11.6 | 0 | 0 | 1 | 0 | )*1,05 | 0.0315 | 2 | 74765418 | 41 | 0 | 0 | 0 | 0 | 0 | 0 | 0 | 0
39 | 74765427 | 74765413 | 49525488 | 1 | 1 | 1 | 3 | 01.7.15.03-0042 | ФССЦ-2001, 01.7.15.03-0042, приказ Минстроя России № 876/пр от 26.12.2019 | Болты с гайками и шайбами строительные | 1346 | 1009 | кг | кг | 1 | 0.6 | 9.04 | 0 | 0 | 0 | 0 | 1 | 0 |  | 0.6 | 2 | 74765419 | 42 | 0 | 0 | 0 | 0 | 0 | 0 | 0 | 0
39 | 74765428 | 74765413 | 49526492 | 1 | 1 | 1 | 3 | 01.7.19.04-0031 | ФССЦ-2001, 01.7.19.04-0031, приказ Минстроя России № 876/пр от 26.12.2019 | Прокладки резиновые (пластина техническая прессованная) | 1346 | 1009 | кг | кг | 1 | 1.63 | 23.09 | 0 | 0 | 0 | 0 | 1 | 0 |  | 1.63 | 2 | 74765420 | 43 | 0 | 0 | 0 | 0 | 0 | 0 | 0 | 0
39 | 74765429 | 74765413 | 49514680 | 70 | 1 | 1 | 3 | 19.3.01.02 |  | Заслонки унифицированные или клапаны | 1371 | 1013 | ШТ | ШТ | 1 | 1 | 0 | 0 | 0 | 0 | 0 | 0 | 0 |  | 1 | 3 | -1 |  | 0 | 0 | 0 | 0 | 0 | 0 | 0 | 0
41 | 74796415 | 74796414 | 49510723 | 70 | 1 | 1 | 1 | 1-100-34 |  | Затраты труда рабочих (Средний разряд - 3,4) | 1191 | 1013 | чел.-ч. | чел.-ч. | 1 | 3.6 | 0 | 0 | 0 | 8.97 | 0 | 1 | 1 | *1,05 | 3.78 | 2 | 74796415 | 45 | 0 | 0 | 0 | 0 | 0 | 0 | 0 | 0
41 | 74796416 | 74796414 | 49510905 | 70 | 1 | 1 | 1 | 4-100-00 |  | Затраты труда машинистов | 1191 | 1013 | чел.-ч. | чел.-ч. | 1 | 0.03 | 0 | 0 | 0 | 0 | 0 | 1 | 2 | *1,05 | 0.0315 | 2 | 74796416 | 46 | 0 | 0 | 0 | 0 | 0 | 0 | 0 | 0
41 | 74796417 | 74796414 | 49672573 | 1 | 1 | 1 | 2 | 91.05.05-015 | ФСЭМ-2001, 91.05.05-015 , приказ Минстроя России № 876/пр от 26.12.2019 | Краны на автомобильном ходу, грузоподъемность 16 т | 1367 | 1011 | маш.-ч. | маш.-ч. | 1 | 0.01 | 0 | 115.4 | 13.5 | 0 | 0 | 1 | 0 | *1,05 | 0.0105 | 2 | 74796417 | 47 | 0 | 0 | 0 | 0 | 0 | 0 | 0 | 0
41 | 74796418 | 74796414 | 49672695 | 1 | 1 | 1 | 2 | 91.06.03-047 | ФСЭМ-2001, 91.06.03-047 , приказ Минстроя России № 876/пр от 26.12.2019 | Лебедки ручные и рычажные тяговым усилием 31,39 кН (3,2 т) | 1367 | 1011 | маш.-ч. | маш.-ч. | 1 | 0.78 | 0 | 3.12 | 0 | 0 | 0 | 1 | 0 | *1,05 | 0.819 | 2 | 74796418 | 48 | 0 | 0 | 0 | 0 | 0 | 0 | 0 | 0
41 | 74796419 | 74796414 | 49673503 | 1 | 1 | 1 | 2 | 91.14.02-001 | ФСЭМ-2001, 91.14.02-001 , приказ Минстроя России № 876/пр от 26.12.2019 | Автомобили бортовые, грузоподъемность до 5 т | 1367 | 1011 | маш.-ч. | маш.-ч. | 1 | 0.02 | 0 | 65.71 | 11.6 | 0 | 0 | 1 | 0 | *1,05 | 0.021 | 2 | 74796419 | 49 | 0 | 0 | 0 | 0 | 0 | 0 | 0 | 0
41 | 74796420 | 74796414 | 49525488 | 1 | 1 | 1 | 3 | 01.7.15.03-0042 | ФССЦ-2001, 01.7.15.03-0042, приказ Минстроя России № 876/пр от 26.12.2019 | Болты с гайками и шайбами строительные | 1346 | 1009 | кг | кг | 1 | 0.6 | 9.04 | 0 | 0 | 0 | 0 | 1 | 0 |  | 0.6 | 2 | 74796420 | 50 | 0 | 0 | 0 | 0 | 0 | 0 | 0 | 0
41 | 74796421 | 74796414 | 49526492 | 1 | 1 | 1 | 3 | 01.7.19.04-0031 | ФССЦ-2001, 01.7.19.04-0031, приказ Минстроя России № 876/пр от 26.12.2019 | Прокладки резиновые (пластина техническая прессованная) | 1346 | 1009 | кг | кг | 1 | 1.14 | 23.09 | 0 | 0 | 0 | 0 | 1 | 0 |  | 1.14 | 2 | 74796421 | 51 | 0 | 0 | 0 | 0 | 0 | 0 | 0 | 0
41 | 74796422 | 74796414 | 49514680 | 70 | 1 | 1 | 3 | 19.3.01.02 |  | Заслонки унифицированные или клапаны | 1371 | 1013 | ШТ | ШТ | 1 | 1 | 0 | 0 | 0 | 0 | 0 | 0 | 0 |  | 1 | 3 | -1 |  | 0 | 0 | 0 | 0 | 0 | 0 | 0 | 0
44 | 74798844 | 74798834 | 31714704 | 70 | 1 | 1 | 1 | 1-100-34 |  | Затраты труда рабочих (Средний разряд - 3,4) | 1191 | 1013 | чел.-ч. | чел.-ч. | 1 | 1.07 | 0 | 0 | 0 | 8.97 | 0 | 1 | 1 | )*1,05 | 1.1235 | 2 | 74798835 | 54 | 0 | 0 | 0 | 0 | 0 | 0 | 0 | 0
44 | 74798845 | 74798834 | 31709492 | 70 | 1 | 1 | 1 | 4-100-00 |  | Затраты труда машинистов | 1191 | 1013 | чел.-ч. | чел.-ч. | 1 | 0.01 | 0 | 0 | 0 | 0 | 0 | 1 | 2 | )*1,05 | 0.0105 | 2 | 74798836 | 55 | 0 | 0 | 0 | 0 | 0 | 0 | 0 | 0
44 | 74798846 | 74798834 | 49673503 | 1 | 1 | 1 | 2 | 91.14.02-001 | ФСЭМ-2001, 91.14.02-001 , приказ Минстроя России № 876/пр от 26.12.2019 | Автомобили бортовые, грузоподъемность до 5 т | 1367 | 1011 | маш.-ч. | маш.-ч. | 1 | 0.01 | 0 | 65.71 | 11.6 | 0 | 0 | 1 | 0 | )*1,05 | 0.0105 | 2 | 74798837 | 56 | 0 | 0 | 0 | 0 | 0 | 0 | 0 | 0
44 | 74798847 | 74798834 | 49673715 | 1 | 1 | 1 | 2 | 91.17.04-233 | ФСЭМ-2001, 91.17.04-233 , приказ Минстроя России № 876/пр от 26.12.2019 | Установки для сварки ручной дуговой (постоянного тока) | 1367 | 1011 | маш.-ч. | маш.-ч. | 1 | 0.1 | 0 | 8.1 | 0 | 0 | 0 | 1 | 0 | )*1,05 | 0.105 | 2 | 74798838 | 57 | 0 | 0 | 0 | 0 | 0 | 0 | 0 | 0
44 | 74798848 | 74798834 | 49523218 | 1 | 1 | 1 | 3 | 01.7.03.04-0001-3 | ФССЦ-2001, 01.7.03.04-0001-3, приказ Минстроя России № 294/пр от 01.06.2020 (см. тех.часть) | Затраты на электроэнергию, потребляемую ручным инструментом ( 1 % от ОЗП) | 1374 | 1013 | РУБ | РУБ | 1 | 0.1 | 1 | 0 | 0 | 0 | 0 | 0 | 0 |  | 0.1 | 2 | 74798839 | 58 | 0 | 0 | 0 | 0 | 0 | 0 | 0 | 0
44 | 74798849 | 74798834 | 49524301 | 1 | 1 | 1 | 3 | 01.7.11.07-0045 | ФССЦ-2001, 01.7.11.07-0045, приказ Минстроя России № 876/пр от 26.12.2019 | Электроды сварочные Э42А, диаметр 5 мм | 1348 | 1009 | т | т | 1000 | 0.00011 | 10362 | 0 | 0 | 0 | 0 | 1 | 0 |  | 0.00011 | 2 | 74798840 | 59 | 0 | 0 | 0 | 0 | 0 | 0 | 0 | 0
44 | 74798850 | 74798834 | 49528527 | 1 | 1 | 1 | 3 | 04.3.01.09-0014 | ФССЦ-2001, 04.3.01.09-0014, приказ Минстроя России № 876/пр от 26.12.2019 | Раствор готовый кладочный, цементный, М100 | 1339 | 1007 | м3 | м3 | 1 | 0.0003 | 519.8 | 0 | 0 | 0 | 0 | 1 | 0 |  | 0.0003 | 2 | 74798841 | 60 | 0 | 0 | 0 | 0 | 0 | 0 | 0 | 0
44 | 74798851 | 74798834 | 49543539 | 1 | 1 | 1 | 3 | 08.4.03.02-0004 | ФССЦ-2001, 08.4.03.02-0004, приказ Минстроя России № 876/пр от 26.12.2019 | Сталь арматурная, горячекатаная, гладкая, класс А-I, диаметр 12 мм | 1348 | 1009 | т | т | 1000 | 0.00043 | 6508.75 | 0 | 0 | 0 | 0 | 1 | 0 |  | 0.00043 | 2 | 74798842 | 61 | 0 | 0 | 0 | 0 | 0 | 0 | 0 | 0
44 | 74798852 | 74798834 | 49514668 | 70 | 1 | 1 | 3 | 19.2.03.09 |  | Решетки жалюзийные | 1371 | 1013 | ШТ | ШТ | 1 | 1 | 0 | 0 | 0 | 0 | 0 | 0 | 0 |  | 1 | 3 | -1 |  | 0 | 0 | 0 | 0 | 0 | 0 | 0 | 0
47 | 74812844 | 74812843 | 49510719 | 70 | 1 | 1 | 1 | 1-100-32 |  | Затраты труда рабочих (Средний разряд - 3,2) | 1191 | 1013 | чел.-ч. | чел.-ч. | 1 | 74.2 | 0 | 0 | 0 | 8.74 | 0 | 1 | 1 | *1,05 | 77.91 | 2 | 74812844 | 63 | 0 | 0 | 0 | 0 | 0 | 0 | 0 | 0
47 | 74812845 | 74812843 | 49510905 | 70 | 1 | 1 | 1 | 4-100-00 |  | Затраты труда машинистов | 1191 | 1013 | чел.-ч. | чел.-ч. | 1 | 0.64 | 0 | 0 | 0 | 0 | 0 | 1 | 2 | *1,05 | 0.672 | 2 | 74812845 | 64 | 0 | 0 | 0 | 0 | 0 | 0 | 0 | 0
47 | 74812846 | 74812843 | 49672573 | 1 | 1 | 1 | 2 | 91.05.05-015 | ФСЭМ-2001, 91.05.05-015 , приказ Минстроя России № 876/пр от 26.12.2019 | Краны на автомобильном ходу, грузоподъемность 16 т | 1367 | 1011 | маш.-ч. | маш.-ч. | 1 | 0.26 | 0 | 115.4 | 13.5 | 0 | 0 | 1 | 0 | *1,05 | 0.273 | 2 | 74812846 | 65 | 0 | 0 | 0 | 0 | 0 | 0 | 0 | 0
47 | 74812847 | 74812843 | 49672695 | 1 | 1 | 1 | 2 | 91.06.03-047 | ФСЭМ-2001, 91.06.03-047 , приказ Минстроя России № 876/пр от 26.12.2019 | Лебедки ручные и рычажные тяговым усилием 31,39 кН (3,2 т) | 1367 | 1011 | маш.-ч. | маш.-ч. | 1 | 10.05 | 0 | 3.12 | 0 | 0 | 0 | 1 | 0 | *1,05 | 10.5525 | 2 | 74812847 | 66 | 0 | 0 | 0 | 0 | 0 | 0 | 0 | 0
47 | 74812848 | 74812843 | 49672703 | 1 | 1 | 1 | 2 | 91.06.03-055 | ФСЭМ-2001, 91.06.03-055 , приказ Минстроя России № 876/пр от 26.12.2019 | Лебедки электрические тяговым усилием 19,62 кН (2 т) | 1367 | 1011 | маш.-ч. | маш.-ч. | 1 | 0.13 | 0 | 6.66 | 0 | 0 | 0 | 1 | 0 | *1,05 | 0.1365 | 2 | 74812848 | 67 | 0 | 0 | 0 | 0 | 0 | 0 | 0 | 0
47 | 74812849 | 74812843 | 49673503 | 1 | 1 | 1 | 2 | 91.14.02-001 | ФСЭМ-2001, 91.14.02-001 , приказ Минстроя России № 876/пр от 26.12.2019 | Автомобили бортовые, грузоподъемность до 5 т | 1367 | 1011 | маш.-ч. | маш.-ч. | 1 | 0.38 | 0 | 65.71 | 11.6 | 0 | 0 | 1 | 0 | *1,05 | 0.399 | 2 | 74812849 | 68 | 0 | 0 | 0 | 0 | 0 | 0 | 0 | 0
47 | 74812850 | 74812843 | 49673715 | 1 | 1 | 1 | 2 | 91.17.04-233 | ФСЭМ-2001, 91.17.04-233 , приказ Минстроя России № 876/пр от 26.12.2019 | Установки для сварки ручной дуговой (постоянного тока) | 1367 | 1011 | маш.-ч. | маш.-ч. | 1 | 1.13 | 0 | 8.1 | 0 | 0 | 0 | 1 | 0 | *1,05 | 1.1865 | 2 | 74812850 | 69 | 0 | 0 | 0 | 0 | 0 | 0 | 0 | 0
47 | 74812851 | 74812843 | 49523464 | 1 | 1 | 1 | 3 | 01.7.06.03-0023 | ФССЦ-2001, 01.7.06.03-0023, приказ Минстроя России № 876/пр от 26.12.2019 | Лента полиэтиленовая с липким слоем, марка А | 1346 | 1009 | кг | кг | 1 | 7.95 | 39.02 | 0 | 0 | 0 | 0 | 1 | 0 |  | 7.95 | 2 | 74812851 | 70 | 0 | 0 | 0 | 0 | 0 | 0 | 0 | 0
47 | 74812852 | 74812843 | 49524301 | 1 | 1 | 1 | 3 | 01.7.11.07-0045 | ФССЦ-2001, 01.7.11.07-0045, приказ Минстроя России № 876/пр от 26.12.2019 | Электроды сварочные Э42А, диаметр 5 мм | 1348 | 1009 | т | т | 1000 | 0.00033 | 10362 | 0 | 0 | 0 | 0 | 1 | 0 |  | 0.00033 | 2 | 74812852 | 71 | 0 | 0 | 0 | 0 | 0 | 0 | 0 | 0
47 | 74812853 | 74812843 | 49525488 | 1 | 1 | 1 | 3 | 01.7.15.03-0042 | ФССЦ-2001, 01.7.15.03-0042, приказ Минстроя России № 876/пр от 26.12.2019 | Болты с гайками и шайбами строительные | 1346 | 1009 | кг | кг | 1 | 6 | 9.04 | 0 | 0 | 0 | 0 | 1 | 0 |  | 6 | 2 | 74812853 | 72 | 0 | 0 | 0 | 0 | 0 | 0 | 0 | 0
47 | 74812854 | 74812843 | 49526492 | 1 | 1 | 1 | 3 | 01.7.19.04-0031 | ФССЦ-2001, 01.7.19.04-0031, приказ Минстроя России № 876/пр от 26.12.2019 | Прокладки резиновые (пластина техническая прессованная) | 1346 | 1009 | кг | кг | 1 | 9.09 | 23.09 | 0 | 0 | 0 | 0 | 1 | 0 |  | 9.09 | 2 | 74812854 | 73 | 0 | 0 | 0 | 0 | 0 | 0 | 0 | 0
47 | 74812855 | 74812843 | 49512815 | 70 | 1 | 1 | 3 | 08.1.02.17 |  | Сетки в рамках | 1327 | 1005 | м2 | м2 | 1 | 0 | 0 | 0 | 0 | 0 | 1 | 0 | 0 |  | 0 | 3 | -1 |  | 0 | 0 | 0 | 0 | 0 | 0 | 0 | 0
47 | 74812856 | 74812843 | 49514610 | 70 | 1 | 1 | 3 | 19.1.01.03 |  | Воздуховоды металлические | 1327 | 1005 | м2 | м2 | 1 | 100 | 0 | 0 | 0 | 0 | 0 | 0 | 0 |  | 100 | 3 | -1 |  | 0 | 0 | 0 | 0 | 0 | 0 | 0 | 0
47 | 74812857 | 74812843 | 49514617 | 70 | 1 | 1 | 3 | 19.1.01.11 |  | Крепления | 1346 | 1009 | кг | кг | 1 | 0 | 0 | 0 | 0 | 0 | 1 | 0 | 0 |  | 0 | 3 | -1 |  | 0 | 0 | 0 | 0 | 0 | 0 | 0 | 0
47 | 74812858 | 74812843 | 49514616 | 70 | 1 | 1 | 3 | 19.1.01.11 |  | Заглушки питометражных лючков | 1371 | 1013 | ШТ | ШТ | 1 | 0 | 0 | 0 | 0 | 0 | 1 | 0 | 0 |  | 0 | 3 | -1 |  | 0 | 0 | 0 | 0 | 0 | 0 | 0 | 0
47 | 74812859 | 74812843 | 49514677 | 70 | 1 | 1 | 3 | 19.3.01.01 |  | Дроссель-клапаны в патрубке | 1371 | 1013 | ШТ | ШТ | 1 | 0 | 0 | 0 | 0 | 0 | 1 | 0 | 0 |  | 0 | 3 | -1 |  | 0 | 0 | 0 | 0 | 0 | 0 | 0 | 0
51 | 74816739 | 74816738 | 49510719 | 70 | 1 | 1 | 1 | 1-100-32 |  | Затраты труда рабочих (Средний разряд - 3,2) | 1191 | 1013 | чел.-ч. | чел.-ч. | 1 | 62.4 | 0 | 0 | 0 | 8.74 | 0 | 1 | 1 | *1,05 | 65.52 | 2 | 74816739 | 77 | 0 | 0 | 0 | 0 | 0 | 0 | 0 | 0
51 | 74816740 | 74816738 | 49510905 | 70 | 1 | 1 | 1 | 4-100-00 |  | Затраты труда машинистов | 1191 | 1013 | чел.-ч. | чел.-ч. | 1 | 0.66 | 0 | 0 | 0 | 0 | 0 | 1 | 2 | *1,05 | 0.693 | 2 | 74816740 | 78 | 0 | 0 | 0 | 0 | 0 | 0 | 0 | 0
51 | 74816741 | 74816738 | 49672573 | 1 | 1 | 1 | 2 | 91.05.05-015 | ФСЭМ-2001, 91.05.05-015 , приказ Минстроя России № 876/пр от 26.12.2019 | Краны на автомобильном ходу, грузоподъемность 16 т | 1367 | 1011 | маш.-ч. | маш.-ч. | 1 | 0.27 | 0 | 115.4 | 13.5 | 0 | 0 | 1 | 0 | *1,05 | 0.2835 | 2 | 74816741 | 79 | 0 | 0 | 0 | 0 | 0 | 0 | 0 | 0
51 | 74816742 | 74816738 | 49672695 | 1 | 1 | 1 | 2 | 91.06.03-047 | ФСЭМ-2001, 91.06.03-047 , приказ Минстроя России № 876/пр от 26.12.2019 | Лебедки ручные и рычажные тяговым усилием 31,39 кН (3,2 т) | 1367 | 1011 | маш.-ч. | маш.-ч. | 1 | 8.69 | 0 | 3.12 | 0 | 0 | 0 | 1 | 0 | *1,05 | 9.1245 | 2 | 74816742 | 80 | 0 | 0 | 0 | 0 | 0 | 0 | 0 | 0
51 | 74816743 | 74816738 | 49672703 | 1 | 1 | 1 | 2 | 91.06.03-055 | ФСЭМ-2001, 91.06.03-055 , приказ Минстроя России № 876/пр от 26.12.2019 | Лебедки электрические тяговым усилием 19,62 кН (2 т) | 1367 | 1011 | маш.-ч. | маш.-ч. | 1 | 0.15 | 0 | 6.66 | 0 | 0 | 0 | 1 | 0 | *1,05 | 0.1575 | 2 | 74816743 | 81 | 0 | 0 | 0 | 0 | 0 | 0 | 0 | 0
51 | 74816744 | 74816738 | 49673503 | 1 | 1 | 1 | 2 | 91.14.02-001 | ФСЭМ-2001, 91.14.02-001 , приказ Минстроя России № 876/пр от 26.12.2019 | Автомобили бортовые, грузоподъемность до 5 т | 1367 | 1011 | маш.-ч. | маш.-ч. | 1 | 0.39 | 0 | 65.71 | 11.6 | 0 | 0 | 1 | 0 | *1,05 | 0.4095 | 2 | 74816744 | 82 | 0 | 0 | 0 | 0 | 0 | 0 | 0 | 0
51 | 74816745 | 74816738 | 49673715 | 1 | 1 | 1 | 2 | 91.17.04-233 | ФСЭМ-2001, 91.17.04-233 , приказ Минстроя России № 876/пр от 26.12.2019 | Установки для сварки ручной дуговой (постоянного тока) | 1367 | 1011 | маш.-ч. | маш.-ч. | 1 | 0.99 | 0 | 8.1 | 0 | 0 | 0 | 1 | 0 | *1,05 | 1.0395 | 2 | 74816745 | 83 | 0 | 0 | 0 | 0 | 0 | 0 | 0 | 0
51 | 74816746 | 74816738 | 49523464 | 1 | 1 | 1 | 3 | 01.7.06.03-0023 | ФССЦ-2001, 01.7.06.03-0023, приказ Минстроя России № 876/пр от 26.12.2019 | Лента полиэтиленовая с липким слоем, марка А | 1346 | 1009 | кг | кг | 1 | 6.99 | 39.02 | 0 | 0 | 0 | 0 | 1 | 0 |  | 6.99 | 2 | 74816746 | 84 | 0 | 0 | 0 | 0 | 0 | 0 | 0 | 0
51 | 74816747 | 74816738 | 49524301 | 1 | 1 | 1 | 3 | 01.7.11.07-0045 | ФССЦ-2001, 01.7.11.07-0045, приказ Минстроя России № 876/пр от 26.12.2019 | Электроды сварочные Э42А, диаметр 5 мм | 1348 | 1009 | т | т | 1000 | 0.00029 | 10362 | 0 | 0 | 0 | 0 | 1 | 0 |  | 0.00029 | 2 | 74816747 | 85 | 0 | 0 | 0 | 0 | 0 | 0 | 0 | 0
51 | 74816748 | 74816738 | 49525488 | 1 | 1 | 1 | 3 | 01.7.15.03-0042 | ФССЦ-2001, 01.7.15.03-0042, приказ Минстроя России № 876/пр от 26.12.2019 | Болты с гайками и шайбами строительные | 1346 | 1009 | кг | кг | 1 | 7 | 9.04 | 0 | 0 | 0 | 0 | 1 | 0 |  | 7 | 2 | 74816748 | 86 | 0 | 0 | 0 | 0 | 0 | 0 | 0 | 0
51 | 74816749 | 74816738 | 49526492 | 1 | 1 | 1 | 3 | 01.7.19.04-0031 | ФССЦ-2001, 01.7.19.04-0031, приказ Минстроя России № 876/пр от 26.12.2019 | Прокладки резиновые (пластина техническая прессованная) | 1346 | 1009 | кг | кг | 1 | 9.91 | 23.09 | 0 | 0 | 0 | 0 | 1 | 0 |  | 9.91 | 2 | 74816749 | 87 | 0 | 0 | 0 | 0 | 0 | 0 | 0 | 0
51 | 74816750 | 74816738 | 49512815 | 70 | 1 | 1 | 3 | 08.1.02.17 |  | Сетки в рамках | 1327 | 1005 | м2 | м2 | 1 | 0 | 0 | 0 | 0 | 0 | 1 | 0 | 0 |  | 0 | 3 | -1 |  | 0 | 0 | 0 | 0 | 0 | 0 | 0 | 0
51 | 74816751 | 74816738 | 49514610 | 70 | 1 | 1 | 3 | 19.1.01.03 |  | Воздуховоды металлические | 1327 | 1005 | м2 | м2 | 1 | 100 | 0 | 0 | 0 | 0 | 0 | 0 | 0 |  | 100 | 3 | -1 |  | 0 | 0 | 0 | 0 | 0 | 0 | 0 | 0
51 | 74816752 | 74816738 | 49514617 | 70 | 1 | 1 | 3 | 19.1.01.11 |  | Крепления | 1346 | 1009 | кг | кг | 1 | 0 | 0 | 0 | 0 | 0 | 1 | 0 | 0 |  | 0 | 3 | -1 |  | 0 | 0 | 0 | 0 | 0 | 0 | 0 | 0
51 | 74816753 | 74816738 | 49514616 | 70 | 1 | 1 | 3 | 19.1.01.11 |  | Заглушки питометражных лючков | 1371 | 1013 | ШТ | ШТ | 1 | 0 | 0 | 0 | 0 | 0 | 1 | 0 | 0 |  | 0 | 3 | -1 |  | 0 | 0 | 0 | 0 | 0 | 0 | 0 | 0
51 | 74816754 | 74816738 | 49514677 | 70 | 1 | 1 | 3 | 19.3.01.01 |  | Дроссель-клапаны в патрубке | 1371 | 1013 | ШТ | ШТ | 1 | 0 | 0 | 0 | 0 | 0 | 1 | 0 | 0 |  | 0 | 3 | -1 |  | 0 | 0 | 0 | 0 | 0 | 0 | 0 | 0
54 | 74765599 | 74765591 | 49510767 | 70 | 1 | 1 | 1 | 1-100-42 |  | Затраты труда рабочих (Средний разряд - 4,2) | 1191 | 1013 | чел.-ч. | чел.-ч. | 1 | 5 | 0 | 0 | 0 | 9.92 | 0 | 1 | 1 |  | 5 | 2 | 74765592 | 90 | 0 | 0 | 0 | 0 | 0 | 0 | 0 | 0
54 | 74765600 | 74765591 | 49510905 | 70 | 1 | 1 | 1 | 4-100-00 |  | Затраты труда машинистов | 1191 | 1013 | чел.-ч. | чел.-ч. | 1 | 0.43 | 0 | 0 | 0 | 0 | 0 | 1 | 2 |  | 0.43 | 2 | 74765593 | 91 | 0 | 0 | 0 | 0 | 0 | 0 | 0 | 0
54 | 74765601 | 74765591 | 49673503 | 1 | 1 | 1 | 2 | 91.14.02-001 | ФСЭМ-2001, 91.14.02-001 , приказ Минстроя России № 876/пр от 26.12.2019 | Автомобили бортовые, грузоподъемность до 5 т | 1367 | 1011 | маш.-ч. | маш.-ч. | 1 | 0.43 | 0 | 65.71 | 11.6 | 0 | 0 | 1 | 0 |  | 0.43 | 2 | 74765594 | 92 | 0 | 0 | 0 | 0 | 0 | 0 | 0 | 0
54 | 74765602 | 74765591 | 49523581 | 1 | 1 | 1 | 3 | 01.7.06.14-0036 | ФССЦ-2001, 01.7.06.14-0036, приказ Минстроя России № 876/пр от 26.12.2019 | Лента самоклеящаяся термоизоляционная на основе вспененного каучука для герметизации стыков рулонной теплоизоляции, 3x50 мм | 1301 | 1003 | м | м | 1 | 20 | 3 | 0 | 0 | 0 | 0 | 1 | 0 |  | 20 | 2 | 74765596 | 93 | 0 | 0 | 0 | 0 | 0 | 0 | 0 | 0
54 | 74765603 | 74765591 | 49513635 | 70 | 1 | 1 | 3 | 12.2.05.01 |  | Плиты (пластины) из вспененного полиэтилена, каучука | 1327 | 1005 | м2 | м2 | 1 | 11 | 0 | 0 | 0 | 0 | 0 | 0 | 0 |  | 11 | 3 | -1 |  | 0 | 0 | 0 | 0 | 0 | 0 | 0 | 0
54 | 74765604 | 74765591 | 49553409 | 1 | 1 | 1 | 3 | 14.1.04.01-0001 | ФССЦ-2001, 14.1.04.01-0001, приказ Минстроя России № 876/пр от 26.12.2019 | Клей на основе вспененного синтетического каучука для склеивания изоляционных материалов | 1296 | 1002 | л | л | 1 | 1.5 | 65.58 | 0 | 0 | 0 | 0 | 1 | 0 |  | 1.5 | 2 | 74765597 | 94 | 0 | 0 | 0 | 0 | 0 | 0 | 0 | 0
54 | 74765605 | 74765591 | 49554226 | 1 | 1 | 1 | 3 | 14.3.02.06-0001 | ФССЦ-2001, 14.3.02.06-0001, приказ Минстроя России № 876/пр от 26.12.2019 | Краска на водной основе со специальными добавками, для защиты теплоизоляционных материалов | 1296 | 1002 | л | л | 1 | 0 | 269.51 | 0 | 0 | 0 | 1 | 0 | 0 |  | 0 | 3 | -1 |  | 0 | 0 | 0 | 0 | 0 | 0 | 0 | 0
54 | 74765606 | 74765591 | 49555331 | 1 | 1 | 1 | 3 | 14.5.09.05-0103 | ФССЦ-2001, 14.5.09.05-0103, приказ Минстроя России № 876/пр от 26.12.2019 | Очиститель клея | 1296 | 1002 | л | л | 1 | 0.057 | 200.58 | 0 | 0 | 0 | 0 | 1 | 0 |  | 0.057 | 2 | 74765598 | 95 | 0 | 0 | 0 | 0 | 0 | 0 | 0 | 0
93 | 74975803 | 74975802 | 49510757 | 70 | 1 | 1 | 1 | 1-100-40 |  | Затраты труда рабочих (Средний разряд - 4) | 1191 | 1013 | чел.-ч. | чел.-ч. | 1 | 5.03 | 0 | 0 | 0 | 9.62 | 0 | 1 | 1 | *1,05 | 5.2815 | 2 | 74975803 | 97 | 0 | 0 | 0 | 0 | 0 | 0 | 0 | 0
93 | 74975804 | 74975802 | 49510905 | 70 | 1 | 1 | 1 | 4-100-00 |  | Затраты труда машинистов | 1191 | 1013 | чел.-ч. | чел.-ч. | 1 | 0.26 | 0 | 0 | 0 | 0 | 0 | 1 | 2 | *1,05 | 0.273 | 2 | 74975804 | 98 | 0 | 0 | 0 | 0 | 0 | 0 | 0 | 0
93 | 74975805 | 74975802 | 49672573 | 1 | 1 | 1 | 2 | 91.05.05-015 | ФСЭМ-2001, 91.05.05-015 , приказ Минстроя России № 876/пр от 26.12.2019 | Краны на автомобильном ходу, грузоподъемность 16 т | 1367 | 1011 | маш.-ч. | маш.-ч. | 1 | 0.1 | 0 | 115.4 | 13.5 | 0 | 0 | 1 | 0 | *1,05 | 0.105 | 2 | 74975805 | 99 | 0 | 0 | 0 | 0 | 0 | 0 | 0 | 0
93 | 74975806 | 74975802 | 49672695 | 1 | 1 | 1 | 2 | 91.06.03-047 | ФСЭМ-2001, 91.06.03-047 , приказ Минстроя России № 876/пр от 26.12.2019 | Лебедки ручные и рычажные тяговым усилием 31,39 кН (3,2 т) | 1367 | 1011 | маш.-ч. | маш.-ч. | 1 | 1.11 | 0 | 3.12 | 0 | 0 | 0 | 1 | 0 | *1,05 | 1.1655 | 2 | 74975806 | 100 | 0 | 0 | 0 | 0 | 0 | 0 | 0 | 0
93 | 74975807 | 74975802 | 49673503 | 1 | 1 | 1 | 2 | 91.14.02-001 | ФСЭМ-2001, 91.14.02-001 , приказ Минстроя России № 876/пр от 26.12.2019 | Автомобили бортовые, грузоподъемность до 5 т | 1367 | 1011 | маш.-ч. | маш.-ч. | 1 | 0.16 | 0 | 65.71 | 11.6 | 0 | 0 | 1 | 0 | *1,05 | 0.168 | 2 | 74975807 | 101 | 0 | 0 | 0 | 0 | 0 | 0 | 0 | 0
93 | 74975808 | 74975802 | 49525443 | 1 | 1 | 1 | 3 | 01.7.15.02-0051 | ФССЦ-2001, 01.7.15.02-0051, приказ Минстроя России № 876/пр от 26.12.2019 | Болты анкерные | 1348 | 1009 | т | т | 1000 | 0.0028 | 10068 | 0 | 0 | 0 | 0 | 1 | 0 |  | 0.0028 | 2 | 74975808 | 102 | 0 | 0 | 0 | 0 | 0 | 0 | 0 | 0
93 | 74975809 | 74975802 | 49525488 | 1 | 1 | 1 | 3 | 01.7.15.03-0042 | ФССЦ-2001, 01.7.15.03-0042, приказ Минстроя России № 876/пр от 26.12.2019 | Болты с гайками и шайбами строительные | 1346 | 1009 | кг | кг | 1 | 0.07 | 9.04 | 0 | 0 | 0 | 0 | 1 | 0 |  | 0.07 | 2 | 74975809 | 103 | 0 | 0 | 0 | 0 | 0 | 0 | 0 | 0
93 | 74975810 | 74975802 | 49526492 | 1 | 1 | 1 | 3 | 01.7.19.04-0031 | ФССЦ-2001, 01.7.19.04-0031, приказ Минстроя России № 876/пр от 26.12.2019 | Прокладки резиновые (пластина техническая прессованная) | 1346 | 1009 | кг | кг | 1 | 0.492 | 23.09 | 0 | 0 | 0 | 0 | 1 | 0 |  | 0.492 | 2 | 74975810 | 104 | 0 | 0 | 0 | 0 | 0 | 0 | 0 | 0
98 | 74820753 | 74820745 | 31715109 | 70 | 1 | 1 | 1 | 1-100-32 |  | Затраты труда рабочих (Средний разряд - 3,2) | 1191 | 1013 | чел.-ч. | чел.-ч. | 1 | 5.75 | 0 | 0 | 0 | 8.74 | 0 | 1 | 1 | )*1,05 | 6.0375 | 2 | 74820746 | 109 | 0 | 0 | 0 | 0 | 0 | 0 | 0 | 0
98 | 74820754 | 74820745 | 31709492 | 70 | 1 | 1 | 1 | 4-100-00 |  | Затраты труда машинистов | 1191 | 1013 | чел.-ч. | чел.-ч. | 1 | 0.01 | 0 | 0 | 0 | 0 | 0 | 1 | 2 | )*1,05 | 0.0105 | 2 | 74820747 | 110 | 0 | 0 | 0 | 0 | 0 | 0 | 0 | 0
98 | 74820755 | 74820745 | 49673503 | 1 | 1 | 1 | 2 | 91.14.02-001 | ФСЭМ-2001, 91.14.02-001 , приказ Минстроя России № 876/пр от 26.12.2019 | Автомобили бортовые, грузоподъемность до 5 т | 1367 | 1011 | маш.-ч. | маш.-ч. | 1 | 0.01 | 0 | 65.71 | 11.6 | 0 | 0 | 1 | 0 | )*1,05 | 0.0105 | 2 | 74820748 | 111 | 0 | 0 | 0 | 0 | 0 | 0 | 0 | 0
98 | 74820756 | 74820745 | 49525488 | 1 | 1 | 1 | 3 | 01.7.15.03-0042 | ФССЦ-2001, 01.7.15.03-0042, приказ Минстроя России № 876/пр от 26.12.2019 | Болты с гайками и шайбами строительные | 1346 | 1009 | кг | кг | 1 | 0.06 | 9.04 | 0 | 0 | 0 | 0 | 1 | 0 |  | 0.06 | 2 | 74820749 | 112 | 0 | 0 | 0 | 0 | 0 | 0 | 0 | 0
98 | 74820757 | 74820745 | 49526492 | 1 | 1 | 1 | 3 | 01.7.19.04-0031 | ФССЦ-2001, 01.7.19.04-0031, приказ Минстроя России № 876/пр от 26.12.2019 | Прокладки резиновые (пластина техническая прессованная) | 1346 | 1009 | кг | кг | 1 | 0.08 | 23.09 | 0 | 0 | 0 | 0 | 1 | 0 |  | 0.08 | 2 | 74820750 | 113 | 0 | 0 | 0 | 0 | 0 | 0 | 0 | 0
98 | 74820758 | 74820745 | 49514648 | 70 | 1 | 1 | 3 | 19.2.01.05 |  | Вставки гибкие | 1327 | 1005 | м2 | м2 | 1 | 1 | 0 | 0 | 0 | 0 | 0 | 0 | 0 |  | 1 | 3 | -1 |  | 0 | 0 | 0 | 0 | 0 | 0 | 0 | 0
101 | 74940430 | 74940429 | 49510723 | 70 | 1 | 1 | 1 | 1-100-34 |  | Затраты труда рабочих (Средний разряд - 3,4) | 1191 | 1013 | чел.-ч. | чел.-ч. | 1 | 2 | 0 | 0 | 0 | 8.97 | 0 | 1 | 1 | *1,05 | 2.1 | 2 | 74940430 | 116 | 0 | 0 | 0 | 0 | 0 | 0 | 0 | 0
101 | 74940431 | 74940429 | 49510905 | 70 | 1 | 1 | 1 | 4-100-00 |  | Затраты труда машинистов | 1191 | 1013 | чел.-ч. | чел.-ч. | 1 | 0.03 | 0 | 0 | 0 | 0 | 0 | 1 | 2 | *1,05 | 0.0315 | 2 | 74940431 | 117 | 0 | 0 | 0 | 0 | 0 | 0 | 0 | 0
101 | 74940432 | 74940429 | 49672573 | 1 | 1 | 1 | 2 | 91.05.05-015 | ФСЭМ-2001, 91.05.05-015 , приказ Минстроя России № 876/пр от 26.12.2019 | Краны на автомобильном ходу, грузоподъемность 16 т | 1367 | 1011 | маш.-ч. | маш.-ч. | 1 | 0.01 | 0 | 115.4 | 13.5 | 0 | 0 | 1 | 0 | *1,05 | 0.0105 | 2 | 74940432 | 118 | 0 | 0 | 0 | 0 | 0 | 0 | 0 | 0
101 | 74940433 | 74940429 | 49672695 | 1 | 1 | 1 | 2 | 91.06.03-047 | ФСЭМ-2001, 91.06.03-047 , приказ Минстроя России № 876/пр от 26.12.2019 | Лебедки ручные и рычажные тяговым усилием 31,39 кН (3,2 т) | 1367 | 1011 | маш.-ч. | маш.-ч. | 1 | 0.5 | 0 | 3.12 | 0 | 0 | 0 | 1 | 0 | *1,05 | 0.525 | 2 | 74940433 | 119 | 0 | 0 | 0 | 0 | 0 | 0 | 0 | 0
101 | 74940434 | 74940429 | 49673503 | 1 | 1 | 1 | 2 | 91.14.02-001 | ФСЭМ-2001, 91.14.02-001 , приказ Минстроя России № 876/пр от 26.12.2019 | Автомобили бортовые, грузоподъемность до 5 т | 1367 | 1011 | маш.-ч. | маш.-ч. | 1 | 0.02 | 0 | 65.71 | 11.6 | 0 | 0 | 1 | 0 | *1,05 | 0.021 | 2 | 74940434 | 120 | 0 | 0 | 0 | 0 | 0 | 0 | 0 | 0
101 | 74940435 | 74940429 | 49525488 | 1 | 1 | 1 | 3 | 01.7.15.03-0042 | ФССЦ-2001, 01.7.15.03-0042, приказ Минстроя России № 876/пр от 26.12.2019 | Болты с гайками и шайбами строительные | 1346 | 1009 | кг | кг | 1 | 0.5 | 9.04 | 0 | 0 | 0 | 0 | 1 | 0 |  | 0.5 | 2 | 74940435 | 121 | 0 | 0 | 0 | 0 | 0 | 0 | 0 | 0
101 | 74940436 | 74940429 | 49526492 | 1 | 1 | 1 | 3 | 01.7.19.04-0031 | ФССЦ-2001, 01.7.19.04-0031, приказ Минстроя России № 876/пр от 26.12.2019 | Прокладки резиновые (пластина техническая прессованная) | 1346 | 1009 | кг | кг | 1 | 1.05 | 23.09 | 0 | 0 | 0 | 0 | 1 | 0 |  | 1.05 | 2 | 74940436 | 122 | 0 | 0 | 0 | 0 | 0 | 0 | 0 | 0
101 | 74940437 | 74940429 | 49514680 | 70 | 1 | 1 | 3 | 19.3.01.02 |  | Заслонки унифицированные или клапаны | 1371 | 1013 | ШТ | ШТ | 1 | 1 | 0 | 0 | 0 | 0 | 0 | 0 | 0 |  | 1 | 3 | -1 |  | 0 | 0 | 0 | 0 | 0 | 0 | 0 | 0
103 | 74764914 | 74764905 | 49510723 | 70 | 1 | 1 | 1 | 1-100-34 |  | Затраты труда рабочих (Средний разряд - 3,4) | 1191 | 1013 | чел.-ч. | чел.-ч. | 1 | 3.12 | 0 | 0 | 0 | 8.97 | 0 | 1 | 1 | )*1,05 | 3.276 | 2 | 74764906 | 124 | 0 | 0 | 0 | 0 | 0 | 0 | 0 | 0
103 | 74764915 | 74764905 | 49510905 | 70 | 1 | 1 | 1 | 4-100-00 |  | Затраты труда машинистов | 1191 | 1013 | чел.-ч. | чел.-ч. | 1 | 0.05 | 0 | 0 | 0 | 0 | 0 | 1 | 2 | )*1,05 | 0.0525 | 2 | 74764907 | 125 | 0 | 0 | 0 | 0 | 0 | 0 | 0 | 0
103 | 74764916 | 74764905 | 49672573 | 1 | 1 | 1 | 2 | 91.05.05-015 | ФСЭМ-2001, 91.05.05-015 , приказ Минстроя России № 876/пр от 26.12.2019 | Краны на автомобильном ходу, грузоподъемность 16 т | 1367 | 1011 | маш.-ч. | маш.-ч. | 1 | 0.02 | 0 | 115.4 | 13.5 | 0 | 0 | 1 | 0 | )*1,05 | 0.021 | 2 | 74764908 | 126 | 0 | 0 | 0 | 0 | 0 | 0 | 0 | 0
103 | 74764917 | 74764905 | 49672695 | 1 | 1 | 1 | 2 | 91.06.03-047 | ФСЭМ-2001, 91.06.03-047 , приказ Минстроя России № 876/пр от 26.12.2019 | Лебедки ручные и рычажные тяговым усилием 31,39 кН (3,2 т) | 1367 | 1011 | маш.-ч. | маш.-ч. | 1 | 0.78 | 0 | 3.12 | 0 | 0 | 0 | 1 | 0 | )*1,05 | 0.819 | 2 | 74764909 | 127 | 0 | 0 | 0 | 0 | 0 | 0 | 0 | 0
103 | 74764918 | 74764905 | 49673503 | 1 | 1 | 1 | 2 | 91.14.02-001 | ФСЭМ-2001, 91.14.02-001 , приказ Минстроя России № 876/пр от 26.12.2019 | Автомобили бортовые, грузоподъемность до 5 т | 1367 | 1011 | маш.-ч. | маш.-ч. | 1 | 0.03 | 0 | 65.71 | 11.6 | 0 | 0 | 1 | 0 | )*1,05 | 0.0315 | 2 | 74764910 | 128 | 0 | 0 | 0 | 0 | 0 | 0 | 0 | 0
103 | 74764919 | 74764905 | 49525488 | 1 | 1 | 1 | 3 | 01.7.15.03-0042 | ФССЦ-2001, 01.7.15.03-0042, приказ Минстроя России № 876/пр от 26.12.2019 | Болты с гайками и шайбами строительные | 1346 | 1009 | кг | кг | 1 | 0.6 | 9.04 | 0 | 0 | 0 | 0 | 1 | 0 |  | 0.6 | 2 | 74764911 | 129 | 0 | 0 | 0 | 0 | 0 | 0 | 0 | 0
103 | 74764920 | 74764905 | 49526492 | 1 | 1 | 1 | 3 | 01.7.19.04-0031 | ФССЦ-2001, 01.7.19.04-0031, приказ Минстроя России № 876/пр от 26.12.2019 | Прокладки резиновые (пластина техническая прессованная) | 1346 | 1009 | кг | кг | 1 | 1.63 | 23.09 | 0 | 0 | 0 | 0 | 1 | 0 |  | 1.63 | 2 | 74764912 | 130 | 0 | 0 | 0 | 0 | 0 | 0 | 0 | 0
103 | 74764921 | 74764905 | 49514680 | 70 | 1 | 1 | 3 | 19.3.01.02 |  | Заслонки унифицированные или клапаны | 1371 | 1013 | ШТ | ШТ | 1 | 1 | 0 | 0 | 0 | 0 | 0 | 0 | 0 |  | 1 | 3 | -1 |  | 0 | 0 | 0 | 0 | 0 | 0 | 0 | 0
105 | 74940444 | 74940443 | 49510723 | 70 | 1 | 1 | 1 | 1-100-34 |  | Затраты труда рабочих (Средний разряд - 3,4) | 1191 | 1013 | чел.-ч. | чел.-ч. | 1 | 2 | 0 | 0 | 0 | 8.97 | 0 | 1 | 1 | *1,05 | 2.1 | 2 | 74940444 | 132 | 0 | 0 | 0 | 0 | 0 | 0 | 0 | 0
105 | 74940445 | 74940443 | 49510905 | 70 | 1 | 1 | 1 | 4-100-00 |  | Затраты труда машинистов | 1191 | 1013 | чел.-ч. | чел.-ч. | 1 | 0.01 | 0 | 0 | 0 | 0 | 0 | 1 | 2 | *1,05 | 0.0105 | 2 | 74940445 | 133 | 0 | 0 | 0 | 0 | 0 | 0 | 0 | 0
105 | 74940446 | 74940443 | 49672695 | 1 | 1 | 1 | 2 | 91.06.03-047 | ФСЭМ-2001, 91.06.03-047 , приказ Минстроя России № 876/пр от 26.12.2019 | Лебедки ручные и рычажные тяговым усилием 31,39 кН (3,2 т) | 1367 | 1011 | маш.-ч. | маш.-ч. | 1 | 0.5 | 0 | 3.12 | 0 | 0 | 0 | 1 | 0 | *1,05 | 0.525 | 2 | 74940446 | 134 | 0 | 0 | 0 | 0 | 0 | 0 | 0 | 0
105 | 74940447 | 74940443 | 49673503 | 1 | 1 | 1 | 2 | 91.14.02-001 | ФСЭМ-2001, 91.14.02-001 , приказ Минстроя России № 876/пр от 26.12.2019 | Автомобили бортовые, грузоподъемность до 5 т | 1367 | 1011 | маш.-ч. | маш.-ч. | 1 | 0.01 | 0 | 65.71 | 11.6 | 0 | 0 | 1 | 0 | *1,05 | 0.0105 | 2 | 74940447 | 135 | 0 | 0 | 0 | 0 | 0 | 0 | 0 | 0
105 | 74940448 | 74940443 | 49525488 | 1 | 1 | 1 | 3 | 01.7.15.03-0042 | ФССЦ-2001, 01.7.15.03-0042, приказ Минстроя России № 876/пр от 26.12.2019 | Болты с гайками и шайбами строительные | 1346 | 1009 | кг | кг | 1 | 0.4 | 9.04 | 0 | 0 | 0 | 0 | 1 | 0 |  | 0.4 | 2 | 74940448 | 136 | 0 | 0 | 0 | 0 | 0 | 0 | 0 | 0
105 | 74940449 | 74940443 | 49526492 | 1 | 1 | 1 | 3 | 01.7.19.04-0031 | ФССЦ-2001, 01.7.19.04-0031, приказ Минстроя России № 876/пр от 26.12.2019 | Прокладки резиновые (пластина техническая прессованная) | 1346 | 1009 | кг | кг | 1 | 1.05 | 23.09 | 0 | 0 | 0 | 0 | 1 | 0 |  | 1.05 | 2 | 74940449 | 137 | 0 | 0 | 0 | 0 | 0 | 0 | 0 | 0
105 | 74940450 | 74940443 | 49514680 | 70 | 1 | 1 | 3 | 19.3.01.02 |  | Заслонки унифицированные или клапаны | 1371 | 1013 | ШТ | ШТ | 1 | 1 | 0 | 0 | 0 | 0 | 0 | 0 | 0 |  | 1 | 3 | -1 |  | 0 | 0 | 0 | 0 | 0 | 0 | 0 | 0
107 | 74940456 | 74940455 | 49510723 | 70 | 1 | 1 | 1 | 1-100-34 |  | Затраты труда рабочих (Средний разряд - 3,4) | 1191 | 1013 | чел.-ч. | чел.-ч. | 1 | 2.72 | 0 | 0 | 0 | 8.97 | 0 | 1 | 1 | *1,05 | 2.856 | 2 | 74940456 | 139 | 0 | 0 | 0 | 0 | 0 | 0 | 0 | 0
107 | 74940457 | 74940455 | 49510905 | 70 | 1 | 1 | 1 | 4-100-00 |  | Затраты труда машинистов | 1191 | 1013 | чел.-ч. | чел.-ч. | 1 | 0.03 | 0 | 0 | 0 | 0 | 0 | 1 | 2 | *1,05 | 0.0315 | 2 | 74940457 | 140 | 0 | 0 | 0 | 0 | 0 | 0 | 0 | 0
107 | 74940458 | 74940455 | 49672573 | 1 | 1 | 1 | 2 | 91.05.05-015 | ФСЭМ-2001, 91.05.05-015 , приказ Минстроя России № 876/пр от 26.12.2019 | Краны на автомобильном ходу, грузоподъемность 16 т | 1367 | 1011 | маш.-ч. | маш.-ч. | 1 | 0.01 | 0 | 115.4 | 13.5 | 0 | 0 | 1 | 0 | *1,05 | 0.0105 | 2 | 74940458 | 141 | 0 | 0 | 0 | 0 | 0 | 0 | 0 | 0
107 | 74940459 | 74940455 | 49672695 | 1 | 1 | 1 | 2 | 91.06.03-047 | ФСЭМ-2001, 91.06.03-047 , приказ Минстроя России № 876/пр от 26.12.2019 | Лебедки ручные и рычажные тяговым усилием 31,39 кН (3,2 т) | 1367 | 1011 | маш.-ч. | маш.-ч. | 1 | 0.68 | 0 | 3.12 | 0 | 0 | 0 | 1 | 0 | *1,05 | 0.714 | 2 | 74940459 | 142 | 0 | 0 | 0 | 0 | 0 | 0 | 0 | 0
107 | 74940460 | 74940455 | 49673503 | 1 | 1 | 1 | 2 | 91.14.02-001 | ФСЭМ-2001, 91.14.02-001 , приказ Минстроя России № 876/пр от 26.12.2019 | Автомобили бортовые, грузоподъемность до 5 т | 1367 | 1011 | маш.-ч. | маш.-ч. | 1 | 0.02 | 0 | 65.71 | 11.6 | 0 | 0 | 1 | 0 | *1,05 | 0.021 | 2 | 74940460 | 143 | 0 | 0 | 0 | 0 | 0 | 0 | 0 | 0
107 | 74940461 | 74940455 | 49525488 | 1 | 1 | 1 | 3 | 01.7.15.03-0042 | ФССЦ-2001, 01.7.15.03-0042, приказ Минстроя России № 876/пр от 26.12.2019 | Болты с гайками и шайбами строительные | 1346 | 1009 | кг | кг | 1 | 0.5 | 9.04 | 0 | 0 | 0 | 0 | 1 | 0 |  | 0.5 | 2 | 74940461 | 144 | 0 | 0 | 0 | 0 | 0 | 0 | 0 | 0
107 | 74940462 | 74940455 | 49526492 | 1 | 1 | 1 | 3 | 01.7.19.04-0031 | ФССЦ-2001, 01.7.19.04-0031, приказ Минстроя России № 876/пр от 26.12.2019 | Прокладки резиновые (пластина техническая прессованная) | 1346 | 1009 | кг | кг | 1 | 0.92 | 23.09 | 0 | 0 | 0 | 0 | 1 | 0 |  | 0.92 | 2 | 74940462 | 145 | 0 | 0 | 0 | 0 | 0 | 0 | 0 | 0
107 | 74940463 | 74940455 | 49514680 | 70 | 1 | 1 | 3 | 19.3.01.02 |  | Заслонки унифицированные или клапаны | 1371 | 1013 | ШТ | ШТ | 1 | 1 | 0 | 0 | 0 | 0 | 0 | 0 | 0 |  | 1 | 3 | -1 |  | 0 | 0 | 0 | 0 | 0 | 0 | 0 | 0
109 | 74940675 | 74940665 | 31714704 | 70 | 1 | 1 | 1 | 1-100-34 |  | Затраты труда рабочих (Средний разряд - 3,4) | 1191 | 1013 | чел.-ч. | чел.-ч. | 1 | 1.07 | 0 | 0 | 0 | 8.97 | 0 | 1 | 1 | )*1,05 | 1.1235 | 2 | 74940666 | 147 | 0 | 0 | 0 | 0 | 0 | 0 | 0 | 0
109 | 74940676 | 74940665 | 31709492 | 70 | 1 | 1 | 1 | 4-100-00 |  | Затраты труда машинистов | 1191 | 1013 | чел.-ч. | чел.-ч. | 1 | 0.01 | 0 | 0 | 0 | 0 | 0 | 1 | 2 | )*1,05 | 0.0105 | 2 | 74940667 | 148 | 0 | 0 | 0 | 0 | 0 | 0 | 0 | 0
109 | 74940677 | 74940665 | 49673503 | 1 | 1 | 1 | 2 | 91.14.02-001 | ФСЭМ-2001, 91.14.02-001 , приказ Минстроя России № 876/пр от 26.12.2019 | Автомобили бортовые, грузоподъемность до 5 т | 1367 | 1011 | маш.-ч. | маш.-ч. | 1 | 0.01 | 0 | 65.71 | 11.6 | 0 | 0 | 1 | 0 | )*1,05 | 0.0105 | 2 | 74940668 | 149 | 0 | 0 | 0 | 0 | 0 | 0 | 0 | 0
109 | 74940678 | 74940665 | 49673715 | 1 | 1 | 1 | 2 | 91.17.04-233 | ФСЭМ-2001, 91.17.04-233 , приказ Минстроя России № 876/пр от 26.12.2019 | Установки для сварки ручной дуговой (постоянного тока) | 1367 | 1011 | маш.-ч. | маш.-ч. | 1 | 0.1 | 0 | 8.1 | 0 | 0 | 0 | 1 | 0 | )*1,05 | 0.105 | 2 | 74940669 | 150 | 0 | 0 | 0 | 0 | 0 | 0 | 0 | 0
109 | 74940679 | 74940665 | 49523218 | 1 | 1 | 1 | 3 | 01.7.03.04-0001-3 | ФССЦ-2001, 01.7.03.04-0001-3, приказ Минстроя России № 294/пр от 01.06.2020 (см. тех.часть) | Затраты на электроэнергию, потребляемую ручным инструментом ( 1 % от ОЗП) | 1374 | 1013 | РУБ | РУБ | 1 | 0.1 | 1 | 0 | 0 | 0 | 0 | 0 | 0 |  | 0.1 | 2 | 74940670 | 151 | 0 | 0 | 0 | 0 | 0 | 0 | 0 | 0
109 | 74940680 | 74940665 | 49524301 | 1 | 1 | 1 | 3 | 01.7.11.07-0045 | ФССЦ-2001, 01.7.11.07-0045, приказ Минстроя России № 876/пр от 26.12.2019 | Электроды сварочные Э42А, диаметр 5 мм | 1348 | 1009 | т | т | 1000 | 0.00011 | 10362 | 0 | 0 | 0 | 0 | 1 | 0 |  | 0.00011 | 2 | 74940671 | 152 | 0 | 0 | 0 | 0 | 0 | 0 | 0 | 0
109 | 74940681 | 74940665 | 49528527 | 1 | 1 | 1 | 3 | 04.3.01.09-0014 | ФССЦ-2001, 04.3.01.09-0014, приказ Минстроя России № 876/пр от 26.12.2019 | Раствор готовый кладочный, цементный, М100 | 1339 | 1007 | м3 | м3 | 1 | 0.0003 | 519.8 | 0 | 0 | 0 | 0 | 1 | 0 |  | 0.0003 | 2 | 74940672 | 153 | 0 | 0 | 0 | 0 | 0 | 0 | 0 | 0
109 | 74940682 | 74940665 | 49543539 | 1 | 1 | 1 | 3 | 08.4.03.02-0004 | ФССЦ-2001, 08.4.03.02-0004, приказ Минстроя России № 876/пр от 26.12.2019 | Сталь арматурная, горячекатаная, гладкая, класс А-I, диаметр 12 мм | 1348 | 1009 | т | т | 1000 | 0.00043 | 6508.75 | 0 | 0 | 0 | 0 | 1 | 0 |  | 0.00043 | 2 | 74940673 | 154 | 0 | 0 | 0 | 0 | 0 | 0 | 0 | 0
109 | 74940683 | 74940665 | 49514668 | 70 | 1 | 1 | 3 | 19.2.03.09 |  | Решетки жалюзийные | 1371 | 1013 | ШТ | ШТ | 1 | 1 | 0 | 0 | 0 | 0 | 0 | 0 | 0 |  | 1 | 3 | -1 |  | 0 | 0 | 0 | 0 | 0 | 0 | 0 | 0
113 | 74942190 | 74942177 | 31715109 | 70 | 1 | 1 | 1 | 1-100-32 |  | Затраты труда рабочих (Средний разряд - 3,2) | 1191 | 1013 | чел.-ч. | чел.-ч. | 1 | 62.4 | 0 | 0 | 0 | 8.74 | 0 | 1 | 1 | *1,05 | 65.52 | 2 | 74942178 | 157 | 0 | 0 | 0 | 0 | 0 | 0 | 0 | 0
113 | 74942191 | 74942177 | 31709492 | 70 | 1 | 1 | 1 | 4-100-00 |  | Затраты труда машинистов | 1191 | 1013 | чел.-ч. | чел.-ч. | 1 | 0.66 | 0 | 0 | 0 | 0 | 0 | 1 | 2 | *1,05 | 0.693 | 2 | 74942179 | 158 | 0 | 0 | 0 | 0 | 0 | 0 | 0 | 0
113 | 74942192 | 74942177 | 49672573 | 1 | 1 | 1 | 2 | 91.05.05-015 | ФСЭМ-2001, 91.05.05-015 , приказ Минстроя России № 876/пр от 26.12.2019 | Краны на автомобильном ходу, грузоподъемность 16 т | 1367 | 1011 | маш.-ч. | маш.-ч. | 1 | 0.27 | 0 | 115.4 | 13.5 | 0 | 0 | 1 | 0 | *1,05 | 0.2835 | 2 | 74942180 | 159 | 0 | 0 | 0 | 0 | 0 | 0 | 0 | 0
113 | 74942193 | 74942177 | 49672695 | 1 | 1 | 1 | 2 | 91.06.03-047 | ФСЭМ-2001, 91.06.03-047 , приказ Минстроя России № 876/пр от 26.12.2019 | Лебедки ручные и рычажные тяговым усилием 31,39 кН (3,2 т) | 1367 | 1011 | маш.-ч. | маш.-ч. | 1 | 8.69 | 0 | 3.12 | 0 | 0 | 0 | 1 | 0 | *1,05 | 9.1245 | 2 | 74942181 | 160 | 0 | 0 | 0 | 0 | 0 | 0 | 0 | 0
113 | 74942194 | 74942177 | 49672703 | 1 | 1 | 1 | 2 | 91.06.03-055 | ФСЭМ-2001, 91.06.03-055 , приказ Минстроя России № 876/пр от 26.12.2019 | Лебедки электрические тяговым усилием 19,62 кН (2 т) | 1367 | 1011 | маш.-ч. | маш.-ч. | 1 | 0.15 | 0 | 6.66 | 0 | 0 | 0 | 1 | 0 | *1,05 | 0.1575 | 2 | 74942182 | 161 | 0 | 0 | 0 | 0 | 0 | 0 | 0 | 0
113 | 74942195 | 74942177 | 49673503 | 1 | 1 | 1 | 2 | 91.14.02-001 | ФСЭМ-2001, 91.14.02-001 , приказ Минстроя России № 876/пр от 26.12.2019 | Автомобили бортовые, грузоподъемность до 5 т | 1367 | 1011 | маш.-ч. | маш.-ч. | 1 | 0.39 | 0 | 65.71 | 11.6 | 0 | 0 | 1 | 0 | *1,05 | 0.4095 | 2 | 74942183 | 162 | 0 | 0 | 0 | 0 | 0 | 0 | 0 | 0
113 | 74942196 | 74942177 | 49673715 | 1 | 1 | 1 | 2 | 91.17.04-233 | ФСЭМ-2001, 91.17.04-233 , приказ Минстроя России № 876/пр от 26.12.2019 | Установки для сварки ручной дуговой (постоянного тока) | 1367 | 1011 | маш.-ч. | маш.-ч. | 1 | 0.99 | 0 | 8.1 | 0 | 0 | 0 | 1 | 0 | *1,05 | 1.0395 | 2 | 74942184 | 163 | 0 | 0 | 0 | 0 | 0 | 0 | 0 | 0
113 | 74942197 | 74942177 | 49523464 | 1 | 1 | 1 | 3 | 01.7.06.03-0023 | ФССЦ-2001, 01.7.06.03-0023, приказ Минстроя России № 876/пр от 26.12.2019 | Лента полиэтиленовая с липким слоем, марка А | 1346 | 1009 | кг | кг | 1 | 6.99 | 39.02 | 0 | 0 | 0 | 0 | 1 | 0 |  | 6.99 | 2 | 74942185 | 164 | 0 | 0 | 0 | 0 | 0 | 0 | 0 | 0
113 | 74942198 | 74942177 | 49524301 | 1 | 1 | 1 | 3 | 01.7.11.07-0045 | ФССЦ-2001, 01.7.11.07-0045, приказ Минстроя России № 876/пр от 26.12.2019 | Электроды сварочные Э42А, диаметр 5 мм | 1348 | 1009 | т | т | 1000 | 0.00029 | 10362 | 0 | 0 | 0 | 0 | 1 | 0 |  | 0.00029 | 2 | 74942186 | 165 | 0 | 0 | 0 | 0 | 0 | 0 | 0 | 0
113 | 74942199 | 74942177 | 49525488 | 1 | 1 | 1 | 3 | 01.7.15.03-0042 | ФССЦ-2001, 01.7.15.03-0042, приказ Минстроя России № 876/пр от 26.12.2019 | Болты с гайками и шайбами строительные | 1346 | 1009 | кг | кг | 1 | 7 | 9.04 | 0 | 0 | 0 | 0 | 1 | 0 |  | 7 | 2 | 74942187 | 166 | 0 | 0 | 0 | 0 | 0 | 0 | 0 | 0
113 | 74942200 | 74942177 | 49526492 | 1 | 1 | 1 | 3 | 01.7.19.04-0031 | ФССЦ-2001, 01.7.19.04-0031, приказ Минстроя России № 876/пр от 26.12.2019 | Прокладки резиновые (пластина техническая прессованная) | 1346 | 1009 | кг | кг | 1 | 9.91 | 23.09 | 0 | 0 | 0 | 0 | 1 | 0 |  | 9.91 | 2 | 74942188 | 167 | 0 | 0 | 0 | 0 | 0 | 0 | 0 | 0
113 | 74942201 | 74942177 | 49512815 | 70 | 1 | 1 | 3 | 08.1.02.17 |  | Сетки в рамках | 1327 | 1005 | м2 | м2 | 1 | 0 | 0 | 0 | 0 | 0 | 1 | 0 | 0 |  | 0 | 3 | -1 |  | 0 | 0 | 0 | 0 | 0 | 0 | 0 | 0
113 | 74942202 | 74942177 | 49514610 | 70 | 1 | 1 | 3 | 19.1.01.03 |  | Воздуховоды металлические | 1327 | 1005 | м2 | м2 | 1 | 100 | 0 | 0 | 0 | 0 | 0 | 0 | 0 |  | 100 | 3 | -1 |  | 0 | 0 | 0 | 0 | 0 | 0 | 0 | 0
113 | 74942203 | 74942177 | 49514617 | 70 | 1 | 1 | 3 | 19.1.01.11 |  | Крепления | 1346 | 1009 | кг | кг | 1 | 0 | 0 | 0 | 0 | 0 | 1 | 0 | 0 |  | 0 | 3 | -1 |  | 0 | 0 | 0 | 0 | 0 | 0 | 0 | 0
113 | 74942204 | 74942177 | 49514616 | 70 | 1 | 1 | 3 | 19.1.01.11 |  | Заглушки питометражных лючков | 1371 | 1013 | ШТ | ШТ | 1 | 0 | 0 | 0 | 0 | 0 | 1 | 0 | 0 |  | 0 | 3 | -1 |  | 0 | 0 | 0 | 0 | 0 | 0 | 0 | 0
113 | 74942205 | 74942177 | 49514677 | 70 | 1 | 1 | 3 | 19.3.01.01 |  | Дроссель-клапаны в патрубке | 1371 | 1013 | ШТ | ШТ | 1 | 0 | 0 | 0 | 0 | 0 | 1 | 0 | 0 |  | 0 | 3 | -1 |  | 0 | 0 | 0 | 0 | 0 | 0 | 0 | 0
115 | 74942255 | 74942242 | 31715109 | 70 | 1 | 1 | 1 | 1-100-32 |  | Затраты труда рабочих (Средний разряд - 3,2) | 1191 | 1013 | чел.-ч. | чел.-ч. | 1 | 62.4 | 0 | 0 | 0 | 8.74 | 0 | 1 | 1 | *1,05 | 65.52 | 2 | 74942243 | 169 | 0 | 0 | 0 | 0 | 0 | 0 | 0 | 0
115 | 74942256 | 74942242 | 31709492 | 70 | 1 | 1 | 1 | 4-100-00 |  | Затраты труда машинистов | 1191 | 1013 | чел.-ч. | чел.-ч. | 1 | 0.66 | 0 | 0 | 0 | 0 | 0 | 1 | 2 | *1,05 | 0.693 | 2 | 74942244 | 170 | 0 | 0 | 0 | 0 | 0 | 0 | 0 | 0
115 | 74942257 | 74942242 | 49672573 | 1 | 1 | 1 | 2 | 91.05.05-015 | ФСЭМ-2001, 91.05.05-015 , приказ Минстроя России № 876/пр от 26.12.2019 | Краны на автомобильном ходу, грузоподъемность 16 т | 1367 | 1011 | маш.-ч. | маш.-ч. | 1 | 0.27 | 0 | 115.4 | 13.5 | 0 | 0 | 1 | 0 | *1,05 | 0.2835 | 2 | 74942245 | 171 | 0 | 0 | 0 | 0 | 0 | 0 | 0 | 0
115 | 74942258 | 74942242 | 49672695 | 1 | 1 | 1 | 2 | 91.06.03-047 | ФСЭМ-2001, 91.06.03-047 , приказ Минстроя России № 876/пр от 26.12.2019 | Лебедки ручные и рычажные тяговым усилием 31,39 кН (3,2 т) | 1367 | 1011 | маш.-ч. | маш.-ч. | 1 | 8.69 | 0 | 3.12 | 0 | 0 | 0 | 1 | 0 | *1,05 | 9.1245 | 2 | 74942246 | 172 | 0 | 0 | 0 | 0 | 0 | 0 | 0 | 0
115 | 74942259 | 74942242 | 49672703 | 1 | 1 | 1 | 2 | 91.06.03-055 | ФСЭМ-2001, 91.06.03-055 , приказ Минстроя России № 876/пр от 26.12.2019 | Лебедки электрические тяговым усилием 19,62 кН (2 т) | 1367 | 1011 | маш.-ч. | маш.-ч. | 1 | 0.15 | 0 | 6.66 | 0 | 0 | 0 | 1 | 0 | *1,05 | 0.1575 | 2 | 74942247 | 173 | 0 | 0 | 0 | 0 | 0 | 0 | 0 | 0
115 | 74942260 | 74942242 | 49673503 | 1 | 1 | 1 | 2 | 91.14.02-001 | ФСЭМ-2001, 91.14.02-001 , приказ Минстроя России № 876/пр от 26.12.2019 | Автомобили бортовые, грузоподъемность до 5 т | 1367 | 1011 | маш.-ч. | маш.-ч. | 1 | 0.39 | 0 | 65.71 | 11.6 | 0 | 0 | 1 | 0 | *1,05 | 0.4095 | 2 | 74942248 | 174 | 0 | 0 | 0 | 0 | 0 | 0 | 0 | 0
115 | 74942261 | 74942242 | 49673715 | 1 | 1 | 1 | 2 | 91.17.04-233 | ФСЭМ-2001, 91.17.04-233 , приказ Минстроя России № 876/пр от 26.12.2019 | Установки для сварки ручной дуговой (постоянного тока) | 1367 | 1011 | маш.-ч. | маш.-ч. | 1 | 0.99 | 0 | 8.1 | 0 | 0 | 0 | 1 | 0 | *1,05 | 1.0395 | 2 | 74942249 | 175 | 0 | 0 | 0 | 0 | 0 | 0 | 0 | 0
115 | 74942262 | 74942242 | 49523464 | 1 | 1 | 1 | 3 | 01.7.06.03-0023 | ФССЦ-2001, 01.7.06.03-0023, приказ Минстроя России № 876/пр от 26.12.2019 | Лента полиэтиленовая с липким слоем, марка А | 1346 | 1009 | кг | кг | 1 | 6.99 | 39.02 | 0 | 0 | 0 | 0 | 1 | 0 |  | 6.99 | 2 | 74942250 | 176 | 0 | 0 | 0 | 0 | 0 | 0 | 0 | 0
115 | 74942263 | 74942242 | 49524301 | 1 | 1 | 1 | 3 | 01.7.11.07-0045 | ФССЦ-2001, 01.7.11.07-0045, приказ Минстроя России № 876/пр от 26.12.2019 | Электроды сварочные Э42А, диаметр 5 мм | 1348 | 1009 | т | т | 1000 | 0.00029 | 10362 | 0 | 0 | 0 | 0 | 1 | 0 |  | 0.00029 | 2 | 74942251 | 177 | 0 | 0 | 0 | 0 | 0 | 0 | 0 | 0
115 | 74942264 | 74942242 | 49525488 | 1 | 1 | 1 | 3 | 01.7.15.03-0042 | ФССЦ-2001, 01.7.15.03-0042, приказ Минстроя России № 876/пр от 26.12.2019 | Болты с гайками и шайбами строительные | 1346 | 1009 | кг | кг | 1 | 7 | 9.04 | 0 | 0 | 0 | 0 | 1 | 0 |  | 7 | 2 | 74942252 | 178 | 0 | 0 | 0 | 0 | 0 | 0 | 0 | 0
115 | 74942265 | 74942242 | 49526492 | 1 | 1 | 1 | 3 | 01.7.19.04-0031 | ФССЦ-2001, 01.7.19.04-0031, приказ Минстроя России № 876/пр от 26.12.2019 | Прокладки резиновые (пластина техническая прессованная) | 1346 | 1009 | кг | кг | 1 | 9.91 | 23.09 | 0 | 0 | 0 | 0 | 1 | 0 |  | 9.91 | 2 | 74942253 | 179 | 0 | 0 | 0 | 0 | 0 | 0 | 0 | 0
115 | 74942266 | 74942242 | 49512815 | 70 | 1 | 1 | 3 | 08.1.02.17 |  | Сетки в рамках | 1327 | 1005 | м2 | м2 | 1 | 0 | 0 | 0 | 0 | 0 | 1 | 0 | 0 |  | 0 | 3 | -1 |  | 0 | 0 | 0 | 0 | 0 | 0 | 0 | 0
115 | 74942267 | 74942242 | 49514610 | 70 | 1 | 1 | 3 | 19.1.01.03 |  | Воздуховоды металлические | 1327 | 1005 | м2 | м2 | 1 | 100 | 0 | 0 | 0 | 0 | 0 | 0 | 0 |  | 100 | 3 | -1 |  | 0 | 0 | 0 | 0 | 0 | 0 | 0 | 0
115 | 74942268 | 74942242 | 49514617 | 70 | 1 | 1 | 3 | 19.1.01.11 |  | Крепления | 1346 | 1009 | кг | кг | 1 | 0 | 0 | 0 | 0 | 0 | 1 | 0 | 0 |  | 0 | 3 | -1 |  | 0 | 0 | 0 | 0 | 0 | 0 | 0 | 0
115 | 74942269 | 74942242 | 49514616 | 70 | 1 | 1 | 3 | 19.1.01.11 |  | Заглушки питометражных лючков | 1371 | 1013 | ШТ | ШТ | 1 | 0 | 0 | 0 | 0 | 0 | 1 | 0 | 0 |  | 0 | 3 | -1 |  | 0 | 0 | 0 | 0 | 0 | 0 | 0 | 0
115 | 74942270 | 74942242 | 49514677 | 70 | 1 | 1 | 3 | 19.3.01.01 |  | Дроссель-клапаны в патрубке | 1371 | 1013 | ШТ | ШТ | 1 | 0 | 0 | 0 | 0 | 0 | 1 | 0 | 0 |  | 0 | 3 | -1 |  | 0 | 0 | 0 | 0 | 0 | 0 | 0 | 0
118 | 74942224 | 74942210 | 31715109 | 70 | 1 | 1 | 1 | 1-100-32 |  | Затраты труда рабочих (Средний разряд - 3,2) | 1191 | 1013 | чел.-ч. | чел.-ч. | 1 | 74.2 | 0 | 0 | 0 | 8.74 | 0 | 1 | 1 | *1,05 | 77.91 | 2 | 74942211 | 182 | 0 | 0 | 0 | 0 | 0 | 0 | 0 | 0
118 | 74942225 | 74942210 | 31709492 | 70 | 1 | 1 | 1 | 4-100-00 |  | Затраты труда машинистов | 1191 | 1013 | чел.-ч. | чел.-ч. | 1 | 0.64 | 0 | 0 | 0 | 0 | 0 | 1 | 2 | *1,05 | 0.672 | 2 | 74942212 | 183 | 0 | 0 | 0 | 0 | 0 | 0 | 0 | 0
118 | 74942226 | 74942210 | 49672573 | 1 | 1 | 1 | 2 | 91.05.05-015 | ФСЭМ-2001, 91.05.05-015 , приказ Минстроя России № 876/пр от 26.12.2019 | Краны на автомобильном ходу, грузоподъемность 16 т | 1367 | 1011 | маш.-ч. | маш.-ч. | 1 | 0.26 | 0 | 115.4 | 13.5 | 0 | 0 | 1 | 0 | *1,05 | 0.273 | 2 | 74942213 | 184 | 0 | 0 | 0 | 0 | 0 | 0 | 0 | 0
118 | 74942227 | 74942210 | 49672695 | 1 | 1 | 1 | 2 | 91.06.03-047 | ФСЭМ-2001, 91.06.03-047 , приказ Минстроя России № 876/пр от 26.12.2019 | Лебедки ручные и рычажные тяговым усилием 31,39 кН (3,2 т) | 1367 | 1011 | маш.-ч. | маш.-ч. | 1 | 10.05 | 0 | 3.12 | 0 | 0 | 0 | 1 | 0 | *1,05 | 10.5525 | 2 | 74942214 | 185 | 0 | 0 | 0 | 0 | 0 | 0 | 0 | 0
118 | 74942228 | 74942210 | 49672703 | 1 | 1 | 1 | 2 | 91.06.03-055 | ФСЭМ-2001, 91.06.03-055 , приказ Минстроя России № 876/пр от 26.12.2019 | Лебедки электрические тяговым усилием 19,62 кН (2 т) | 1367 | 1011 | маш.-ч. | маш.-ч. | 1 | 0.13 | 0 | 6.66 | 0 | 0 | 0 | 1 | 0 | *1,05 | 0.1365 | 2 | 74942215 | 186 | 0 | 0 | 0 | 0 | 0 | 0 | 0 | 0
118 | 74942229 | 74942210 | 49673503 | 1 | 1 | 1 | 2 | 91.14.02-001 | ФСЭМ-2001, 91.14.02-001 , приказ Минстроя России № 876/пр от 26.12.2019 | Автомобили бортовые, грузоподъемность до 5 т | 1367 | 1011 | маш.-ч. | маш.-ч. | 1 | 0.38 | 0 | 65.71 | 11.6 | 0 | 0 | 1 | 0 | *1,05 | 0.399 | 2 | 74942216 | 187 | 0 | 0 | 0 | 0 | 0 | 0 | 0 | 0
118 | 74942230 | 74942210 | 49673715 | 1 | 1 | 1 | 2 | 91.17.04-233 | ФСЭМ-2001, 91.17.04-233 , приказ Минстроя России № 876/пр от 26.12.2019 | Установки для сварки ручной дуговой (постоянного тока) | 1367 | 1011 | маш.-ч. | маш.-ч. | 1 | 1.13 | 0 | 8.1 | 0 | 0 | 0 | 1 | 0 | *1,05 | 1.1865 | 2 | 74942217 | 188 | 0 | 0 | 0 | 0 | 0 | 0 | 0 | 0
118 | 74942231 | 74942210 | 49523464 | 1 | 1 | 1 | 3 | 01.7.06.03-0023 | ФССЦ-2001, 01.7.06.03-0023, приказ Минстроя России № 876/пр от 26.12.2019 | Лента полиэтиленовая с липким слоем, марка А | 1346 | 1009 | кг | кг | 1 | 7.95 | 39.02 | 0 | 0 | 0 | 0 | 1 | 0 |  | 7.95 | 2 | 74942218 | 189 | 0 | 0 | 0 | 0 | 0 | 0 | 0 | 0
118 | 74942232 | 74942210 | 49524301 | 1 | 1 | 1 | 3 | 01.7.11.07-0045 | ФССЦ-2001, 01.7.11.07-0045, приказ Минстроя России № 876/пр от 26.12.2019 | Электроды сварочные Э42А, диаметр 5 мм | 1348 | 1009 | т | т | 1000 | 0.00033 | 10362 | 0 | 0 | 0 | 0 | 1 | 0 |  | 0.00033 | 2 | 74942219 | 190 | 0 | 0 | 0 | 0 | 0 | 0 | 0 | 0
118 | 74942233 | 74942210 | 49525488 | 1 | 1 | 1 | 3 | 01.7.15.03-0042 | ФССЦ-2001, 01.7.15.03-0042, приказ Минстроя России № 876/пр от 26.12.2019 | Болты с гайками и шайбами строительные | 1346 | 1009 | кг | кг | 1 | 6 | 9.04 | 0 | 0 | 0 | 0 | 1 | 0 |  | 6 | 2 | 74942220 | 191 | 0 | 0 | 0 | 0 | 0 | 0 | 0 | 0
118 | 74942234 | 74942210 | 49526492 | 1 | 1 | 1 | 3 | 01.7.19.04-0031 | ФССЦ-2001, 01.7.19.04-0031, приказ Минстроя России № 876/пр от 26.12.2019 | Прокладки резиновые (пластина техническая прессованная) | 1346 | 1009 | кг | кг | 1 | 9.09 | 23.09 | 0 | 0 | 0 | 0 | 1 | 0 |  | 9.09 | 2 | 74942221 | 192 | 0 | 0 | 0 | 0 | 0 | 0 | 0 | 0
118 | 74942235 | 74942210 | 49512815 | 70 | 1 | 1 | 3 | 08.1.02.17 |  | Сетки в рамках | 1327 | 1005 | м2 | м2 | 1 | 0 | 0 | 0 | 0 | 0 | 1 | 0 | 0 |  | 0 | 3 | -1 |  | 0 | 0 | 0 | 0 | 0 | 0 | 0 | 0
118 | 74942236 | 74942210 | 49514610 | 70 | 1 | 1 | 3 | 19.1.01.03 |  | Воздуховоды металлические | 1327 | 1005 | м2 | м2 | 1 | 100 | 0 | 0 | 0 | 0 | 0 | 0 | 0 |  | 100 | 3 | -1 |  | 0 | 0 | 0 | 0 | 0 | 0 | 0 | 0
118 | 74942237 | 74942210 | 49514617 | 70 | 1 | 1 | 3 | 19.1.01.11 |  | Крепления | 1346 | 1009 | кг | кг | 1 | 0 | 0 | 0 | 0 | 0 | 1 | 0 | 0 |  | 0 | 3 | -1 |  | 0 | 0 | 0 | 0 | 0 | 0 | 0 | 0
118 | 74942238 | 74942210 | 49514616 | 70 | 1 | 1 | 3 | 19.1.01.11 |  | Заглушки питометражных лючков | 1371 | 1013 | ШТ | ШТ | 1 | 0 | 0 | 0 | 0 | 0 | 1 | 0 | 0 |  | 0 | 3 | -1 |  | 0 | 0 | 0 | 0 | 0 | 0 | 0 | 0
118 | 74942239 | 74942210 | 49514677 | 70 | 1 | 1 | 3 | 19.3.01.01 |  | Дроссель-клапаны в патрубке | 1371 | 1013 | ШТ | ШТ | 1 | 0 | 0 | 0 | 0 | 0 | 1 | 0 | 0 |  | 0 | 3 | -1 |  | 0 | 0 | 0 | 0 | 0 | 0 | 0 | 0
157 | 74981911 | 74981898 | 31715651 | 70 | 1 | 1 | 1 | 1-100-40 |  | Затраты труда рабочих (Средний разряд - 4) | 1191 | 1013 | чел.-ч. | чел.-ч. | 1 | 5.03 | 0 | 0 | 0 | 9.62 | 0 | 1 | 1 | *1,05 | 5.2815 | 2 | 74981899 | 196 | 0 | 0 | 0 | 0 | 0 | 0 | 0 | 0
157 | 74981912 | 74981898 | 31709492 | 70 | 1 | 1 | 1 | 4-100-00 |  | Затраты труда машинистов | 1191 | 1013 | чел.-ч. | чел.-ч. | 1 | 0.26 | 0 | 0 | 0 | 0 | 0 | 1 | 2 | *1,05 | 0.273 | 2 | 74981900 | 197 | 0 | 0 | 0 | 0 | 0 | 0 | 0 | 0
157 | 74981913 | 74981898 | 49672573 | 1 | 1 | 1 | 2 | 91.05.05-015 | ФСЭМ-2001, 91.05.05-015 , приказ Минстроя России № 876/пр от 26.12.2019 | Краны на автомобильном ходу, грузоподъемность 16 т | 1367 | 1011 | маш.-ч. | маш.-ч. | 1 | 0.1 | 0 | 115.4 | 13.5 | 0 | 0 | 1 | 0 | *1,05 | 0.105 | 2 | 74981901 | 198 | 0 | 0 | 0 | 0 | 0 | 0 | 0 | 0
157 | 74981914 | 74981898 | 49672695 | 1 | 1 | 1 | 2 | 91.06.03-047 | ФСЭМ-2001, 91.06.03-047 , приказ Минстроя России № 876/пр от 26.12.2019 | Лебедки ручные и рычажные тяговым усилием 31,39 кН (3,2 т) | 1367 | 1011 | маш.-ч. | маш.-ч. | 1 | 1.11 | 0 | 3.12 | 0 | 0 | 0 | 1 | 0 | *1,05 | 1.1655 | 2 | 74981902 | 199 | 0 | 0 | 0 | 0 | 0 | 0 | 0 | 0
157 | 74981915 | 74981898 | 49673503 | 1 | 1 | 1 | 2 | 91.14.02-001 | ФСЭМ-2001, 91.14.02-001 , приказ Минстроя России № 876/пр от 26.12.2019 | Автомобили бортовые, грузоподъемность до 5 т | 1367 | 1011 | маш.-ч. | маш.-ч. | 1 | 0.16 | 0 | 65.71 | 11.6 | 0 | 0 | 1 | 0 | *1,05 | 0.168 | 2 | 74981903 | 200 | 0 | 0 | 0 | 0 | 0 | 0 | 0 | 0
157 | 74981916 | 74981898 | 49525443 | 1 | 1 | 1 | 3 | 01.7.15.02-0051 | ФССЦ-2001, 01.7.15.02-0051, приказ Минстроя России № 876/пр от 26.12.2019 | Болты анкерные | 1348 | 1009 | т | т | 1000 | 0.0028 | 10068 | 0 | 0 | 0 | 0 | 1 | 0 |  | 0.0028 | 2 | 74981904 | 201 | 0 | 0 | 0 | 0 | 0 | 0 | 0 | 0
157 | 74981917 | 74981898 | 49525488 | 1 | 1 | 1 | 3 | 01.7.15.03-0042 | ФССЦ-2001, 01.7.15.03-0042, приказ Минстроя России № 876/пр от 26.12.2019 | Болты с гайками и шайбами строительные | 1346 | 1009 | кг | кг | 1 | 0.07 | 9.04 | 0 | 0 | 0 | 0 | 1 | 0 |  | 0.07 | 2 | 74981905 | 202 | 0 | 0 | 0 | 0 | 0 | 0 | 0 | 0
157 | 74981918 | 74981898 | 49526492 | 1 | 1 | 1 | 3 | 01.7.19.04-0031 | ФССЦ-2001, 01.7.19.04-0031, приказ Минстроя России № 876/пр от 26.12.2019 | Прокладки резиновые (пластина техническая прессованная) | 1346 | 1009 | кг | кг | 1 | 0.492 | 23.09 | 0 | 0 | 0 | 0 | 1 | 0 |  | 0.492 | 2 | 74981906 | 203 | 0 | 0 | 0 | 0 | 0 | 0 | 0 | 0
160 | 74982140 | 74982129 | 31715109 | 70 | 1 | 1 | 1 | 1-100-32 |  | Затраты труда рабочих (Средний разряд - 3,2) | 1191 | 1013 | чел.-ч. | чел.-ч. | 1 | 5.75 | 0 | 0 | 0 | 8.74 | 0 | 1 | 1 | )*1,05 | 6.0375 | 2 | 74982133 | 206 | 0 | 0 | 0 | 0 | 0 | 0 | 0 | 0
160 | 74982141 | 74982129 | 31709492 | 70 | 1 | 1 | 1 | 4-100-00 |  | Затраты труда машинистов | 1191 | 1013 | чел.-ч. | чел.-ч. | 1 | 0.01 | 0 | 0 | 0 | 0 | 0 | 1 | 2 | )*1,05 | 0.0105 | 2 | 74982134 | 207 | 0 | 0 | 0 | 0 | 0 | 0 | 0 | 0
160 | 74982142 | 74982129 | 49673503 | 1 | 1 | 1 | 2 | 91.14.02-001 | ФСЭМ-2001, 91.14.02-001 , приказ Минстроя России № 876/пр от 26.12.2019 | Автомобили бортовые, грузоподъемность до 5 т | 1367 | 1011 | маш.-ч. | маш.-ч. | 1 | 0.01 | 0 | 65.71 | 11.6 | 0 | 0 | 1 | 0 | )*1,05 | 0.0105 | 2 | 74982135 | 208 | 0 | 0 | 0 | 0 | 0 | 0 | 0 | 0
160 | 74982143 | 74982129 | 49525488 | 1 | 1 | 1 | 3 | 01.7.15.03-0042 | ФССЦ-2001, 01.7.15.03-0042, приказ Минстроя России № 876/пр от 26.12.2019 | Болты с гайками и шайбами строительные | 1346 | 1009 | кг | кг | 1 | 0.06 | 9.04 | 0 | 0 | 0 | 0 | 1 | 0 |  | 0.06 | 2 | 74982136 | 209 | 0 | 0 | 0 | 0 | 0 | 0 | 0 | 0
160 | 74982144 | 74982129 | 49526492 | 1 | 1 | 1 | 3 | 01.7.19.04-0031 | ФССЦ-2001, 01.7.19.04-0031, приказ Минстроя России № 876/пр от 26.12.2019 | Прокладки резиновые (пластина техническая прессованная) | 1346 | 1009 | кг | кг | 1 | 0.08 | 23.09 | 0 | 0 | 0 | 0 | 1 | 0 |  | 0.08 | 2 | 74982137 | 210 | 0 | 0 | 0 | 0 | 0 | 0 | 0 | 0
160 | 74982145 | 74982129 | 49514648 | 70 | 1 | 1 | 3 | 19.2.01.05 |  | Вставки гибкие | 1327 | 1005 | м2 | м2 | 1 | 1 | 0 | 0 | 0 | 0 | 0 | 0 | 0 |  | 1 | 3 | -1 |  | 0 | 0 | 0 | 0 | 0 | 0 | 0 | 0
162 | 74982429 | 74982420 | 31714704 | 70 | 1 | 1 | 1 | 1-100-34 |  | Затраты труда рабочих (Средний разряд - 3,4) | 1191 | 1013 | чел.-ч. | чел.-ч. | 1 | 2.72 | 0 | 0 | 0 | 8.97 | 0 | 1 | 1 | *1,05 | 2.856 | 2 | 74982421 | 212 | 0 | 0 | 0 | 0 | 0 | 0 | 0 | 0
162 | 74982430 | 74982420 | 31709492 | 70 | 1 | 1 | 1 | 4-100-00 |  | Затраты труда машинистов | 1191 | 1013 | чел.-ч. | чел.-ч. | 1 | 0.03 | 0 | 0 | 0 | 0 | 0 | 1 | 2 | *1,05 | 0.0315 | 2 | 74982422 | 213 | 0 | 0 | 0 | 0 | 0 | 0 | 0 | 0
162 | 74982431 | 74982420 | 49672573 | 1 | 1 | 1 | 2 | 91.05.05-015 | ФСЭМ-2001, 91.05.05-015 , приказ Минстроя России № 876/пр от 26.12.2019 | Краны на автомобильном ходу, грузоподъемность 16 т | 1367 | 1011 | маш.-ч. | маш.-ч. | 1 | 0.01 | 0 | 115.4 | 13.5 | 0 | 0 | 1 | 0 | *1,05 | 0.0105 | 2 | 74982423 | 214 | 0 | 0 | 0 | 0 | 0 | 0 | 0 | 0
162 | 74982432 | 74982420 | 49672695 | 1 | 1 | 1 | 2 | 91.06.03-047 | ФСЭМ-2001, 91.06.03-047 , приказ Минстроя России № 876/пр от 26.12.2019 | Лебедки ручные и рычажные тяговым усилием 31,39 кН (3,2 т) | 1367 | 1011 | маш.-ч. | маш.-ч. | 1 | 0.68 | 0 | 3.12 | 0 | 0 | 0 | 1 | 0 | *1,05 | 0.714 | 2 | 74982424 | 215 | 0 | 0 | 0 | 0 | 0 | 0 | 0 | 0
162 | 74982433 | 74982420 | 49673503 | 1 | 1 | 1 | 2 | 91.14.02-001 | ФСЭМ-2001, 91.14.02-001 , приказ Минстроя России № 876/пр от 26.12.2019 | Автомобили бортовые, грузоподъемность до 5 т | 1367 | 1011 | маш.-ч. | маш.-ч. | 1 | 0.02 | 0 | 65.71 | 11.6 | 0 | 0 | 1 | 0 | *1,05 | 0.021 | 2 | 74982425 | 216 | 0 | 0 | 0 | 0 | 0 | 0 | 0 | 0
162 | 74982434 | 74982420 | 49525488 | 1 | 1 | 1 | 3 | 01.7.15.03-0042 | ФССЦ-2001, 01.7.15.03-0042, приказ Минстроя России № 876/пр от 26.12.2019 | Болты с гайками и шайбами строительные | 1346 | 1009 | кг | кг | 1 | 0.5 | 9.04 | 0 | 0 | 0 | 0 | 1 | 0 |  | 0.5 | 2 | 74982426 | 217 | 0 | 0 | 0 | 0 | 0 | 0 | 0 | 0
162 | 74982435 | 74982420 | 49526492 | 1 | 1 | 1 | 3 | 01.7.19.04-0031 | ФССЦ-2001, 01.7.19.04-0031, приказ Минстроя России № 876/пр от 26.12.2019 | Прокладки резиновые (пластина техническая прессованная) | 1346 | 1009 | кг | кг | 1 | 0.92 | 23.09 | 0 | 0 | 0 | 0 | 1 | 0 |  | 0.92 | 2 | 74982427 | 218 | 0 | 0 | 0 | 0 | 0 | 0 | 0 | 0
162 | 74982436 | 74982420 | 49514680 | 70 | 1 | 1 | 3 | 19.3.01.02 |  | Заслонки унифицированные или клапаны | 1371 | 1013 | ШТ | ШТ | 1 | 1 | 0 | 0 | 0 | 0 | 0 | 0 | 0 |  | 1 | 3 | -1 |  | 0 | 0 | 0 | 0 | 0 | 0 | 0 | 0
164 | 74982776 | 74982763 | 31715109 | 70 | 1 | 1 | 1 | 1-100-32 |  | Затраты труда рабочих (Средний разряд - 3,2) | 1191 | 1013 | чел.-ч. | чел.-ч. | 1 | 62.4 | 0 | 0 | 0 | 8.74 | 0 | 1 | 1 | *1,05 | 65.52 | 2 | 74982764 | 220 | 0 | 0 | 0 | 0 | 0 | 0 | 0 | 0
164 | 74982777 | 74982763 | 31709492 | 70 | 1 | 1 | 1 | 4-100-00 |  | Затраты труда машинистов | 1191 | 1013 | чел.-ч. | чел.-ч. | 1 | 0.66 | 0 | 0 | 0 | 0 | 0 | 1 | 2 | *1,05 | 0.693 | 2 | 74982765 | 221 | 0 | 0 | 0 | 0 | 0 | 0 | 0 | 0
164 | 74982778 | 74982763 | 49672573 | 1 | 1 | 1 | 2 | 91.05.05-015 | ФСЭМ-2001, 91.05.05-015 , приказ Минстроя России № 876/пр от 26.12.2019 | Краны на автомобильном ходу, грузоподъемность 16 т | 1367 | 1011 | маш.-ч. | маш.-ч. | 1 | 0.27 | 0 | 115.4 | 13.5 | 0 | 0 | 1 | 0 | *1,05 | 0.2835 | 2 | 74982766 | 222 | 0 | 0 | 0 | 0 | 0 | 0 | 0 | 0
164 | 74982779 | 74982763 | 49672695 | 1 | 1 | 1 | 2 | 91.06.03-047 | ФСЭМ-2001, 91.06.03-047 , приказ Минстроя России № 876/пр от 26.12.2019 | Лебедки ручные и рычажные тяговым усилием 31,39 кН (3,2 т) | 1367 | 1011 | маш.-ч. | маш.-ч. | 1 | 8.69 | 0 | 3.12 | 0 | 0 | 0 | 1 | 0 | *1,05 | 9.1245 | 2 | 74982767 | 223 | 0 | 0 | 0 | 0 | 0 | 0 | 0 | 0
164 | 74982780 | 74982763 | 49672703 | 1 | 1 | 1 | 2 | 91.06.03-055 | ФСЭМ-2001, 91.06.03-055 , приказ Минстроя России № 876/пр от 26.12.2019 | Лебедки электрические тяговым усилием 19,62 кН (2 т) | 1367 | 1011 | маш.-ч. | маш.-ч. | 1 | 0.15 | 0 | 6.66 | 0 | 0 | 0 | 1 | 0 | *1,05 | 0.1575 | 2 | 74982768 | 224 | 0 | 0 | 0 | 0 | 0 | 0 | 0 | 0
164 | 74982781 | 74982763 | 49673503 | 1 | 1 | 1 | 2 | 91.14.02-001 | ФСЭМ-2001, 91.14.02-001 , приказ Минстроя России № 876/пр от 26.12.2019 | Автомобили бортовые, грузоподъемность до 5 т | 1367 | 1011 | маш.-ч. | маш.-ч. | 1 | 0.39 | 0 | 65.71 | 11.6 | 0 | 0 | 1 | 0 | *1,05 | 0.4095 | 2 | 74982769 | 225 | 0 | 0 | 0 | 0 | 0 | 0 | 0 | 0
164 | 74982782 | 74982763 | 49673715 | 1 | 1 | 1 | 2 | 91.17.04-233 | ФСЭМ-2001, 91.17.04-233 , приказ Минстроя России № 876/пр от 26.12.2019 | Установки для сварки ручной дуговой (постоянного тока) | 1367 | 1011 | маш.-ч. | маш.-ч. | 1 | 0.99 | 0 | 8.1 | 0 | 0 | 0 | 1 | 0 | *1,05 | 1.0395 | 2 | 74982770 | 226 | 0 | 0 | 0 | 0 | 0 | 0 | 0 | 0
164 | 74982783 | 74982763 | 49523464 | 1 | 1 | 1 | 3 | 01.7.06.03-0023 | ФССЦ-2001, 01.7.06.03-0023, приказ Минстроя России № 876/пр от 26.12.2019 | Лента полиэтиленовая с липким слоем, марка А | 1346 | 1009 | кг | кг | 1 | 6.99 | 39.02 | 0 | 0 | 0 | 0 | 1 | 0 |  | 6.99 | 2 | 74982771 | 227 | 0 | 0 | 0 | 0 | 0 | 0 | 0 | 0
164 | 74982784 | 74982763 | 49524301 | 1 | 1 | 1 | 3 | 01.7.11.07-0045 | ФССЦ-2001, 01.7.11.07-0045, приказ Минстроя России № 876/пр от 26.12.2019 | Электроды сварочные Э42А, диаметр 5 мм | 1348 | 1009 | т | т | 1000 | 0.00029 | 10362 | 0 | 0 | 0 | 0 | 1 | 0 |  | 0.00029 | 2 | 74982772 | 228 | 0 | 0 | 0 | 0 | 0 | 0 | 0 | 0
164 | 74982785 | 74982763 | 49525488 | 1 | 1 | 1 | 3 | 01.7.15.03-0042 | ФССЦ-2001, 01.7.15.03-0042, приказ Минстроя России № 876/пр от 26.12.2019 | Болты с гайками и шайбами строительные | 1346 | 1009 | кг | кг | 1 | 7 | 9.04 | 0 | 0 | 0 | 0 | 1 | 0 |  | 7 | 2 | 74982773 | 229 | 0 | 0 | 0 | 0 | 0 | 0 | 0 | 0
164 | 74982786 | 74982763 | 49526492 | 1 | 1 | 1 | 3 | 01.7.19.04-0031 | ФССЦ-2001, 01.7.19.04-0031, приказ Минстроя России № 876/пр от 26.12.2019 | Прокладки резиновые (пластина техническая прессованная) | 1346 | 1009 | кг | кг | 1 | 9.91 | 23.09 | 0 | 0 | 0 | 0 | 1 | 0 |  | 9.91 | 2 | 74982774 | 230 | 0 | 0 | 0 | 0 | 0 | 0 | 0 | 0
164 | 74982787 | 74982763 | 49512815 | 70 | 1 | 1 | 3 | 08.1.02.17 |  | Сетки в рамках | 1327 | 1005 | м2 | м2 | 1 | 0 | 0 | 0 | 0 | 0 | 1 | 0 | 0 |  | 0 | 3 | -1 |  | 0 | 0 | 0 | 0 | 0 | 0 | 0 | 0
164 | 74982788 | 74982763 | 49514610 | 70 | 1 | 1 | 3 | 19.1.01.03 |  | Воздуховоды металлические | 1327 | 1005 | м2 | м2 | 1 | 100 | 0 | 0 | 0 | 0 | 0 | 0 | 0 |  | 100 | 3 | -1 |  | 0 | 0 | 0 | 0 | 0 | 0 | 0 | 0
164 | 74982789 | 74982763 | 49514617 | 70 | 1 | 1 | 3 | 19.1.01.11 |  | Крепления | 1346 | 1009 | кг | кг | 1 | 0 | 0 | 0 | 0 | 0 | 1 | 0 | 0 |  | 0 | 3 | -1 |  | 0 | 0 | 0 | 0 | 0 | 0 | 0 | 0
164 | 74982790 | 74982763 | 49514616 | 70 | 1 | 1 | 3 | 19.1.01.11 |  | Заглушки питометражных лючков | 1371 | 1013 | ШТ | ШТ | 1 | 0 | 0 | 0 | 0 | 0 | 1 | 0 | 0 |  | 0 | 3 | -1 |  | 0 | 0 | 0 | 0 | 0 | 0 | 0 | 0
164 | 74982791 | 74982763 | 49514677 | 70 | 1 | 1 | 3 | 19.3.01.01 |  | Дроссель-клапаны в патрубке | 1371 | 1013 | ШТ | ШТ | 1 | 0 | 0 | 0 | 0 | 0 | 1 | 0 | 0 |  | 0 | 3 | -1 |  | 0 | 0 | 0 | 0 | 0 | 0 | 0 | 0
166 | 74983536 | 74983522 | 31715109 | 70 | 1 | 1 | 1 | 1-100-32 |  | Затраты труда рабочих (Средний разряд - 3,2) | 1191 | 1013 | чел.-ч. | чел.-ч. | 1 | 74.2 | 0 | 0 | 0 | 8.74 | 0 | 1 | 1 | *1,05 | 77.91 | 2 | 74983523 | 232 | 0 | 0 | 0 | 0 | 0 | 0 | 0 | 0
166 | 74983537 | 74983522 | 31709492 | 70 | 1 | 1 | 1 | 4-100-00 |  | Затраты труда машинистов | 1191 | 1013 | чел.-ч. | чел.-ч. | 1 | 0.64 | 0 | 0 | 0 | 0 | 0 | 1 | 2 | *1,05 | 0.672 | 2 | 74983524 | 233 | 0 | 0 | 0 | 0 | 0 | 0 | 0 | 0
166 | 74983538 | 74983522 | 49672573 | 1 | 1 | 1 | 2 | 91.05.05-015 | ФСЭМ-2001, 91.05.05-015 , приказ Минстроя России № 876/пр от 26.12.2019 | Краны на автомобильном ходу, грузоподъемность 16 т | 1367 | 1011 | маш.-ч. | маш.-ч. | 1 | 0.26 | 0 | 115.4 | 13.5 | 0 | 0 | 1 | 0 | *1,05 | 0.273 | 2 | 74983525 | 234 | 0 | 0 | 0 | 0 | 0 | 0 | 0 | 0
166 | 74983539 | 74983522 | 49672695 | 1 | 1 | 1 | 2 | 91.06.03-047 | ФСЭМ-2001, 91.06.03-047 , приказ Минстроя России № 876/пр от 26.12.2019 | Лебедки ручные и рычажные тяговым усилием 31,39 кН (3,2 т) | 1367 | 1011 | маш.-ч. | маш.-ч. | 1 | 10.05 | 0 | 3.12 | 0 | 0 | 0 | 1 | 0 | *1,05 | 10.5525 | 2 | 74983526 | 235 | 0 | 0 | 0 | 0 | 0 | 0 | 0 | 0
166 | 74983540 | 74983522 | 49672703 | 1 | 1 | 1 | 2 | 91.06.03-055 | ФСЭМ-2001, 91.06.03-055 , приказ Минстроя России № 876/пр от 26.12.2019 | Лебедки электрические тяговым усилием 19,62 кН (2 т) | 1367 | 1011 | маш.-ч. | маш.-ч. | 1 | 0.13 | 0 | 6.66 | 0 | 0 | 0 | 1 | 0 | *1,05 | 0.1365 | 2 | 74983527 | 236 | 0 | 0 | 0 | 0 | 0 | 0 | 0 | 0
166 | 74983541 | 74983522 | 49673503 | 1 | 1 | 1 | 2 | 91.14.02-001 | ФСЭМ-2001, 91.14.02-001 , приказ Минстроя России № 876/пр от 26.12.2019 | Автомобили бортовые, грузоподъемность до 5 т | 1367 | 1011 | маш.-ч. | маш.-ч. | 1 | 0.38 | 0 | 65.71 | 11.6 | 0 | 0 | 1 | 0 | *1,05 | 0.399 | 2 | 74983528 | 237 | 0 | 0 | 0 | 0 | 0 | 0 | 0 | 0
166 | 74983542 | 74983522 | 49673715 | 1 | 1 | 1 | 2 | 91.17.04-233 | ФСЭМ-2001, 91.17.04-233 , приказ Минстроя России № 876/пр от 26.12.2019 | Установки для сварки ручной дуговой (постоянного тока) | 1367 | 1011 | маш.-ч. | маш.-ч. | 1 | 1.13 | 0 | 8.1 | 0 | 0 | 0 | 1 | 0 | *1,05 | 1.1865 | 2 | 74983529 | 238 | 0 | 0 | 0 | 0 | 0 | 0 | 0 | 0
166 | 74983543 | 74983522 | 49523464 | 1 | 1 | 1 | 3 | 01.7.06.03-0023 | ФССЦ-2001, 01.7.06.03-0023, приказ Минстроя России № 876/пр от 26.12.2019 | Лента полиэтиленовая с липким слоем, марка А | 1346 | 1009 | кг | кг | 1 | 7.95 | 39.02 | 0 | 0 | 0 | 0 | 1 | 0 |  | 7.95 | 2 | 74983530 | 239 | 0 | 0 | 0 | 0 | 0 | 0 | 0 | 0
166 | 74983544 | 74983522 | 49524301 | 1 | 1 | 1 | 3 | 01.7.11.07-0045 | ФССЦ-2001, 01.7.11.07-0045, приказ Минстроя России № 876/пр от 26.12.2019 | Электроды сварочные Э42А, диаметр 5 мм | 1348 | 1009 | т | т | 1000 | 0.00033 | 10362 | 0 | 0 | 0 | 0 | 1 | 0 |  | 0.00033 | 2 | 74983531 | 240 | 0 | 0 | 0 | 0 | 0 | 0 | 0 | 0
166 | 74983545 | 74983522 | 49525488 | 1 | 1 | 1 | 3 | 01.7.15.03-0042 | ФССЦ-2001, 01.7.15.03-0042, приказ Минстроя России № 876/пр от 26.12.2019 | Болты с гайками и шайбами строительные | 1346 | 1009 | кг | кг | 1 | 6 | 9.04 | 0 | 0 | 0 | 0 | 1 | 0 |  | 6 | 2 | 74983532 | 241 | 0 | 0 | 0 | 0 | 0 | 0 | 0 | 0
166 | 74983546 | 74983522 | 49526492 | 1 | 1 | 1 | 3 | 01.7.19.04-0031 | ФССЦ-2001, 01.7.19.04-0031, приказ Минстроя России № 876/пр от 26.12.2019 | Прокладки резиновые (пластина техническая прессованная) | 1346 | 1009 | кг | кг | 1 | 9.09 | 23.09 | 0 | 0 | 0 | 0 | 1 | 0 |  | 9.09 | 2 | 74983533 | 242 | 0 | 0 | 0 | 0 | 0 | 0 | 0 | 0
166 | 74983547 | 74983522 | 49512815 | 70 | 1 | 1 | 3 | 08.1.02.17 |  | Сетки в рамках | 1327 | 1005 | м2 | м2 | 1 | 0 | 0 | 0 | 0 | 0 | 1 | 0 | 0 |  | 0 | 3 | -1 |  | 0 | 0 | 0 | 0 | 0 | 0 | 0 | 0
166 | 74983548 | 74983522 | 49514610 | 70 | 1 | 1 | 3 | 19.1.01.03 |  | Воздуховоды металлические | 1327 | 1005 | м2 | м2 | 1 | 100 | 0 | 0 | 0 | 0 | 0 | 0 | 0 |  | 100 | 3 | -1 |  | 0 | 0 | 0 | 0 | 0 | 0 | 0 | 0
166 | 74983549 | 74983522 | 49514617 | 70 | 1 | 1 | 3 | 19.1.01.11 |  | Крепления | 1346 | 1009 | кг | кг | 1 | 0 | 0 | 0 | 0 | 0 | 1 | 0 | 0 |  | 0 | 3 | -1 |  | 0 | 0 | 0 | 0 | 0 | 0 | 0 | 0
166 | 74983550 | 74983522 | 49514616 | 70 | 1 | 1 | 3 | 19.1.01.11 |  | Заглушки питометражных лючков | 1371 | 1013 | ШТ | ШТ | 1 | 0 | 0 | 0 | 0 | 0 | 1 | 0 | 0 |  | 0 | 3 | -1 |  | 0 | 0 | 0 | 0 | 0 | 0 | 0 | 0
166 | 74983551 | 74983522 | 49514677 | 70 | 1 | 1 | 3 | 19.3.01.01 |  | Дроссель-клапаны в патрубке | 1371 | 1013 | ШТ | ШТ | 1 | 0 | 0 | 0 | 0 | 0 | 1 | 0 | 0 |  | 0 | 3 | -1 |  | 0 | 0 | 0 | 0 | 0 | 0 | 0 | 0
204 | 74983565 | 74983554 | 31715651 | 70 | 1 | 1 | 1 | 1-100-40 |  | Затраты труда рабочих (Средний разряд - 4) | 1191 | 1013 | чел.-ч. | чел.-ч. | 1 | 5.03 | 0 | 0 | 0 | 9.62 | 0 | 1 | 1 | *1,05 | 5.2815 | 2 | 74983555 | 245 | 0 | 0 | 0 | 0 | 0 | 0 | 0 | 0
204 | 74983566 | 74983554 | 31709492 | 70 | 1 | 1 | 1 | 4-100-00 |  | Затраты труда машинистов | 1191 | 1013 | чел.-ч. | чел.-ч. | 1 | 0.26 | 0 | 0 | 0 | 0 | 0 | 1 | 2 | *1,05 | 0.273 | 2 | 74983556 | 246 | 0 | 0 | 0 | 0 | 0 | 0 | 0 | 0
204 | 74983567 | 74983554 | 49672573 | 1 | 1 | 1 | 2 | 91.05.05-015 | ФСЭМ-2001, 91.05.05-015 , приказ Минстроя России № 876/пр от 26.12.2019 | Краны на автомобильном ходу, грузоподъемность 16 т | 1367 | 1011 | маш.-ч. | маш.-ч. | 1 | 0.1 | 0 | 115.4 | 13.5 | 0 | 0 | 1 | 0 | *1,05 | 0.105 | 2 | 74983557 | 247 | 0 | 0 | 0 | 0 | 0 | 0 | 0 | 0
204 | 74983568 | 74983554 | 49672695 | 1 | 1 | 1 | 2 | 91.06.03-047 | ФСЭМ-2001, 91.06.03-047 , приказ Минстроя России № 876/пр от 26.12.2019 | Лебедки ручные и рычажные тяговым усилием 31,39 кН (3,2 т) | 1367 | 1011 | маш.-ч. | маш.-ч. | 1 | 1.11 | 0 | 3.12 | 0 | 0 | 0 | 1 | 0 | *1,05 | 1.1655 | 2 | 74983558 | 248 | 0 | 0 | 0 | 0 | 0 | 0 | 0 | 0
204 | 74983569 | 74983554 | 49673503 | 1 | 1 | 1 | 2 | 91.14.02-001 | ФСЭМ-2001, 91.14.02-001 , приказ Минстроя России № 876/пр от 26.12.2019 | Автомобили бортовые, грузоподъемность до 5 т | 1367 | 1011 | маш.-ч. | маш.-ч. | 1 | 0.16 | 0 | 65.71 | 11.6 | 0 | 0 | 1 | 0 | *1,05 | 0.168 | 2 | 74983559 | 249 | 0 | 0 | 0 | 0 | 0 | 0 | 0 | 0
204 | 74983570 | 74983554 | 49525443 | 1 | 1 | 1 | 3 | 01.7.15.02-0051 | ФССЦ-2001, 01.7.15.02-0051, приказ Минстроя России № 876/пр от 26.12.2019 | Болты анкерные | 1348 | 1009 | т | т | 1000 | 0.0028 | 10068 | 0 | 0 | 0 | 0 | 1 | 0 |  | 0.0028 | 2 | 74983560 | 250 | 0 | 0 | 0 | 0 | 0 | 0 | 0 | 0
204 | 74983571 | 74983554 | 49525488 | 1 | 1 | 1 | 3 | 01.7.15.03-0042 | ФССЦ-2001, 01.7.15.03-0042, приказ Минстроя России № 876/пр от 26.12.2019 | Болты с гайками и шайбами строительные | 1346 | 1009 | кг | кг | 1 | 0.07 | 9.04 | 0 | 0 | 0 | 0 | 1 | 0 |  | 0.07 | 2 | 74983561 | 251 | 0 | 0 | 0 | 0 | 0 | 0 | 0 | 0
204 | 74983572 | 74983554 | 49526492 | 1 | 1 | 1 | 3 | 01.7.19.04-0031 | ФССЦ-2001, 01.7.19.04-0031, приказ Минстроя России № 876/пр от 26.12.2019 | Прокладки резиновые (пластина техническая прессованная) | 1346 | 1009 | кг | кг | 1 | 0.492 | 23.09 | 0 | 0 | 0 | 0 | 1 | 0 |  | 0.492 | 2 | 74983562 | 252 | 0 | 0 | 0 | 0 | 0 | 0 | 0 | 0
207 | 74983583 | 74983576 | 31715109 | 70 | 1 | 1 | 1 | 1-100-32 |  | Затраты труда рабочих (Средний разряд - 3,2) | 1191 | 1013 | чел.-ч. | чел.-ч. | 1 | 5.75 | 0 | 0 | 0 | 8.74 | 0 | 1 | 1 | )*1,05 | 6.0375 | 2 | 74983577 | 255 | 0 | 0 | 0 | 0 | 0 | 0 | 0 | 0
207 | 74983584 | 74983576 | 31709492 | 70 | 1 | 1 | 1 | 4-100-00 |  | Затраты труда машинистов | 1191 | 1013 | чел.-ч. | чел.-ч. | 1 | 0.01 | 0 | 0 | 0 | 0 | 0 | 1 | 2 | )*1,05 | 0.0105 | 2 | 74983578 | 256 | 0 | 0 | 0 | 0 | 0 | 0 | 0 | 0
207 | 74983585 | 74983576 | 49673503 | 1 | 1 | 1 | 2 | 91.14.02-001 | ФСЭМ-2001, 91.14.02-001 , приказ Минстроя России № 876/пр от 26.12.2019 | Автомобили бортовые, грузоподъемность до 5 т | 1367 | 1011 | маш.-ч. | маш.-ч. | 1 | 0.01 | 0 | 65.71 | 11.6 | 0 | 0 | 1 | 0 | )*1,05 | 0.0105 | 2 | 74983579 | 257 | 0 | 0 | 0 | 0 | 0 | 0 | 0 | 0
207 | 74983586 | 74983576 | 49525488 | 1 | 1 | 1 | 3 | 01.7.15.03-0042 | ФССЦ-2001, 01.7.15.03-0042, приказ Минстроя России № 876/пр от 26.12.2019 | Болты с гайками и шайбами строительные | 1346 | 1009 | кг | кг | 1 | 0.06 | 9.04 | 0 | 0 | 0 | 0 | 1 | 0 |  | 0.06 | 2 | 74983580 | 258 | 0 | 0 | 0 | 0 | 0 | 0 | 0 | 0
207 | 74983587 | 74983576 | 49526492 | 1 | 1 | 1 | 3 | 01.7.19.04-0031 | ФССЦ-2001, 01.7.19.04-0031, приказ Минстроя России № 876/пр от 26.12.2019 | Прокладки резиновые (пластина техническая прессованная) | 1346 | 1009 | кг | кг | 1 | 0.08 | 23.09 | 0 | 0 | 0 | 0 | 1 | 0 |  | 0.08 | 2 | 74983581 | 259 | 0 | 0 | 0 | 0 | 0 | 0 | 0 | 0
207 | 74983588 | 74983576 | 49514648 | 70 | 1 | 1 | 3 | 19.2.01.05 |  | Вставки гибкие | 1327 | 1005 | м2 | м2 | 1 | 1 | 0 | 0 | 0 | 0 | 0 | 0 | 0 |  | 1 | 3 | -1 |  | 0 | 0 | 0 | 0 | 0 | 0 | 0 | 0
209 | 74983599 | 74983590 | 31714704 | 70 | 1 | 1 | 1 | 1-100-34 |  | Затраты труда рабочих (Средний разряд - 3,4) | 1191 | 1013 | чел.-ч. | чел.-ч. | 1 | 2.72 | 0 | 0 | 0 | 8.97 | 0 | 1 | 1 | *1,05 | 2.856 | 2 | 74983591 | 261 | 0 | 0 | 0 | 0 | 0 | 0 | 0 | 0
209 | 74983600 | 74983590 | 31709492 | 70 | 1 | 1 | 1 | 4-100-00 |  | Затраты труда машинистов | 1191 | 1013 | чел.-ч. | чел.-ч. | 1 | 0.03 | 0 | 0 | 0 | 0 | 0 | 1 | 2 | *1,05 | 0.0315 | 2 | 74983592 | 262 | 0 | 0 | 0 | 0 | 0 | 0 | 0 | 0
209 | 74983601 | 74983590 | 49672573 | 1 | 1 | 1 | 2 | 91.05.05-015 | ФСЭМ-2001, 91.05.05-015 , приказ Минстроя России № 876/пр от 26.12.2019 | Краны на автомобильном ходу, грузоподъемность 16 т | 1367 | 1011 | маш.-ч. | маш.-ч. | 1 | 0.01 | 0 | 115.4 | 13.5 | 0 | 0 | 1 | 0 | *1,05 | 0.0105 | 2 | 74983593 | 263 | 0 | 0 | 0 | 0 | 0 | 0 | 0 | 0
209 | 74983602 | 74983590 | 49672695 | 1 | 1 | 1 | 2 | 91.06.03-047 | ФСЭМ-2001, 91.06.03-047 , приказ Минстроя России № 876/пр от 26.12.2019 | Лебедки ручные и рычажные тяговым усилием 31,39 кН (3,2 т) | 1367 | 1011 | маш.-ч. | маш.-ч. | 1 | 0.68 | 0 | 3.12 | 0 | 0 | 0 | 1 | 0 | *1,05 | 0.714 | 2 | 74983594 | 264 | 0 | 0 | 0 | 0 | 0 | 0 | 0 | 0
209 | 74983603 | 74983590 | 49673503 | 1 | 1 | 1 | 2 | 91.14.02-001 | ФСЭМ-2001, 91.14.02-001 , приказ Минстроя России № 876/пр от 26.12.2019 | Автомобили бортовые, грузоподъемность до 5 т | 1367 | 1011 | маш.-ч. | маш.-ч. | 1 | 0.02 | 0 | 65.71 | 11.6 | 0 | 0 | 1 | 0 | *1,05 | 0.021 | 2 | 74983595 | 265 | 0 | 0 | 0 | 0 | 0 | 0 | 0 | 0
209 | 74983604 | 74983590 | 49525488 | 1 | 1 | 1 | 3 | 01.7.15.03-0042 | ФССЦ-2001, 01.7.15.03-0042, приказ Минстроя России № 876/пр от 26.12.2019 | Болты с гайками и шайбами строительные | 1346 | 1009 | кг | кг | 1 | 0.5 | 9.04 | 0 | 0 | 0 | 0 | 1 | 0 |  | 0.5 | 2 | 74983596 | 266 | 0 | 0 | 0 | 0 | 0 | 0 | 0 | 0
209 | 74983605 | 74983590 | 49526492 | 1 | 1 | 1 | 3 | 01.7.19.04-0031 | ФССЦ-2001, 01.7.19.04-0031, приказ Минстроя России № 876/пр от 26.12.2019 | Прокладки резиновые (пластина техническая прессованная) | 1346 | 1009 | кг | кг | 1 | 0.92 | 23.09 | 0 | 0 | 0 | 0 | 1 | 0 |  | 0.92 | 2 | 74983597 | 267 | 0 | 0 | 0 | 0 | 0 | 0 | 0 | 0
209 | 74983606 | 74983590 | 49514680 | 70 | 1 | 1 | 3 | 19.3.01.02 |  | Заслонки унифицированные или клапаны | 1371 | 1013 | ШТ | ШТ | 1 | 1 | 0 | 0 | 0 | 0 | 0 | 0 | 0 |  | 1 | 3 | -1 |  | 0 | 0 | 0 | 0 | 0 | 0 | 0 | 0
211 | 74983621 | 74983608 | 31715109 | 70 | 1 | 1 | 1 | 1-100-32 |  | Затраты труда рабочих (Средний разряд - 3,2) | 1191 | 1013 | чел.-ч. | чел.-ч. | 1 | 62.4 | 0 | 0 | 0 | 8.74 | 0 | 1 | 1 | *1,05 | 65.52 | 2 | 74983609 | 269 | 0 | 0 | 0 | 0 | 0 | 0 | 0 | 0
211 | 74983622 | 74983608 | 31709492 | 70 | 1 | 1 | 1 | 4-100-00 |  | Затраты труда машинистов | 1191 | 1013 | чел.-ч. | чел.-ч. | 1 | 0.66 | 0 | 0 | 0 | 0 | 0 | 1 | 2 | *1,05 | 0.693 | 2 | 74983610 | 270 | 0 | 0 | 0 | 0 | 0 | 0 | 0 | 0
211 | 74983623 | 74983608 | 49672573 | 1 | 1 | 1 | 2 | 91.05.05-015 | ФСЭМ-2001, 91.05.05-015 , приказ Минстроя России № 876/пр от 26.12.2019 | Краны на автомобильном ходу, грузоподъемность 16 т | 1367 | 1011 | маш.-ч. | маш.-ч. | 1 | 0.27 | 0 | 115.4 | 13.5 | 0 | 0 | 1 | 0 | *1,05 | 0.2835 | 2 | 74983611 | 271 | 0 | 0 | 0 | 0 | 0 | 0 | 0 | 0
211 | 74983624 | 74983608 | 49672695 | 1 | 1 | 1 | 2 | 91.06.03-047 | ФСЭМ-2001, 91.06.03-047 , приказ Минстроя России № 876/пр от 26.12.2019 | Лебедки ручные и рычажные тяговым усилием 31,39 кН (3,2 т) | 1367 | 1011 | маш.-ч. | маш.-ч. | 1 | 8.69 | 0 | 3.12 | 0 | 0 | 0 | 1 | 0 | *1,05 | 9.1245 | 2 | 74983612 | 272 | 0 | 0 | 0 | 0 | 0 | 0 | 0 | 0
211 | 74983625 | 74983608 | 49672703 | 1 | 1 | 1 | 2 | 91.06.03-055 | ФСЭМ-2001, 91.06.03-055 , приказ Минстроя России № 876/пр от 26.12.2019 | Лебедки электрические тяговым усилием 19,62 кН (2 т) | 1367 | 1011 | маш.-ч. | маш.-ч. | 1 | 0.15 | 0 | 6.66 | 0 | 0 | 0 | 1 | 0 | *1,05 | 0.1575 | 2 | 74983613 | 273 | 0 | 0 | 0 | 0 | 0 | 0 | 0 | 0
211 | 74983626 | 74983608 | 49673503 | 1 | 1 | 1 | 2 | 91.14.02-001 | ФСЭМ-2001, 91.14.02-001 , приказ Минстроя России № 876/пр от 26.12.2019 | Автомобили бортовые, грузоподъемность до 5 т | 1367 | 1011 | маш.-ч. | маш.-ч. | 1 | 0.39 | 0 | 65.71 | 11.6 | 0 | 0 | 1 | 0 | *1,05 | 0.4095 | 2 | 74983614 | 274 | 0 | 0 | 0 | 0 | 0 | 0 | 0 | 0
211 | 74983627 | 74983608 | 49673715 | 1 | 1 | 1 | 2 | 91.17.04-233 | ФСЭМ-2001, 91.17.04-233 , приказ Минстроя России № 876/пр от 26.12.2019 | Установки для сварки ручной дуговой (постоянного тока) | 1367 | 1011 | маш.-ч. | маш.-ч. | 1 | 0.99 | 0 | 8.1 | 0 | 0 | 0 | 1 | 0 | *1,05 | 1.0395 | 2 | 74983615 | 275 | 0 | 0 | 0 | 0 | 0 | 0 | 0 | 0
211 | 74983628 | 74983608 | 49523464 | 1 | 1 | 1 | 3 | 01.7.06.03-0023 | ФССЦ-2001, 01.7.06.03-0023, приказ Минстроя России № 876/пр от 26.12.2019 | Лента полиэтиленовая с липким слоем, марка А | 1346 | 1009 | кг | кг | 1 | 6.99 | 39.02 | 0 | 0 | 0 | 0 | 1 | 0 |  | 6.99 | 2 | 74983616 | 276 | 0 | 0 | 0 | 0 | 0 | 0 | 0 | 0
211 | 74983629 | 74983608 | 49524301 | 1 | 1 | 1 | 3 | 01.7.11.07-0045 | ФССЦ-2001, 01.7.11.07-0045, приказ Минстроя России № 876/пр от 26.12.2019 | Электроды сварочные Э42А, диаметр 5 мм | 1348 | 1009 | т | т | 1000 | 0.00029 | 10362 | 0 | 0 | 0 | 0 | 1 | 0 |  | 0.00029 | 2 | 74983617 | 277 | 0 | 0 | 0 | 0 | 0 | 0 | 0 | 0
211 | 74983630 | 74983608 | 49525488 | 1 | 1 | 1 | 3 | 01.7.15.03-0042 | ФССЦ-2001, 01.7.15.03-0042, приказ Минстроя России № 876/пр от 26.12.2019 | Болты с гайками и шайбами строительные | 1346 | 1009 | кг | кг | 1 | 7 | 9.04 | 0 | 0 | 0 | 0 | 1 | 0 |  | 7 | 2 | 74983618 | 278 | 0 | 0 | 0 | 0 | 0 | 0 | 0 | 0
211 | 74983631 | 74983608 | 49526492 | 1 | 1 | 1 | 3 | 01.7.19.04-0031 | ФССЦ-2001, 01.7.19.04-0031, приказ Минстроя России № 876/пр от 26.12.2019 | Прокладки резиновые (пластина техническая прессованная) | 1346 | 1009 | кг | кг | 1 | 9.91 | 23.09 | 0 | 0 | 0 | 0 | 1 | 0 |  | 9.91 | 2 | 74983619 | 279 | 0 | 0 | 0 | 0 | 0 | 0 | 0 | 0
211 | 74983632 | 74983608 | 49512815 | 70 | 1 | 1 | 3 | 08.1.02.17 |  | Сетки в рамках | 1327 | 1005 | м2 | м2 | 1 | 0 | 0 | 0 | 0 | 0 | 1 | 0 | 0 |  | 0 | 3 | -1 |  | 0 | 0 | 0 | 0 | 0 | 0 | 0 | 0
211 | 74983633 | 74983608 | 49514610 | 70 | 1 | 1 | 3 | 19.1.01.03 |  | Воздуховоды металлические | 1327 | 1005 | м2 | м2 | 1 | 100 | 0 | 0 | 0 | 0 | 0 | 0 | 0 |  | 100 | 3 | -1 |  | 0 | 0 | 0 | 0 | 0 | 0 | 0 | 0
211 | 74983634 | 74983608 | 49514617 | 70 | 1 | 1 | 3 | 19.1.01.11 |  | Крепления | 1346 | 1009 | кг | кг | 1 | 0 | 0 | 0 | 0 | 0 | 1 | 0 | 0 |  | 0 | 3 | -1 |  | 0 | 0 | 0 | 0 | 0 | 0 | 0 | 0
211 | 74983635 | 74983608 | 49514616 | 70 | 1 | 1 | 3 | 19.1.01.11 |  | Заглушки питометражных лючков | 1371 | 1013 | ШТ | ШТ | 1 | 0 | 0 | 0 | 0 | 0 | 1 | 0 | 0 |  | 0 | 3 | -1 |  | 0 | 0 | 0 | 0 | 0 | 0 | 0 | 0
211 | 74983636 | 74983608 | 49514677 | 70 | 1 | 1 | 3 | 19.3.01.01 |  | Дроссель-клапаны в патрубке | 1371 | 1013 | ШТ | ШТ | 1 | 0 | 0 | 0 | 0 | 0 | 1 | 0 | 0 |  | 0 | 3 | -1 |  | 0 | 0 | 0 | 0 | 0 | 0 | 0 | 0
213 | 74983652 | 74983638 | 31715109 | 70 | 1 | 1 | 1 | 1-100-32 |  | Затраты труда рабочих (Средний разряд - 3,2) | 1191 | 1013 | чел.-ч. | чел.-ч. | 1 | 74.2 | 0 | 0 | 0 | 8.74 | 0 | 1 | 1 | *1,05 | 77.91 | 2 | 74983639 | 281 | 0 | 0 | 0 | 0 | 0 | 0 | 0 | 0
213 | 74983653 | 74983638 | 31709492 | 70 | 1 | 1 | 1 | 4-100-00 |  | Затраты труда машинистов | 1191 | 1013 | чел.-ч. | чел.-ч. | 1 | 0.64 | 0 | 0 | 0 | 0 | 0 | 1 | 2 | *1,05 | 0.672 | 2 | 74983640 | 282 | 0 | 0 | 0 | 0 | 0 | 0 | 0 | 0
213 | 74983654 | 74983638 | 49672573 | 1 | 1 | 1 | 2 | 91.05.05-015 | ФСЭМ-2001, 91.05.05-015 , приказ Минстроя России № 876/пр от 26.12.2019 | Краны на автомобильном ходу, грузоподъемность 16 т | 1367 | 1011 | маш.-ч. | маш.-ч. | 1 | 0.26 | 0 | 115.4 | 13.5 | 0 | 0 | 1 | 0 | *1,05 | 0.273 | 2 | 74983641 | 283 | 0 | 0 | 0 | 0 | 0 | 0 | 0 | 0
213 | 74983655 | 74983638 | 49672695 | 1 | 1 | 1 | 2 | 91.06.03-047 | ФСЭМ-2001, 91.06.03-047 , приказ Минстроя России № 876/пр от 26.12.2019 | Лебедки ручные и рычажные тяговым усилием 31,39 кН (3,2 т) | 1367 | 1011 | маш.-ч. | маш.-ч. | 1 | 10.05 | 0 | 3.12 | 0 | 0 | 0 | 1 | 0 | *1,05 | 10.5525 | 2 | 74983642 | 284 | 0 | 0 | 0 | 0 | 0 | 0 | 0 | 0
213 | 74983656 | 74983638 | 49672703 | 1 | 1 | 1 | 2 | 91.06.03-055 | ФСЭМ-2001, 91.06.03-055 , приказ Минстроя России № 876/пр от 26.12.2019 | Лебедки электрические тяговым усилием 19,62 кН (2 т) | 1367 | 1011 | маш.-ч. | маш.-ч. | 1 | 0.13 | 0 | 6.66 | 0 | 0 | 0 | 1 | 0 | *1,05 | 0.1365 | 2 | 74983643 | 285 | 0 | 0 | 0 | 0 | 0 | 0 | 0 | 0
213 | 74983657 | 74983638 | 49673503 | 1 | 1 | 1 | 2 | 91.14.02-001 | ФСЭМ-2001, 91.14.02-001 , приказ Минстроя России № 876/пр от 26.12.2019 | Автомобили бортовые, грузоподъемность до 5 т | 1367 | 1011 | маш.-ч. | маш.-ч. | 1 | 0.38 | 0 | 65.71 | 11.6 | 0 | 0 | 1 | 0 | *1,05 | 0.399 | 2 | 74983644 | 286 | 0 | 0 | 0 | 0 | 0 | 0 | 0 | 0
213 | 74983658 | 74983638 | 49673715 | 1 | 1 | 1 | 2 | 91.17.04-233 | ФСЭМ-2001, 91.17.04-233 , приказ Минстроя России № 876/пр от 26.12.2019 | Установки для сварки ручной дуговой (постоянного тока) | 1367 | 1011 | маш.-ч. | маш.-ч. | 1 | 1.13 | 0 | 8.1 | 0 | 0 | 0 | 1 | 0 | *1,05 | 1.1865 | 2 | 74983645 | 287 | 0 | 0 | 0 | 0 | 0 | 0 | 0 | 0
213 | 74983659 | 74983638 | 49523464 | 1 | 1 | 1 | 3 | 01.7.06.03-0023 | ФССЦ-2001, 01.7.06.03-0023, приказ Минстроя России № 876/пр от 26.12.2019 | Лента полиэтиленовая с липким слоем, марка А | 1346 | 1009 | кг | кг | 1 | 7.95 | 39.02 | 0 | 0 | 0 | 0 | 1 | 0 |  | 7.95 | 2 | 74983646 | 288 | 0 | 0 | 0 | 0 | 0 | 0 | 0 | 0
213 | 74983660 | 74983638 | 49524301 | 1 | 1 | 1 | 3 | 01.7.11.07-0045 | ФССЦ-2001, 01.7.11.07-0045, приказ Минстроя России № 876/пр от 26.12.2019 | Электроды сварочные Э42А, диаметр 5 мм | 1348 | 1009 | т | т | 1000 | 0.00033 | 10362 | 0 | 0 | 0 | 0 | 1 | 0 |  | 0.00033 | 2 | 74983647 | 289 | 0 | 0 | 0 | 0 | 0 | 0 | 0 | 0
213 | 74983661 | 74983638 | 49525488 | 1 | 1 | 1 | 3 | 01.7.15.03-0042 | ФССЦ-2001, 01.7.15.03-0042, приказ Минстроя России № 876/пр от 26.12.2019 | Болты с гайками и шайбами строительные | 1346 | 1009 | кг | кг | 1 | 6 | 9.04 | 0 | 0 | 0 | 0 | 1 | 0 |  | 6 | 2 | 74983648 | 290 | 0 | 0 | 0 | 0 | 0 | 0 | 0 | 0
213 | 74983662 | 74983638 | 49526492 | 1 | 1 | 1 | 3 | 01.7.19.04-0031 | ФССЦ-2001, 01.7.19.04-0031, приказ Минстроя России № 876/пр от 26.12.2019 | Прокладки резиновые (пластина техническая прессованная) | 1346 | 1009 | кг | кг | 1 | 9.09 | 23.09 | 0 | 0 | 0 | 0 | 1 | 0 |  | 9.09 | 2 | 74983649 | 291 | 0 | 0 | 0 | 0 | 0 | 0 | 0 | 0
213 | 74983663 | 74983638 | 49512815 | 70 | 1 | 1 | 3 | 08.1.02.17 |  | Сетки в рамках | 1327 | 1005 | м2 | м2 | 1 | 0 | 0 | 0 | 0 | 0 | 1 | 0 | 0 |  | 0 | 3 | -1 |  | 0 | 0 | 0 | 0 | 0 | 0 | 0 | 0
213 | 74983664 | 74983638 | 49514610 | 70 | 1 | 1 | 3 | 19.1.01.03 |  | Воздуховоды металлические | 1327 | 1005 | м2 | м2 | 1 | 100 | 0 | 0 | 0 | 0 | 0 | 0 | 0 |  | 100 | 3 | -1 |  | 0 | 0 | 0 | 0 | 0 | 0 | 0 | 0
213 | 74983665 | 74983638 | 49514617 | 70 | 1 | 1 | 3 | 19.1.01.11 |  | Крепления | 1346 | 1009 | кг | кг | 1 | 0 | 0 | 0 | 0 | 0 | 1 | 0 | 0 |  | 0 | 3 | -1 |  | 0 | 0 | 0 | 0 | 0 | 0 | 0 | 0
213 | 74983666 | 74983638 | 49514616 | 70 | 1 | 1 | 3 | 19.1.01.11 |  | Заглушки питометражных лючков | 1371 | 1013 | ШТ | ШТ | 1 | 0 | 0 | 0 | 0 | 0 | 1 | 0 | 0 |  | 0 | 3 | -1 |  | 0 | 0 | 0 | 0 | 0 | 0 | 0 | 0
213 | 74983667 | 74983638 | 49514677 | 70 | 1 | 1 | 3 | 19.3.01.01 |  | Дроссель-клапаны в патрубке | 1371 | 1013 | ШТ | ШТ | 1 | 0 | 0 | 0 | 0 | 0 | 1 | 0 | 0 |  | 0 | 3 | -1 |  | 0 | 0 | 0 | 0 | 0 | 0 | 0 | 0
251 | 74983683 | 74983670 | 31715651 | 70 | 1 | 1 | 1 | 1-100-40 |  | Затраты труда рабочих (Средний разряд - 4) | 1191 | 1013 | чел.-ч. | чел.-ч. | 1 | 5.03 | 0 | 0 | 0 | 9.62 | 0 | 1 | 1 | *1,05 | 5.2815 | 2 | 74983671 | 294 | 0 | 0 | 0 | 0 | 0 | 0 | 0 | 0
251 | 74983684 | 74983670 | 31709492 | 70 | 1 | 1 | 1 | 4-100-00 |  | Затраты труда машинистов | 1191 | 1013 | чел.-ч. | чел.-ч. | 1 | 0.26 | 0 | 0 | 0 | 0 | 0 | 1 | 2 | *1,05 | 0.273 | 2 | 74983672 | 295 | 0 | 0 | 0 | 0 | 0 | 0 | 0 | 0
251 | 74983685 | 74983670 | 49672573 | 1 | 1 | 1 | 2 | 91.05.05-015 | ФСЭМ-2001, 91.05.05-015 , приказ Минстроя России № 876/пр от 26.12.2019 | Краны на автомобильном ходу, грузоподъемность 16 т | 1367 | 1011 | маш.-ч. | маш.-ч. | 1 | 0.1 | 0 | 115.4 | 13.5 | 0 | 0 | 1 | 0 | *1,05 | 0.105 | 2 | 74983673 | 296 | 0 | 0 | 0 | 0 | 0 | 0 | 0 | 0
251 | 74983686 | 74983670 | 49672695 | 1 | 1 | 1 | 2 | 91.06.03-047 | ФСЭМ-2001, 91.06.03-047 , приказ Минстроя России № 876/пр от 26.12.2019 | Лебедки ручные и рычажные тяговым усилием 31,39 кН (3,2 т) | 1367 | 1011 | маш.-ч. | маш.-ч. | 1 | 1.11 | 0 | 3.12 | 0 | 0 | 0 | 1 | 0 | *1,05 | 1.1655 | 2 | 74983674 | 297 | 0 | 0 | 0 | 0 | 0 | 0 | 0 | 0
251 | 74983687 | 74983670 | 49673503 | 1 | 1 | 1 | 2 | 91.14.02-001 | ФСЭМ-2001, 91.14.02-001 , приказ Минстроя России № 876/пр от 26.12.2019 | Автомобили бортовые, грузоподъемность до 5 т | 1367 | 1011 | маш.-ч. | маш.-ч. | 1 | 0.16 | 0 | 65.71 | 11.6 | 0 | 0 | 1 | 0 | *1,05 | 0.168 | 2 | 74983675 | 298 | 0 | 0 | 0 | 0 | 0 | 0 | 0 | 0
251 | 74983688 | 74983670 | 49525443 | 1 | 1 | 1 | 3 | 01.7.15.02-0051 | ФССЦ-2001, 01.7.15.02-0051, приказ Минстроя России № 876/пр от 26.12.2019 | Болты анкерные | 1348 | 1009 | т | т | 1000 | 0.0028 | 10068 | 0 | 0 | 0 | 0 | 1 | 0 |  | 0.0028 | 2 | 74983676 | 299 | 0 | 0 | 0 | 0 | 0 | 0 | 0 | 0
251 | 74983689 | 74983670 | 49525488 | 1 | 1 | 1 | 3 | 01.7.15.03-0042 | ФССЦ-2001, 01.7.15.03-0042, приказ Минстроя России № 876/пр от 26.12.2019 | Болты с гайками и шайбами строительные | 1346 | 1009 | кг | кг | 1 | 0.07 | 9.04 | 0 | 0 | 0 | 0 | 1 | 0 |  | 0.07 | 2 | 74983677 | 300 | 0 | 0 | 0 | 0 | 0 | 0 | 0 | 0
251 | 74983690 | 74983670 | 49526492 | 1 | 1 | 1 | 3 | 01.7.19.04-0031 | ФССЦ-2001, 01.7.19.04-0031, приказ Минстроя России № 876/пр от 26.12.2019 | Прокладки резиновые (пластина техническая прессованная) | 1346 | 1009 | кг | кг | 1 | 0.492 | 23.09 | 0 | 0 | 0 | 0 | 1 | 0 |  | 0.492 | 2 | 74983678 | 301 | 0 | 0 | 0 | 0 | 0 | 0 | 0 | 0
254 | 74983703 | 74983695 | 31715109 | 70 | 1 | 1 | 1 | 1-100-32 |  | Затраты труда рабочих (Средний разряд - 3,2) | 1191 | 1013 | чел.-ч. | чел.-ч. | 1 | 5.75 | 0 | 0 | 0 | 8.74 | 0 | 1 | 1 | )*1,05 | 6.0375 | 2 | 74983696 | 304 | 0 | 0 | 0 | 0 | 0 | 0 | 0 | 0
254 | 74983704 | 74983695 | 31709492 | 70 | 1 | 1 | 1 | 4-100-00 |  | Затраты труда машинистов | 1191 | 1013 | чел.-ч. | чел.-ч. | 1 | 0.01 | 0 | 0 | 0 | 0 | 0 | 1 | 2 | )*1,05 | 0.0105 | 2 | 74983697 | 305 | 0 | 0 | 0 | 0 | 0 | 0 | 0 | 0
254 | 74983705 | 74983695 | 49673503 | 1 | 1 | 1 | 2 | 91.14.02-001 | ФСЭМ-2001, 91.14.02-001 , приказ Минстроя России № 876/пр от 26.12.2019 | Автомобили бортовые, грузоподъемность до 5 т | 1367 | 1011 | маш.-ч. | маш.-ч. | 1 | 0.01 | 0 | 65.71 | 11.6 | 0 | 0 | 1 | 0 | )*1,05 | 0.0105 | 2 | 74983698 | 306 | 0 | 0 | 0 | 0 | 0 | 0 | 0 | 0
254 | 74983706 | 74983695 | 49525488 | 1 | 1 | 1 | 3 | 01.7.15.03-0042 | ФССЦ-2001, 01.7.15.03-0042, приказ Минстроя России № 876/пр от 26.12.2019 | Болты с гайками и шайбами строительные | 1346 | 1009 | кг | кг | 1 | 0.06 | 9.04 | 0 | 0 | 0 | 0 | 1 | 0 |  | 0.06 | 2 | 74983699 | 307 | 0 | 0 | 0 | 0 | 0 | 0 | 0 | 0
254 | 74983707 | 74983695 | 49526492 | 1 | 1 | 1 | 3 | 01.7.19.04-0031 | ФССЦ-2001, 01.7.19.04-0031, приказ Минстроя России № 876/пр от 26.12.2019 | Прокладки резиновые (пластина техническая прессованная) | 1346 | 1009 | кг | кг | 1 | 0.08 | 23.09 | 0 | 0 | 0 | 0 | 1 | 0 |  | 0.08 | 2 | 74983700 | 308 | 0 | 0 | 0 | 0 | 0 | 0 | 0 | 0
254 | 74983708 | 74983695 | 49514648 | 70 | 1 | 1 | 3 | 19.2.01.05 |  | Вставки гибкие | 1327 | 1005 | м2 | м2 | 1 | 1 | 0 | 0 | 0 | 0 | 0 | 0 | 0 |  | 1 | 3 | -1 |  | 0 | 0 | 0 | 0 | 0 | 0 | 0 | 0
256 | 74985354 | 74985353 | 49510723 | 70 | 1 | 1 | 1 | 1-100-34 |  | Затраты труда рабочих (Средний разряд - 3,4) | 1191 | 1013 | чел.-ч. | чел.-ч. | 1 | 1.6 | 0 | 0 | 0 | 8.97 | 0 | 1 | 1 | *1,05 | 1.68 | 2 | 74985354 | 310 | 0 | 0 | 0 | 0 | 0 | 0 | 0 | 0
256 | 74985355 | 74985353 | 49510905 | 70 | 1 | 1 | 1 | 4-100-00 |  | Затраты труда машинистов | 1191 | 1013 | чел.-ч. | чел.-ч. | 1 | 0.01 | 0 | 0 | 0 | 0 | 0 | 1 | 2 | *1,05 | 0.0105 | 2 | 74985355 | 311 | 0 | 0 | 0 | 0 | 0 | 0 | 0 | 0
256 | 74985356 | 74985353 | 49672695 | 1 | 1 | 1 | 2 | 91.06.03-047 | ФСЭМ-2001, 91.06.03-047 , приказ Минстроя России № 876/пр от 26.12.2019 | Лебедки ручные и рычажные тяговым усилием 31,39 кН (3,2 т) | 1367 | 1011 | маш.-ч. | маш.-ч. | 1 | 0.4 | 0 | 3.12 | 0 | 0 | 0 | 1 | 0 | *1,05 | 0.42 | 2 | 74985356 | 312 | 0 | 0 | 0 | 0 | 0 | 0 | 0 | 0
256 | 74985357 | 74985353 | 49673503 | 1 | 1 | 1 | 2 | 91.14.02-001 | ФСЭМ-2001, 91.14.02-001 , приказ Минстроя России № 876/пр от 26.12.2019 | Автомобили бортовые, грузоподъемность до 5 т | 1367 | 1011 | маш.-ч. | маш.-ч. | 1 | 0.01 | 0 | 65.71 | 11.6 | 0 | 0 | 1 | 0 | *1,05 | 0.0105 | 2 | 74985357 | 313 | 0 | 0 | 0 | 0 | 0 | 0 | 0 | 0
256 | 74985358 | 74985353 | 49525488 | 1 | 1 | 1 | 3 | 01.7.15.03-0042 | ФССЦ-2001, 01.7.15.03-0042, приказ Минстроя России № 876/пр от 26.12.2019 | Болты с гайками и шайбами строительные | 1346 | 1009 | кг | кг | 1 | 0.3 | 9.04 | 0 | 0 | 0 | 0 | 1 | 0 |  | 0.3 | 2 | 74985358 | 314 | 0 | 0 | 0 | 0 | 0 | 0 | 0 | 0
256 | 74985359 | 74985353 | 49526492 | 1 | 1 | 1 | 3 | 01.7.19.04-0031 | ФССЦ-2001, 01.7.19.04-0031, приказ Минстроя России № 876/пр от 26.12.2019 | Прокладки резиновые (пластина техническая прессованная) | 1346 | 1009 | кг | кг | 1 | 0.32 | 23.09 | 0 | 0 | 0 | 0 | 1 | 0 |  | 0.32 | 2 | 74985359 | 315 | 0 | 0 | 0 | 0 | 0 | 0 | 0 | 0
256 | 74985360 | 74985353 | 49514680 | 70 | 1 | 1 | 3 | 19.3.01.02 |  | Заслонки унифицированные или клапаны | 1371 | 1013 | ШТ | ШТ | 1 | 1 | 0 | 0 | 0 | 0 | 0 | 0 | 0 |  | 1 | 3 | -1 |  | 0 | 0 | 0 | 0 | 0 | 0 | 0 | 0
258 | 74987631 | 74987630 | 49510757 | 70 | 1 | 1 | 1 | 1-100-40 |  | Затраты труда рабочих (Средний разряд - 4) | 1191 | 1013 | чел.-ч. | чел.-ч. | 1 | 9.32 | 0 | 0 | 0 | 9.62 | 0 | 1 | 1 | *1,05 | 9.786 | 2 | 74987631 | 317 | 0 | 0 | 0 | 0 | 0 | 0 | 0 | 0
258 | 74987632 | 74987630 | 49510905 | 70 | 1 | 1 | 1 | 4-100-00 |  | Затраты труда машинистов | 1191 | 1013 | чел.-ч. | чел.-ч. | 1 | 0.05 | 0 | 0 | 0 | 0 | 0 | 1 | 2 | *1,05 | 0.0525 | 2 | 74987632 | 318 | 0 | 0 | 0 | 0 | 0 | 0 | 0 | 0
258 | 74987633 | 74987630 | 49672573 | 1 | 1 | 1 | 2 | 91.05.05-015 | ФСЭМ-2001, 91.05.05-015 , приказ Минстроя России № 876/пр от 26.12.2019 | Краны на автомобильном ходу, грузоподъемность 16 т | 1367 | 1011 | маш.-ч. | маш.-ч. | 1 | 0.02 | 0 | 115.4 | 13.5 | 0 | 0 | 1 | 0 | *1,05 | 0.021 | 2 | 74987633 | 319 | 0 | 0 | 0 | 0 | 0 | 0 | 0 | 0
258 | 74987634 | 74987630 | 49672695 | 1 | 1 | 1 | 2 | 91.06.03-047 | ФСЭМ-2001, 91.06.03-047 , приказ Минстроя России № 876/пр от 26.12.2019 | Лебедки ручные и рычажные тяговым усилием 31,39 кН (3,2 т) | 1367 | 1011 | маш.-ч. | маш.-ч. | 1 | 2.67 | 0 | 3.12 | 0 | 0 | 0 | 1 | 0 | *1,05 | 2.8035 | 2 | 74987634 | 320 | 0 | 0 | 0 | 0 | 0 | 0 | 0 | 0
258 | 74987635 | 74987630 | 49673503 | 1 | 1 | 1 | 2 | 91.14.02-001 | ФСЭМ-2001, 91.14.02-001 , приказ Минстроя России № 876/пр от 26.12.2019 | Автомобили бортовые, грузоподъемность до 5 т | 1367 | 1011 | маш.-ч. | маш.-ч. | 1 | 0.03 | 0 | 65.71 | 11.6 | 0 | 0 | 1 | 0 | *1,05 | 0.0315 | 2 | 74987635 | 321 | 0 | 0 | 0 | 0 | 0 | 0 | 0 | 0
258 | 74987636 | 74987630 | 49525443 | 1 | 1 | 1 | 3 | 01.7.15.02-0051 | ФССЦ-2001, 01.7.15.02-0051, приказ Минстроя России № 876/пр от 26.12.2019 | Болты анкерные | 1348 | 1009 | т | т | 1000 | 0.00128 | 10068 | 0 | 0 | 0 | 0 | 1 | 0 |  | 0.00128 | 2 | 74987636 | 322 | 0 | 0 | 0 | 0 | 0 | 0 | 0 | 0
258 | 74987637 | 74987630 | 49525488 | 1 | 1 | 1 | 3 | 01.7.15.03-0042 | ФССЦ-2001, 01.7.15.03-0042, приказ Минстроя России № 876/пр от 26.12.2019 | Болты с гайками и шайбами строительные | 1346 | 1009 | кг | кг | 1 | 0.96 | 9.04 | 0 | 0 | 0 | 0 | 1 | 0 |  | 0.96 | 2 | 74987637 | 323 | 0 | 0 | 0 | 0 | 0 | 0 | 0 | 0
258 | 74987638 | 74987630 | 49526492 | 1 | 1 | 1 | 3 | 01.7.19.04-0031 | ФССЦ-2001, 01.7.19.04-0031, приказ Минстроя России № 876/пр от 26.12.2019 | Прокладки резиновые (пластина техническая прессованная) | 1346 | 1009 | кг | кг | 1 | 0.11 | 23.09 | 0 | 0 | 0 | 0 | 1 | 0 |  | 0.11 | 2 | 74987638 | 324 | 0 | 0 | 0 | 0 | 0 | 0 | 0 | 0
258 | 74987639 | 74987630 | 49528527 | 1 | 1 | 1 | 3 | 04.3.01.09-0014 | ФССЦ-2001, 04.3.01.09-0014, приказ Минстроя России № 876/пр от 26.12.2019 | Раствор готовый кладочный, цементный, М100 | 1339 | 1007 | м3 | м3 | 1 | 0.009 | 519.8 | 0 | 0 | 0 | 0 | 1 | 0 |  | 0.009 | 2 | 74987639 | 325 | 0 | 0 | 0 | 0 | 0 | 0 | 0 | 0
258 | 74987640 | 74987630 | 49514617 | 70 | 1 | 1 | 3 | 19.1.01.11 |  | Крепления | 1346 | 1009 | кг | кг | 1 | 0 | 0 | 0 | 0 | 0 | 1 | 0 | 0 |  | 0 | 3 | -1 |  | 0 | 0 | 0 | 0 | 0 | 0 | 0 | 0
258 | 74987641 | 74987630 | 49514716 | 70 | 1 | 1 | 3 | 19.3.03.03 |  | Фильтры воздушные | 1371 | 1013 | ШТ | ШТ | 1 | 1 | 0 | 0 | 0 | 0 | 0 | 0 | 0 |  | 1 | 3 | -1 |  | 0 | 0 | 0 | 0 | 0 | 0 | 0 | 0
260 | 74983728 | 74983714 | 31715651 | 70 | 1 | 1 | 1 | 1-100-40 |  | Затраты труда рабочих (Средний разряд - 4) | 1191 | 1013 | чел.-ч. | чел.-ч. | 1 | 6.67 | 0 | 0 | 0 | 9.62 | 0 | 1 | 1 | )*1,05 | 7.0035 | 2 | 74983715 | 327 | 0 | 0 | 0 | 0 | 0 | 0 | 0 | 0
260 | 74983729 | 74983714 | 31709492 | 70 | 1 | 1 | 1 | 4-100-00 |  | Затраты труда машинистов | 1191 | 1013 | чел.-ч. | чел.-ч. | 1 | 0.11 | 0 | 0 | 0 | 0 | 0 | 1 | 2 | )*1,05 | 0.1155 | 2 | 74983716 | 328 | 0 | 0 | 0 | 0 | 0 | 0 | 0 | 0
260 | 74983730 | 74983714 | 49672573 | 1 | 1 | 1 | 2 | 91.05.05-015 | ФСЭМ-2001, 91.05.05-015 , приказ Минстроя России № 876/пр от 26.12.2019 | Краны на автомобильном ходу, грузоподъемность 16 т | 1367 | 1011 | маш.-ч. | маш.-ч. | 1 | 0.04 | 0 | 115.4 | 13.5 | 0 | 0 | 1 | 0 | )*1,05 | 0.042 | 2 | 74983717 | 329 | 0 | 0 | 0 | 0 | 0 | 0 | 0 | 0
260 | 74983731 | 74983714 | 49672695 | 1 | 1 | 1 | 2 | 91.06.03-047 | ФСЭМ-2001, 91.06.03-047 , приказ Минстроя России № 876/пр от 26.12.2019 | Лебедки ручные и рычажные тяговым усилием 31,39 кН (3,2 т) | 1367 | 1011 | маш.-ч. | маш.-ч. | 1 | 0.91 | 0 | 3.12 | 0 | 0 | 0 | 1 | 0 | )*1,05 | 0.9555 | 2 | 74983718 | 330 | 0 | 0 | 0 | 0 | 0 | 0 | 0 | 0
260 | 74983732 | 74983714 | 49673503 | 1 | 1 | 1 | 2 | 91.14.02-001 | ФСЭМ-2001, 91.14.02-001 , приказ Минстроя России № 876/пр от 26.12.2019 | Автомобили бортовые, грузоподъемность до 5 т | 1367 | 1011 | маш.-ч. | маш.-ч. | 1 | 0.07 | 0 | 65.71 | 11.6 | 0 | 0 | 1 | 0 | )*1,05 | 0.0735 | 2 | 74983719 | 331 | 0 | 0 | 0 | 0 | 0 | 0 | 0 | 0
260 | 74983733 | 74983714 | 49673715 | 1 | 1 | 1 | 2 | 91.17.04-233 | ФСЭМ-2001, 91.17.04-233 , приказ Минстроя России № 876/пр от 26.12.2019 | Установки для сварки ручной дуговой (постоянного тока) | 1367 | 1011 | маш.-ч. | маш.-ч. | 1 | 0.15 | 0 | 8.1 | 0 | 0 | 0 | 1 | 0 | )*1,05 | 0.1575 | 2 | 74983720 | 332 | 0 | 0 | 0 | 0 | 0 | 0 | 0 | 0
260 | 74983734 | 74983714 | 49521237 | 1 | 1 | 1 | 3 | 01.1.02.08-0001 | ФССЦ-2001, 01.1.02.08-0001, приказ Минстроя России № 876/пр от 26.12.2019 | Прокладки из паронита ПМБ, толщина 1 мм, диаметр 50 мм | 1407 | 1013 | 1000 ШТ | 1000 ШТ | 1 | 0.002 | 3450 | 0 | 0 | 0 | 0 | 1 | 0 |  | 0.002 | 2 | 74983721 | 333 | 0 | 0 | 0 | 0 | 0 | 0 | 0 | 0
260 | 74983735 | 74983714 | 49524301 | 1 | 1 | 1 | 3 | 01.7.11.07-0045 | ФССЦ-2001, 01.7.11.07-0045, приказ Минстроя России № 876/пр от 26.12.2019 | Электроды сварочные Э42А, диаметр 5 мм | 1348 | 1009 | т | т | 1000 | 0.00012 | 10362 | 0 | 0 | 0 | 0 | 1 | 0 |  | 0.00012 | 2 | 74983722 | 334 | 0 | 0 | 0 | 0 | 0 | 0 | 0 | 0
260 | 74983736 | 74983714 | 49525443 | 1 | 1 | 1 | 3 | 01.7.15.02-0051 | ФССЦ-2001, 01.7.15.02-0051, приказ Минстроя России № 876/пр от 26.12.2019 | Болты анкерные | 1348 | 1009 | т | т | 1000 | 0.00308 | 10068 | 0 | 0 | 0 | 0 | 1 | 0 |  | 0.00308 | 2 | 74983723 | 335 | 0 | 0 | 0 | 0 | 0 | 0 | 0 | 0
260 | 74983737 | 74983714 | 49525488 | 1 | 1 | 1 | 3 | 01.7.15.03-0042 | ФССЦ-2001, 01.7.15.03-0042, приказ Минстроя России № 876/пр от 26.12.2019 | Болты с гайками и шайбами строительные | 1346 | 1009 | кг | кг | 1 | 0.65 | 9.04 | 0 | 0 | 0 | 0 | 1 | 0 |  | 0.65 | 2 | 74983724 | 336 | 0 | 0 | 0 | 0 | 0 | 0 | 0 | 0
260 | 74983738 | 74983714 | 49528527 | 1 | 1 | 1 | 3 | 04.3.01.09-0014 | ФССЦ-2001, 04.3.01.09-0014, приказ Минстроя России № 876/пр от 26.12.2019 | Раствор готовый кладочный, цементный, М100 | 1339 | 1007 | м3 | м3 | 1 | 0.0077 | 519.8 | 0 | 0 | 0 | 0 | 1 | 0 |  | 0.0077 | 2 | 74983725 | 337 | 0 | 0 | 0 | 0 | 0 | 0 | 0 | 0
260 | 74983739 | 74983714 | 49514616 | 70 | 1 | 1 | 3 | 19.1.01.11 |  | Крепления | 1346 | 1009 | кг | кг | 1 | 0 | 0 | 0 | 0 | 0 | 1 | 0 | 0 |  | 0 | 3 | -1 |  | 0 | 0 | 0 | 0 | 0 | 0 | 0 | 0
260 | 74983740 | 74983714 | 49581350 | 1 | 1 | 1 | 3 | 23.8.03.11-0652 | ФССЦ-2001, 23.8.03.11-0652, приказ Минстроя России № 876/пр от 26.12.2019 | Фланцы стальные плоские приварные из стали ВСт3сп2, ВСт3сп3, номинальное давление 1,0 МПа, номинальный диаметр 40 мм | 1371 | 1013 | ШТ | ШТ | 1 | 2 | 23 | 0 | 0 | 0 | 0 | 1 | 0 |  | 2 | 2 | 74983726 | 338 | 0 | 0 | 0 | 0 | 0 | 0 | 0 | 0
262 | 74987670 | 74987669 | 49510757 | 70 | 1 | 1 | 1 | 1-100-40 |  | Затраты труда рабочих (Средний разряд - 4) | 1191 | 1013 | чел.-ч. | чел.-ч. | 1 | 3.65 | 0 | 0 | 0 | 9.62 | 0 | 1 | 1 | *1,05 | 3.8325 | 2 | 74987670 | 340 | 0 | 0 | 0 | 0 | 0 | 0 | 0 | 0
262 | 74987671 | 74987669 | 49510905 | 70 | 1 | 1 | 1 | 4-100-00 |  | Затраты труда машинистов | 1191 | 1013 | чел.-ч. | чел.-ч. | 1 | 0.05 | 0 | 0 | 0 | 0 | 0 | 1 | 2 | *1,05 | 0.0525 | 2 | 74987671 | 341 | 0 | 0 | 0 | 0 | 0 | 0 | 0 | 0
262 | 74987672 | 74987669 | 49672573 | 1 | 1 | 1 | 2 | 91.05.05-015 | ФСЭМ-2001, 91.05.05-015 , приказ Минстроя России № 876/пр от 26.12.2019 | Краны на автомобильном ходу, грузоподъемность 16 т | 1367 | 1011 | маш.-ч. | маш.-ч. | 1 | 0.01 | 0 | 115.4 | 13.5 | 0 | 0 | 1 | 0 | *1,05 | 0.0105 | 2 | 74987672 | 342 | 0 | 0 | 0 | 0 | 0 | 0 | 0 | 0
262 | 74987673 | 74987669 | 49672695 | 1 | 1 | 1 | 2 | 91.06.03-047 | ФСЭМ-2001, 91.06.03-047 , приказ Минстроя России № 876/пр от 26.12.2019 | Лебедки ручные и рычажные тяговым усилием 31,39 кН (3,2 т) | 1367 | 1011 | маш.-ч. | маш.-ч. | 1 | 0.91 | 0 | 3.12 | 0 | 0 | 0 | 1 | 0 | *1,05 | 0.9555 | 2 | 74987673 | 343 | 0 | 0 | 0 | 0 | 0 | 0 | 0 | 0
262 | 74987674 | 74987669 | 49673503 | 1 | 1 | 1 | 2 | 91.14.02-001 | ФСЭМ-2001, 91.14.02-001 , приказ Минстроя России № 876/пр от 26.12.2019 | Автомобили бортовые, грузоподъемность до 5 т | 1367 | 1011 | маш.-ч. | маш.-ч. | 1 | 0.04 | 0 | 65.71 | 11.6 | 0 | 0 | 1 | 0 | *1,05 | 0.042 | 2 | 74987674 | 344 | 0 | 0 | 0 | 0 | 0 | 0 | 0 | 0
262 | 74987675 | 74987669 | 49525488 | 1 | 1 | 1 | 3 | 01.7.15.03-0042 | ФССЦ-2001, 01.7.15.03-0042, приказ Минстроя России № 876/пр от 26.12.2019 | Болты с гайками и шайбами строительные | 1346 | 1009 | кг | кг | 1 | 0.02 | 9.04 | 0 | 0 | 0 | 0 | 1 | 0 |  | 0.02 | 2 | 74987675 | 345 | 0 | 0 | 0 | 0 | 0 | 0 | 0 | 0
262 | 74987676 | 74987669 | 49526492 | 1 | 1 | 1 | 3 | 01.7.19.04-0031 | ФССЦ-2001, 01.7.19.04-0031, приказ Минстроя России № 876/пр от 26.12.2019 | Прокладки резиновые (пластина техническая прессованная) | 1346 | 1009 | кг | кг | 1 | 0.08 | 23.09 | 0 | 0 | 0 | 0 | 1 | 0 |  | 0.08 | 2 | 74987676 | 346 | 0 | 0 | 0 | 0 | 0 | 0 | 0 | 0
264 | 74987687 | 74987680 | 31715109 | 70 | 1 | 1 | 1 | 1-100-32 |  | Затраты труда рабочих (Средний разряд - 3,2) | 1191 | 1013 | чел.-ч. | чел.-ч. | 1 | 5.75 | 0 | 0 | 0 | 8.74 | 0 | 1 | 1 | )*1,05 | 6.0375 | 2 | 74987681 | 348 | 0 | 0 | 0 | 0 | 0 | 0 | 0 | 0
264 | 74987688 | 74987680 | 31709492 | 70 | 1 | 1 | 1 | 4-100-00 |  | Затраты труда машинистов | 1191 | 1013 | чел.-ч. | чел.-ч. | 1 | 0.01 | 0 | 0 | 0 | 0 | 0 | 1 | 2 | )*1,05 | 0.0105 | 2 | 74987682 | 349 | 0 | 0 | 0 | 0 | 0 | 0 | 0 | 0
264 | 74987689 | 74987680 | 49673503 | 1 | 1 | 1 | 2 | 91.14.02-001 | ФСЭМ-2001, 91.14.02-001 , приказ Минстроя России № 876/пр от 26.12.2019 | Автомобили бортовые, грузоподъемность до 5 т | 1367 | 1011 | маш.-ч. | маш.-ч. | 1 | 0.01 | 0 | 65.71 | 11.6 | 0 | 0 | 1 | 0 | )*1,05 | 0.0105 | 2 | 74987683 | 350 | 0 | 0 | 0 | 0 | 0 | 0 | 0 | 0
264 | 74987690 | 74987680 | 49525488 | 1 | 1 | 1 | 3 | 01.7.15.03-0042 | ФССЦ-2001, 01.7.15.03-0042, приказ Минстроя России № 876/пр от 26.12.2019 | Болты с гайками и шайбами строительные | 1346 | 1009 | кг | кг | 1 | 0.06 | 9.04 | 0 | 0 | 0 | 0 | 1 | 0 |  | 0.06 | 2 | 74987684 | 351 | 0 | 0 | 0 | 0 | 0 | 0 | 0 | 0
264 | 74987691 | 74987680 | 49526492 | 1 | 1 | 1 | 3 | 01.7.19.04-0031 | ФССЦ-2001, 01.7.19.04-0031, приказ Минстроя России № 876/пр от 26.12.2019 | Прокладки резиновые (пластина техническая прессованная) | 1346 | 1009 | кг | кг | 1 | 0.08 | 23.09 | 0 | 0 | 0 | 0 | 1 | 0 |  | 0.08 | 2 | 74987685 | 352 | 0 | 0 | 0 | 0 | 0 | 0 | 0 | 0
264 | 74987692 | 74987680 | 49514648 | 70 | 1 | 1 | 3 | 19.2.01.05 |  | Вставки гибкие | 1327 | 1005 | м2 | м2 | 1 | 1 | 0 | 0 | 0 | 0 | 0 | 0 | 0 |  | 1 | 3 | -1 |  | 0 | 0 | 0 | 0 | 0 | 0 | 0 | 0
266 | 74987708 | 74987699 | 31714704 | 70 | 1 | 1 | 1 | 1-100-34 |  | Затраты труда рабочих (Средний разряд - 3,4) | 1191 | 1013 | чел.-ч. | чел.-ч. | 1 | 2 | 0 | 0 | 0 | 8.97 | 0 | 1 | 1 | *1,05 | 2.1 | 2 | 74987700 | 354 | 0 | 0 | 0 | 0 | 0 | 0 | 0 | 0
266 | 74987709 | 74987699 | 31709492 | 70 | 1 | 1 | 1 | 4-100-00 |  | Затраты труда машинистов | 1191 | 1013 | чел.-ч. | чел.-ч. | 1 | 0.03 | 0 | 0 | 0 | 0 | 0 | 1 | 2 | *1,05 | 0.0315 | 2 | 74987701 | 355 | 0 | 0 | 0 | 0 | 0 | 0 | 0 | 0
266 | 74987710 | 74987699 | 49672573 | 1 | 1 | 1 | 2 | 91.05.05-015 | ФСЭМ-2001, 91.05.05-015 , приказ Минстроя России № 876/пр от 26.12.2019 | Краны на автомобильном ходу, грузоподъемность 16 т | 1367 | 1011 | маш.-ч. | маш.-ч. | 1 | 0.01 | 0 | 115.4 | 13.5 | 0 | 0 | 1 | 0 | *1,05 | 0.0105 | 2 | 74987702 | 356 | 0 | 0 | 0 | 0 | 0 | 0 | 0 | 0
266 | 74987711 | 74987699 | 49672695 | 1 | 1 | 1 | 2 | 91.06.03-047 | ФСЭМ-2001, 91.06.03-047 , приказ Минстроя России № 876/пр от 26.12.2019 | Лебедки ручные и рычажные тяговым усилием 31,39 кН (3,2 т) | 1367 | 1011 | маш.-ч. | маш.-ч. | 1 | 0.5 | 0 | 3.12 | 0 | 0 | 0 | 1 | 0 | *1,05 | 0.525 | 2 | 74987703 | 357 | 0 | 0 | 0 | 0 | 0 | 0 | 0 | 0
266 | 74987712 | 74987699 | 49673503 | 1 | 1 | 1 | 2 | 91.14.02-001 | ФСЭМ-2001, 91.14.02-001 , приказ Минстроя России № 876/пр от 26.12.2019 | Автомобили бортовые, грузоподъемность до 5 т | 1367 | 1011 | маш.-ч. | маш.-ч. | 1 | 0.02 | 0 | 65.71 | 11.6 | 0 | 0 | 1 | 0 | *1,05 | 0.021 | 2 | 74987704 | 358 | 0 | 0 | 0 | 0 | 0 | 0 | 0 | 0
266 | 74987713 | 74987699 | 49525488 | 1 | 1 | 1 | 3 | 01.7.15.03-0042 | ФССЦ-2001, 01.7.15.03-0042, приказ Минстроя России № 876/пр от 26.12.2019 | Болты с гайками и шайбами строительные | 1346 | 1009 | кг | кг | 1 | 0.5 | 9.04 | 0 | 0 | 0 | 0 | 1 | 0 |  | 0.5 | 2 | 74987705 | 359 | 0 | 0 | 0 | 0 | 0 | 0 | 0 | 0
266 | 74987714 | 74987699 | 49526492 | 1 | 1 | 1 | 3 | 01.7.19.04-0031 | ФССЦ-2001, 01.7.19.04-0031, приказ Минстроя России № 876/пр от 26.12.2019 | Прокладки резиновые (пластина техническая прессованная) | 1346 | 1009 | кг | кг | 1 | 1.05 | 23.09 | 0 | 0 | 0 | 0 | 1 | 0 |  | 1.05 | 2 | 74987706 | 360 | 0 | 0 | 0 | 0 | 0 | 0 | 0 | 0
266 | 74987715 | 74987699 | 49514680 | 70 | 1 | 1 | 3 | 19.3.01.02 |  | Заслонки унифицированные или клапаны | 1371 | 1013 | ШТ | ШТ | 1 | 1 | 0 | 0 | 0 | 0 | 0 | 0 | 0 |  | 1 | 3 | -1 |  | 0 | 0 | 0 | 0 | 0 | 0 | 0 | 0
268 | 74987726 | 74987718 | 31714704 | 70 | 1 | 1 | 1 | 1-100-34 |  | Затраты труда рабочих (Средний разряд - 3,4) | 1191 | 1013 | чел.-ч. | чел.-ч. | 1 | 2 | 0 | 0 | 0 | 8.97 | 0 | 1 | 1 | *1,05 | 2.1 | 2 | 74987719 | 362 | 0 | 0 | 0 | 0 | 0 | 0 | 0 | 0
268 | 74987727 | 74987718 | 31709492 | 70 | 1 | 1 | 1 | 4-100-00 |  | Затраты труда машинистов | 1191 | 1013 | чел.-ч. | чел.-ч. | 1 | 0.01 | 0 | 0 | 0 | 0 | 0 | 1 | 2 | *1,05 | 0.0105 | 2 | 74987720 | 363 | 0 | 0 | 0 | 0 | 0 | 0 | 0 | 0
268 | 74987728 | 74987718 | 49672695 | 1 | 1 | 1 | 2 | 91.06.03-047 | ФСЭМ-2001, 91.06.03-047 , приказ Минстроя России № 876/пр от 26.12.2019 | Лебедки ручные и рычажные тяговым усилием 31,39 кН (3,2 т) | 1367 | 1011 | маш.-ч. | маш.-ч. | 1 | 0.5 | 0 | 3.12 | 0 | 0 | 0 | 1 | 0 | *1,05 | 0.525 | 2 | 74987721 | 364 | 0 | 0 | 0 | 0 | 0 | 0 | 0 | 0
268 | 74987729 | 74987718 | 49673503 | 1 | 1 | 1 | 2 | 91.14.02-001 | ФСЭМ-2001, 91.14.02-001 , приказ Минстроя России № 876/пр от 26.12.2019 | Автомобили бортовые, грузоподъемность до 5 т | 1367 | 1011 | маш.-ч. | маш.-ч. | 1 | 0.01 | 0 | 65.71 | 11.6 | 0 | 0 | 1 | 0 | *1,05 | 0.0105 | 2 | 74987722 | 365 | 0 | 0 | 0 | 0 | 0 | 0 | 0 | 0
268 | 74987730 | 74987718 | 49525488 | 1 | 1 | 1 | 3 | 01.7.15.03-0042 | ФССЦ-2001, 01.7.15.03-0042, приказ Минстроя России № 876/пр от 26.12.2019 | Болты с гайками и шайбами строительные | 1346 | 1009 | кг | кг | 1 | 0.4 | 9.04 | 0 | 0 | 0 | 0 | 1 | 0 |  | 0.4 | 2 | 74987723 | 366 | 0 | 0 | 0 | 0 | 0 | 0 | 0 | 0
268 | 74987731 | 74987718 | 49526492 | 1 | 1 | 1 | 3 | 01.7.19.04-0031 | ФССЦ-2001, 01.7.19.04-0031, приказ Минстроя России № 876/пр от 26.12.2019 | Прокладки резиновые (пластина техническая прессованная) | 1346 | 1009 | кг | кг | 1 | 1.05 | 23.09 | 0 | 0 | 0 | 0 | 1 | 0 |  | 1.05 | 2 | 74987724 | 367 | 0 | 0 | 0 | 0 | 0 | 0 | 0 | 0
268 | 74987732 | 74987718 | 49514680 | 70 | 1 | 1 | 3 | 19.3.01.02 |  | Заслонки унифицированные или клапаны | 1371 | 1013 | ШТ | ШТ | 1 | 1 | 0 | 0 | 0 | 0 | 0 | 0 | 0 |  | 1 | 3 | -1 |  | 0 | 0 | 0 | 0 | 0 | 0 | 0 | 0
270 | 74987746 | 74987735 | 31714704 | 70 | 1 | 1 | 1 | 1-100-34 |  | Затраты труда рабочих (Средний разряд - 3,4) | 1191 | 1013 | чел.-ч. | чел.-ч. | 1 | 1.07 | 0 | 0 | 0 | 8.97 | 0 | 1 | 1 | )*1,05 | 1.1235 | 2 | 74987736 | 369 | 0 | 0 | 0 | 0 | 0 | 0 | 0 | 0
270 | 74987747 | 74987735 | 31709492 | 70 | 1 | 1 | 1 | 4-100-00 |  | Затраты труда машинистов | 1191 | 1013 | чел.-ч. | чел.-ч. | 1 | 0.01 | 0 | 0 | 0 | 0 | 0 | 1 | 2 | )*1,05 | 0.0105 | 2 | 74987737 | 370 | 0 | 0 | 0 | 0 | 0 | 0 | 0 | 0
270 | 74987748 | 74987735 | 49673503 | 1 | 1 | 1 | 2 | 91.14.02-001 | ФСЭМ-2001, 91.14.02-001 , приказ Минстроя России № 876/пр от 26.12.2019 | Автомобили бортовые, грузоподъемность до 5 т | 1367 | 1011 | маш.-ч. | маш.-ч. | 1 | 0.01 | 0 | 65.71 | 11.6 | 0 | 0 | 1 | 0 | )*1,05 | 0.0105 | 2 | 74987738 | 371 | 0 | 0 | 0 | 0 | 0 | 0 | 0 | 0
270 | 74987749 | 74987735 | 49673715 | 1 | 1 | 1 | 2 | 91.17.04-233 | ФСЭМ-2001, 91.17.04-233 , приказ Минстроя России № 876/пр от 26.12.2019 | Установки для сварки ручной дуговой (постоянного тока) | 1367 | 1011 | маш.-ч. | маш.-ч. | 1 | 0.1 | 0 | 8.1 | 0 | 0 | 0 | 1 | 0 | )*1,05 | 0.105 | 2 | 74987739 | 372 | 0 | 0 | 0 | 0 | 0 | 0 | 0 | 0
270 | 74987750 | 74987735 | 49523218 | 1 | 1 | 1 | 3 | 01.7.03.04-0001-3 | ФССЦ-2001, 01.7.03.04-0001-3, приказ Минстроя России № 294/пр от 01.06.2020 (см. тех.часть) | Затраты на электроэнергию, потребляемую ручным инструментом ( 1 % от ОЗП) | 1374 | 1013 | РУБ | РУБ | 1 | 0.1 | 1 | 0 | 0 | 0 | 0 | 0 | 0 |  | 0.1 | 2 | 74987740 | 373 | 0 | 0 | 0 | 0 | 0 | 0 | 0 | 0
270 | 74987751 | 74987735 | 49524301 | 1 | 1 | 1 | 3 | 01.7.11.07-0045 | ФССЦ-2001, 01.7.11.07-0045, приказ Минстроя России № 876/пр от 26.12.2019 | Электроды сварочные Э42А, диаметр 5 мм | 1348 | 1009 | т | т | 1000 | 0.00011 | 10362 | 0 | 0 | 0 | 0 | 1 | 0 |  | 0.00011 | 2 | 74987741 | 374 | 0 | 0 | 0 | 0 | 0 | 0 | 0 | 0
270 | 74987752 | 74987735 | 49528527 | 1 | 1 | 1 | 3 | 04.3.01.09-0014 | ФССЦ-2001, 04.3.01.09-0014, приказ Минстроя России № 876/пр от 26.12.2019 | Раствор готовый кладочный, цементный, М100 | 1339 | 1007 | м3 | м3 | 1 | 0.0003 | 519.8 | 0 | 0 | 0 | 0 | 1 | 0 |  | 0.0003 | 2 | 74987742 | 375 | 0 | 0 | 0 | 0 | 0 | 0 | 0 | 0
270 | 74987753 | 74987735 | 49543539 | 1 | 1 | 1 | 3 | 08.4.03.02-0004 | ФССЦ-2001, 08.4.03.02-0004, приказ Минстроя России № 876/пр от 26.12.2019 | Сталь арматурная, горячекатаная, гладкая, класс А-I, диаметр 12 мм | 1348 | 1009 | т | т | 1000 | 0.00043 | 6508.75 | 0 | 0 | 0 | 0 | 1 | 0 |  | 0.00043 | 2 | 74987743 | 376 | 0 | 0 | 0 | 0 | 0 | 0 | 0 | 0
270 | 74987754 | 74987735 | 49514668 | 70 | 1 | 1 | 3 | 19.2.03.09 |  | Решетки жалюзийные | 1371 | 1013 | ШТ | ШТ | 1 | 1 | 0 | 0 | 0 | 0 | 0 | 0 | 0 |  | 1 | 3 | -1 |  | 0 | 0 | 0 | 0 | 0 | 0 | 0 | 0
273 | 74987909 | 74987896 | 31715109 | 70 | 1 | 1 | 1 | 1-100-32 |  | Затраты труда рабочих (Средний разряд - 3,2) | 1191 | 1013 | чел.-ч. | чел.-ч. | 1 | 62.4 | 0 | 0 | 0 | 8.74 | 0 | 1 | 1 | *1,05 | 65.52 | 2 | 74987897 | 378 | 0 | 0 | 0 | 0 | 0 | 0 | 0 | 0
273 | 74987910 | 74987896 | 31709492 | 70 | 1 | 1 | 1 | 4-100-00 |  | Затраты труда машинистов | 1191 | 1013 | чел.-ч. | чел.-ч. | 1 | 0.66 | 0 | 0 | 0 | 0 | 0 | 1 | 2 | *1,05 | 0.693 | 2 | 74987898 | 379 | 0 | 0 | 0 | 0 | 0 | 0 | 0 | 0
273 | 74987911 | 74987896 | 49672573 | 1 | 1 | 1 | 2 | 91.05.05-015 | ФСЭМ-2001, 91.05.05-015 , приказ Минстроя России № 876/пр от 26.12.2019 | Краны на автомобильном ходу, грузоподъемность 16 т | 1367 | 1011 | маш.-ч. | маш.-ч. | 1 | 0.27 | 0 | 115.4 | 13.5 | 0 | 0 | 1 | 0 | *1,05 | 0.2835 | 2 | 74987899 | 380 | 0 | 0 | 0 | 0 | 0 | 0 | 0 | 0
273 | 74987912 | 74987896 | 49672695 | 1 | 1 | 1 | 2 | 91.06.03-047 | ФСЭМ-2001, 91.06.03-047 , приказ Минстроя России № 876/пр от 26.12.2019 | Лебедки ручные и рычажные тяговым усилием 31,39 кН (3,2 т) | 1367 | 1011 | маш.-ч. | маш.-ч. | 1 | 8.69 | 0 | 3.12 | 0 | 0 | 0 | 1 | 0 | *1,05 | 9.1245 | 2 | 74987900 | 381 | 0 | 0 | 0 | 0 | 0 | 0 | 0 | 0
273 | 74987913 | 74987896 | 49672703 | 1 | 1 | 1 | 2 | 91.06.03-055 | ФСЭМ-2001, 91.06.03-055 , приказ Минстроя России № 876/пр от 26.12.2019 | Лебедки электрические тяговым усилием 19,62 кН (2 т) | 1367 | 1011 | маш.-ч. | маш.-ч. | 1 | 0.15 | 0 | 6.66 | 0 | 0 | 0 | 1 | 0 | *1,05 | 0.1575 | 2 | 74987901 | 382 | 0 | 0 | 0 | 0 | 0 | 0 | 0 | 0
273 | 74987914 | 74987896 | 49673503 | 1 | 1 | 1 | 2 | 91.14.02-001 | ФСЭМ-2001, 91.14.02-001 , приказ Минстроя России № 876/пр от 26.12.2019 | Автомобили бортовые, грузоподъемность до 5 т | 1367 | 1011 | маш.-ч. | маш.-ч. | 1 | 0.39 | 0 | 65.71 | 11.6 | 0 | 0 | 1 | 0 | *1,05 | 0.4095 | 2 | 74987902 | 383 | 0 | 0 | 0 | 0 | 0 | 0 | 0 | 0
273 | 74987915 | 74987896 | 49673715 | 1 | 1 | 1 | 2 | 91.17.04-233 | ФСЭМ-2001, 91.17.04-233 , приказ Минстроя России № 876/пр от 26.12.2019 | Установки для сварки ручной дуговой (постоянного тока) | 1367 | 1011 | маш.-ч. | маш.-ч. | 1 | 0.99 | 0 | 8.1 | 0 | 0 | 0 | 1 | 0 | *1,05 | 1.0395 | 2 | 74987903 | 384 | 0 | 0 | 0 | 0 | 0 | 0 | 0 | 0
273 | 74987916 | 74987896 | 49523464 | 1 | 1 | 1 | 3 | 01.7.06.03-0023 | ФССЦ-2001, 01.7.06.03-0023, приказ Минстроя России № 876/пр от 26.12.2019 | Лента полиэтиленовая с липким слоем, марка А | 1346 | 1009 | кг | кг | 1 | 6.99 | 39.02 | 0 | 0 | 0 | 0 | 1 | 0 |  | 6.99 | 2 | 74987904 | 385 | 0 | 0 | 0 | 0 | 0 | 0 | 0 | 0
273 | 74987917 | 74987896 | 49524301 | 1 | 1 | 1 | 3 | 01.7.11.07-0045 | ФССЦ-2001, 01.7.11.07-0045, приказ Минстроя России № 876/пр от 26.12.2019 | Электроды сварочные Э42А, диаметр 5 мм | 1348 | 1009 | т | т | 1000 | 0.00029 | 10362 | 0 | 0 | 0 | 0 | 1 | 0 |  | 0.00029 | 2 | 74987905 | 386 | 0 | 0 | 0 | 0 | 0 | 0 | 0 | 0
273 | 74987918 | 74987896 | 49525488 | 1 | 1 | 1 | 3 | 01.7.15.03-0042 | ФССЦ-2001, 01.7.15.03-0042, приказ Минстроя России № 876/пр от 26.12.2019 | Болты с гайками и шайбами строительные | 1346 | 1009 | кг | кг | 1 | 7 | 9.04 | 0 | 0 | 0 | 0 | 1 | 0 |  | 7 | 2 | 74987906 | 387 | 0 | 0 | 0 | 0 | 0 | 0 | 0 | 0
273 | 74987919 | 74987896 | 49526492 | 1 | 1 | 1 | 3 | 01.7.19.04-0031 | ФССЦ-2001, 01.7.19.04-0031, приказ Минстроя России № 876/пр от 26.12.2019 | Прокладки резиновые (пластина техническая прессованная) | 1346 | 1009 | кг | кг | 1 | 9.91 | 23.09 | 0 | 0 | 0 | 0 | 1 | 0 |  | 9.91 | 2 | 74987907 | 388 | 0 | 0 | 0 | 0 | 0 | 0 | 0 | 0
273 | 74987920 | 74987896 | 49512815 | 70 | 1 | 1 | 3 | 08.1.02.17 |  | Сетки в рамках | 1327 | 1005 | м2 | м2 | 1 | 0 | 0 | 0 | 0 | 0 | 1 | 0 | 0 |  | 0 | 3 | -1 |  | 0 | 0 | 0 | 0 | 0 | 0 | 0 | 0
273 | 74987921 | 74987896 | 49514610 | 70 | 1 | 1 | 3 | 19.1.01.03 |  | Воздуховоды металлические | 1327 | 1005 | м2 | м2 | 1 | 100 | 0 | 0 | 0 | 0 | 0 | 0 | 0 |  | 100 | 3 | -1 |  | 0 | 0 | 0 | 0 | 0 | 0 | 0 | 0
273 | 74987922 | 74987896 | 49514617 | 70 | 1 | 1 | 3 | 19.1.01.11 |  | Крепления | 1346 | 1009 | кг | кг | 1 | 0 | 0 | 0 | 0 | 0 | 1 | 0 | 0 |  | 0 | 3 | -1 |  | 0 | 0 | 0 | 0 | 0 | 0 | 0 | 0
273 | 74987923 | 74987896 | 49514616 | 70 | 1 | 1 | 3 | 19.1.01.11 |  | Заглушки питометражных лючков | 1371 | 1013 | ШТ | ШТ | 1 | 0 | 0 | 0 | 0 | 0 | 1 | 0 | 0 |  | 0 | 3 | -1 |  | 0 | 0 | 0 | 0 | 0 | 0 | 0 | 0
273 | 74987924 | 74987896 | 49514677 | 70 | 1 | 1 | 3 | 19.3.01.01 |  | Дроссель-клапаны в патрубке | 1371 | 1013 | ШТ | ШТ | 1 | 0 | 0 | 0 | 0 | 0 | 1 | 0 | 0 |  | 0 | 3 | -1 |  | 0 | 0 | 0 | 0 | 0 | 0 | 0 | 0
276 | 74987944 | 74987930 | 31715109 | 70 | 1 | 1 | 1 | 1-100-32 |  | Затраты труда рабочих (Средний разряд - 3,2) | 1191 | 1013 | чел.-ч. | чел.-ч. | 1 | 74.2 | 0 | 0 | 0 | 8.74 | 0 | 1 | 1 | *1,05 | 77.91 | 2 | 74987931 | 391 | 0 | 0 | 0 | 0 | 0 | 0 | 0 | 0
276 | 74987945 | 74987930 | 31709492 | 70 | 1 | 1 | 1 | 4-100-00 |  | Затраты труда машинистов | 1191 | 1013 | чел.-ч. | чел.-ч. | 1 | 0.64 | 0 | 0 | 0 | 0 | 0 | 1 | 2 | *1,05 | 0.672 | 2 | 74987932 | 392 | 0 | 0 | 0 | 0 | 0 | 0 | 0 | 0
276 | 74987946 | 74987930 | 49672573 | 1 | 1 | 1 | 2 | 91.05.05-015 | ФСЭМ-2001, 91.05.05-015 , приказ Минстроя России № 876/пр от 26.12.2019 | Краны на автомобильном ходу, грузоподъемность 16 т | 1367 | 1011 | маш.-ч. | маш.-ч. | 1 | 0.26 | 0 | 115.4 | 13.5 | 0 | 0 | 1 | 0 | *1,05 | 0.273 | 2 | 74987933 | 393 | 0 | 0 | 0 | 0 | 0 | 0 | 0 | 0
276 | 74987947 | 74987930 | 49672695 | 1 | 1 | 1 | 2 | 91.06.03-047 | ФСЭМ-2001, 91.06.03-047 , приказ Минстроя России № 876/пр от 26.12.2019 | Лебедки ручные и рычажные тяговым усилием 31,39 кН (3,2 т) | 1367 | 1011 | маш.-ч. | маш.-ч. | 1 | 10.05 | 0 | 3.12 | 0 | 0 | 0 | 1 | 0 | *1,05 | 10.5525 | 2 | 74987934 | 394 | 0 | 0 | 0 | 0 | 0 | 0 | 0 | 0
276 | 74987948 | 74987930 | 49672703 | 1 | 1 | 1 | 2 | 91.06.03-055 | ФСЭМ-2001, 91.06.03-055 , приказ Минстроя России № 876/пр от 26.12.2019 | Лебедки электрические тяговым усилием 19,62 кН (2 т) | 1367 | 1011 | маш.-ч. | маш.-ч. | 1 | 0.13 | 0 | 6.66 | 0 | 0 | 0 | 1 | 0 | *1,05 | 0.1365 | 2 | 74987935 | 395 | 0 | 0 | 0 | 0 | 0 | 0 | 0 | 0
276 | 74987949 | 74987930 | 49673503 | 1 | 1 | 1 | 2 | 91.14.02-001 | ФСЭМ-2001, 91.14.02-001 , приказ Минстроя России № 876/пр от 26.12.2019 | Автомобили бортовые, грузоподъемность до 5 т | 1367 | 1011 | маш.-ч. | маш.-ч. | 1 | 0.38 | 0 | 65.71 | 11.6 | 0 | 0 | 1 | 0 | *1,05 | 0.399 | 2 | 74987936 | 396 | 0 | 0 | 0 | 0 | 0 | 0 | 0 | 0
276 | 74987950 | 74987930 | 49673715 | 1 | 1 | 1 | 2 | 91.17.04-233 | ФСЭМ-2001, 91.17.04-233 , приказ Минстроя России № 876/пр от 26.12.2019 | Установки для сварки ручной дуговой (постоянного тока) | 1367 | 1011 | маш.-ч. | маш.-ч. | 1 | 1.13 | 0 | 8.1 | 0 | 0 | 0 | 1 | 0 | *1,05 | 1.1865 | 2 | 74987937 | 397 | 0 | 0 | 0 | 0 | 0 | 0 | 0 | 0
276 | 74987951 | 74987930 | 49523464 | 1 | 1 | 1 | 3 | 01.7.06.03-0023 | ФССЦ-2001, 01.7.06.03-0023, приказ Минстроя России № 876/пр от 26.12.2019 | Лента полиэтиленовая с липким слоем, марка А | 1346 | 1009 | кг | кг | 1 | 7.95 | 39.02 | 0 | 0 | 0 | 0 | 1 | 0 |  | 7.95 | 2 | 74987938 | 398 | 0 | 0 | 0 | 0 | 0 | 0 | 0 | 0
276 | 74987952 | 74987930 | 49524301 | 1 | 1 | 1 | 3 | 01.7.11.07-0045 | ФССЦ-2001, 01.7.11.07-0045, приказ Минстроя России № 876/пр от 26.12.2019 | Электроды сварочные Э42А, диаметр 5 мм | 1348 | 1009 | т | т | 1000 | 0.00033 | 10362 | 0 | 0 | 0 | 0 | 1 | 0 |  | 0.00033 | 2 | 74987939 | 399 | 0 | 0 | 0 | 0 | 0 | 0 | 0 | 0
276 | 74987953 | 74987930 | 49525488 | 1 | 1 | 1 | 3 | 01.7.15.03-0042 | ФССЦ-2001, 01.7.15.03-0042, приказ Минстроя России № 876/пр от 26.12.2019 | Болты с гайками и шайбами строительные | 1346 | 1009 | кг | кг | 1 | 6 | 9.04 | 0 | 0 | 0 | 0 | 1 | 0 |  | 6 | 2 | 74987940 | 400 | 0 | 0 | 0 | 0 | 0 | 0 | 0 | 0
276 | 74987954 | 74987930 | 49526492 | 1 | 1 | 1 | 3 | 01.7.19.04-0031 | ФССЦ-2001, 01.7.19.04-0031, приказ Минстроя России № 876/пр от 26.12.2019 | Прокладки резиновые (пластина техническая прессованная) | 1346 | 1009 | кг | кг | 1 | 9.09 | 23.09 | 0 | 0 | 0 | 0 | 1 | 0 |  | 9.09 | 2 | 74987941 | 401 | 0 | 0 | 0 | 0 | 0 | 0 | 0 | 0
276 | 74987955 | 74987930 | 49512815 | 70 | 1 | 1 | 3 | 08.1.02.17 |  | Сетки в рамках | 1327 | 1005 | м2 | м2 | 1 | 0 | 0 | 0 | 0 | 0 | 1 | 0 | 0 |  | 0 | 3 | -1 |  | 0 | 0 | 0 | 0 | 0 | 0 | 0 | 0
276 | 74987956 | 74987930 | 49514610 | 70 | 1 | 1 | 3 | 19.1.01.03 |  | Воздуховоды металлические | 1327 | 1005 | м2 | м2 | 1 | 100 | 0 | 0 | 0 | 0 | 0 | 0 | 0 |  | 100 | 3 | -1 |  | 0 | 0 | 0 | 0 | 0 | 0 | 0 | 0
276 | 74987957 | 74987930 | 49514617 | 70 | 1 | 1 | 3 | 19.1.01.11 |  | Крепления | 1346 | 1009 | кг | кг | 1 | 0 | 0 | 0 | 0 | 0 | 1 | 0 | 0 |  | 0 | 3 | -1 |  | 0 | 0 | 0 | 0 | 0 | 0 | 0 | 0
276 | 74987958 | 74987930 | 49514616 | 70 | 1 | 1 | 3 | 19.1.01.11 |  | Заглушки питометражных лючков | 1371 | 1013 | ШТ | ШТ | 1 | 0 | 0 | 0 | 0 | 0 | 1 | 0 | 0 |  | 0 | 3 | -1 |  | 0 | 0 | 0 | 0 | 0 | 0 | 0 | 0
276 | 74987959 | 74987930 | 49514677 | 70 | 1 | 1 | 3 | 19.3.01.01 |  | Дроссель-клапаны в патрубке | 1371 | 1013 | ШТ | ШТ | 1 | 0 | 0 | 0 | 0 | 0 | 1 | 0 | 0 |  | 0 | 3 | -1 |  | 0 | 0 | 0 | 0 | 0 | 0 | 0 | 0

## SrcKA (hidden)
0 | Smeta.RU (495) 974-1589 | _PS_ | 0 | 0 | 0 | Smeta.RU | ООО "ОДСК" Доп. раб. место FStS-0026349 | 1 | 26349 | 59015436 | 11 | 11 | 0 | 3
|  |  | 5.12.3.3 Система противодымной вентиляции (Лип. 12) Р | Многоквартирный дом поз. 12 со встроенными нежилыми помещениями, расположенный в 32,33 микрорайонах в г. Липецк на земельном участке с кадастровым номером 48:20:0043601:295 | [10 empty] | 0