## 1.Ведомость
Приложение №4
к Техническому заданию
ВЕДОМОСТЬ ОБЪЕМОВ РАБОТ
на комплекс работ по устройству системы приточно-вытяжной вентиляции
на объекте:«Комплекс из 2-х многоквартирных домов со встроенными нежилыми помещениями поз.18.1 и 18.2, расположенный в 32, 33 микрорайонах в г. Липецке на земельном участке с кадастровым номером 48:20:0043601:296 1-й этап строительства-корпус 1 (поз. 18.1)»
№ п/п | Наименование работ и затрат | Единица измерения | Количество
1 | 2 | 3 | 4
Раздел: | Система В1
1 | Установка вентиляторов осевых массой: до 0,025 т | ШТ | 1
| ОБОРУДОВАНИЕ: Канальный вентилятор L=200 м3/ч, Pn=400 Па, с эл.двиг.N=0,15 кВт, U=220В, n=2500 об/мин, l=0,7 А VKVR-160, "VKT" (Канал-ВЕНТ-160 ООО"ВЕЗА") (или аналог) | КОМПЛ | 1
| Хомут VR-160, "VKT" (Канал-МК-160 ООО"ВЕЗА") | ШТ | 2
2 | Установка клапанов обратных: диаметром до 355 мм | ШТ | 1
| Клапан обратный ф160, КОК 160, "КОРФ" (Канал-КОЛ-К-160 ООО"ВЕЗА") | ШТ | 1
3 | Установка решеток жалюзийных стальных: регулирующих (РР), номер 3, размер 200х200 мм | ШТ | 3
| Решетки жалюзийные регулируемые РС-Г 225х125, "ПГС" | ШТ | 1
| Решетки жалюзийные регулируемые РС-Г 325х125, "ПГС" | ШТ | 2
4 | Прокладка воздуховодов из листовой, оцинкованной стали и алюминия класса Н (нормальные) толщиной: 0,5 мм, диаметром до 200 мм | 100 м2 | 0.0834
| Воздуховоды из оцинкованной стали, толщина 0,5 мм, диаметр до 200 мм | м2 | 8.34
5 | Прокладка воздуховодов из листовой, оцинкованной стали и алюминия класса Н (нормальные) толщиной: 0,7 мм, периметром до 1000 мм | 100 м2 | 0.0048
| Воздуховоды из оцинкованной стали с шиной и уголками толщиной: 0,7 мм, периметром 1000 мм | м2 | 0.48
Раздел: | Система В2
6 | Установка вентиляторов осевых массой: до 0,025 т | ШТ | 1
| ОБОРУДОВАНИЕ: Канальный вентилятор L=100 м3/ч, Pn=480 Па, с эл.двиг.N=0,15 кВт, U=220В, n=2500 об/мин, l=0,7 А VKVR-160, "VKT" (Канал-ВЕНТ-250 ООО"ВЕЗА") | КОМПЛ | 1
| Хомут VR-160, "VKT" (Канал-МК-250 ООО"ВЕЗА") | ШТ | 2
7 | Установка клапанов обратных: диаметром до 355 мм | ШТ | 1
| Клапан обратный ф125, КОК 125, "КОРФ" (Канал-КОЛ-К-250 ООО"ВЕЗА") | ШТ | 1
8 | Установка решеток жалюзийных стальных: регулирующих (РР), номер 3, размер 200х200 мм | ШТ | 2
| Решетки жалюзийные регулируемые РС-Г 225х75, "ПГС" | ШТ | 1
| Решетки жалюзийные регулируемые РС-Г 325х125, "ПГС" | ШТ | 1
9 | Прокладка воздуховодов из листовой, оцинкованной стали и алюминия класса Н (нормальные) толщиной: 0,5 мм, диаметром до 200 мм | 100 м2 | 0.0718
| Воздуховоды из оцинкованной стали, толщина 0,5 мм, диаметр до 200 мм | м2 | 7.18
10 | Прокладка воздуховодов из листовой, оцинкованной стали и алюминия класса Н (нормальные) толщиной: 0,5 мм, периметром до 600 мм | 100 м2 | 0.0018
| Воздуховоды из оцинкованной стали толщиной: 0,5 мм, периметром до 600 мм | м2 | 0.18
11 | Прокладка воздуховодов из листовой, оцинкованной стали и алюминия класса Н (нормальные) толщиной: 0,7 мм, периметром до 1000 мм | 100 м2 | 0.0027
| Воздуховоды из оцинкованной стали с шиной и уголками толщиной: 0,7 мм, периметром 1000 мм | м2 | 0.27
12 | Установка заслонок воздушных и клапанов воздушных КВР с электрическим или пневматическим приводом: диаметром до 250 мм | ШТ | 1
| ОБОРУДОВАНИЕ: Клапаны противопожарные КПУ-1Н-0-Н-ф200-2*ф-МВ220-СН-0-0-0-0-0-0 000 "ВЕЗА" | ШТ | 1
13 | Прокладка воздуховодов из листовой, оцинкованной стали и алюминия класса Н (нормальные) толщиной: 0,5 мм, диаметром до 200 мм | 100 м2 | 0.0038
| Воздуховоды из оцинкованной стали, толщина 0,5 мм, диаметр до 200 мм | м2 | 0.38
14 | Прокладка воздуховодов из листовой, оцинкованной стали и алюминия класса Н (нормальные) толщиной: 0,8 мм, диаметром от 500 до 560 мм | 100 м2 | 0.421
| Воздуховоды из оцинкованной стали, толщина 0,8 мм, диаметр от 500 до 560 мм (0,8мм ф200) | м2 | 42.1
| Крепления (тяги) для воздуховодов | т | 0.045
| Лючок для замера параметров воздуха СТД 80-81 | ШТ | 4
15 | Изоляция плоских и криволинейных поверхностей пластинами (плитами) из вспененного каучука, вспененного полиэтилена | 10 м2 | 4.2
| Маты битумные, толщина 30 мм (Огнезащита воздуюводов (EI 60) 6=20мм, ОгнеВент-Базальт-20-1Ф ТУ 5769-015-54737814-2008, 000 'КРОЗ”) | м2 | 42
16 | Изоляция плоских и криволинейных поверхностей пластинами (плитами) из вспененного каучука, вспененного полиэтилена | 10 м2 | 0.065
| Маты битумные, толщина 30 мм (маты минераловатные URSA М-25 толщиной 6=60 мм, ТУ 5673-001-71451657-2004) | м2 | 0.65
Раздел: | Система В3
17 | Установка вентиляторов осевых массой: до 0,025 т | ШТ | 1
| ОБОРУДОВАНИЕ: Канальный вентилятор L=100 м3/ч, Pn=250 Па, с эл.двиг.N=0,1 кВт, U=220В, n=2500 об/мин, l=0,5 А VKVR-125, "VKT" (Канал-ВЕНТ-125 ООО"ВЕЗА") (или аналог) | КОМПЛ | 1
| Хомут VR-125, "VKT" (Канал-МК-125 ООО"ВЕЗА") | ШТ | 2
18 | Установка решеток жалюзийных стальных: регулирующих (РР), номер 3, размер 200х150 мм | ШТ | 1
| Решетки вентиляционные алюминиевые ВР-К 200х150 с КРВ-1 | ШТ | 1
19 | Прокладка воздуховодов из листовой, оцинкованной стали и алюминия класса Н (нормальные) толщиной: 0,5 мм, периметром до 600 мм | 100 м2 | 0.091
| Воздуховоды из оцинкованной стали толщиной: 0,5 мм, периметром до 600 мм (150х150 толщ.0,5) | м2 | 9.1
20 | Прокладка воздуховодов из листовой, оцинкованной стали и алюминия класса Н (нормальные) толщиной: 0,8 мм, периметром до 1000 мм | 100 м2 | 0.384
| Воздуховоды из оцинкованной стали с шиной и уголками толщиной: 0,8 мм, периметром 3000 мм | м2 | 38.4
| Крепления (тяги) для воздуховодов | т | 0.035
| Лючок для замера параметров воздуха СТД 80-81 | ШТ | 2
21 | Изоляция плоских и криволинейных поверхностей пластинами (плитами) из вспененного каучука, вспененного полиэтилена | 10 м2 | 3.9
| Маты битумные, толщина 30 мм (Огнезащита воздуюводов (EI 60) 6=20мм, ОгнеВент-Базальт-20-1Ф ТУ 5769-015-54737814-2008, 000 'КРОЗ”) | м2 | 39
22 | Изоляция плоских и криволинейных поверхностей пластинами (плитами) из вспененного каучука, вспененного полиэтилена | 10 м2 | 0.06
| Маты битумные, толщина 30 мм (маты минераловатные URSA М-25 толщиной 6=60 мм, ТУ 5673-001-71451657-2004) | м2 | 0.6
Раздел: | Система В33
23 | Установка вентиляторов радиальных массой: до 0,05 т | ШТ | 1
| ОБОРУДОВАНИЕ: Вентиляторы радиальные: ВРАН6-025-Т80-Н-00037 /2F-У1-1-П0-ТШК, 000 "ВЕЗА" | КОМПЛ | 1
24 | Установка вставок гибких к радиальным вентиляторам | м2 | 0.16
| Соединитель мягкий на стороне всасывания ф250 СОМ 200-025, 000 "ВЕЗА" | ШТ | 1
25 | Установка виброизолятора: номер 41 | 10 ШТ | 0.4
| Комплект виброизоляторов КИВ 102-04, 000 "ВЕЗА" (4шт) | КОМПЛ | 1
26 | Установка зонтов над шахтами из листовой стали круглого сечения диаметром: 250 мм | ШТ | 1
| Защита. Зонт- ВРАН-025-Ц, 000 "ВЕЗА" | ШТ | 1
27 | Преобразователь массой: до 0,15 т | шкаф | 1
| ОБОРУДОВАНИЕ: Преобразователь частоты 0,75 кВт VF-51, 000 "ВЕЗА" | ШТ | 1
28 | Шкаф (пульт) управления навесной, высота, ширина и глубина: до 600х600х350 мм | ШТ | 1
| ОБОРУДОВАНИЕ: Шкаф автоматики ШСАУ- ВЕРСА 110-ф130-АЗНО0040-ДО-М, 000 "ВЕЗА" | ШТ | 1
29 | Установка клапанов обратных: диаметром до 355 мм | ШТ | 1
| Клапан обратный ф250, Канал- КОЛ-К-250, 000 "ВЕЗА" (Клапан РЕГУЛЯР-Л-200*300-Н-1*РУЧКА-УХЛ2-0 ООО"ВЕЗА") | ШТ | 1
30 | Установка решеток жалюзийных стальных: регулирующих (РР), номер 3, размер 150х200 мм | ШТ | 21
| Решетки вентиляционные алюминиевые ВР-К 150х200 с КРВ-1 | ШТ | 21
31 | Установка заслонок воздушных и клапанов воздушных КВР с ручным приводом: периметром до 1000 мм | ШТ | 2
| Дроссель-клапан ДКСn 300х200 серия 1.494-39 (Клапан Канал-КОЛ-К-250 ООО"ВЕЗА") (применительно) | ШТ | 2
32 | Прокладка воздуховодов из листовой, оцинкованной стали и алюминия класса Н (нормальные) толщиной: 0,5 мм, периметром до 600 мм | 100 м2 | 0.066
| Воздуховоды из оцинкованной стали толщиной: 0,5 мм, периметром до 600 мм (150х150 толщ.0,5) | м2 | 6.6
33 | Прокладка воздуховодов из листовой, оцинкованной стали и алюминия класса Н (нормальные) толщиной: 0,5 мм, периметром до 1000 мм | 100 м2 | 0.042
| Воздуховоды из оцинкованной стали с шиной и уголками толщиной: 0,55 мм, периметром 700 мм (толщ.0,5) | м2 | 4.2
34 | Прокладка воздуховодов из листовой, оцинкованной стали и алюминия класса Н (нормальные) толщиной: 0,7 мм, периметром до 1000 мм | 100 м2 | 0.0032
| Воздуховоды из оцинкованной стали с шиной и уголками толщиной: 0,7 мм, периметром 1000 мм | м2 | 0.32
35 | Прокладка воздуховодов из листовой, оцинкованной стали и алюминия класса Н (нормальные) толщиной: 0,8 мм, периметром до 1000 мм | 100 м2 | 1.212
| Воздуховоды из оцинкованной стали с шиной и уголками толщиной: 0,8 мм, периметром 3000 мм | м2 | 121.2
| Крепления (тяги) для воздуховодов | т | 0.075
| Лючок для замера параметров воздуха СТД 80-81 | ШТ | 3
36 | Изоляция плоских и криволинейных поверхностей пластинами (плитами) из вспененного каучука, вспененного полиэтилена | 10 м2 | 11.9
| Маты битумные, толщина 30 мм (Огнезащита воздуюводов (EI 60) 6=20мм, ОгнеВент-Базальт-20-1Ф ТУ 5769-015-54737814-2008, 000 'КРОЗ”) | м2 | 119
37 | Изоляция плоских и криволинейных поверхностей пластинами (плитами) из вспененного каучука, вспененного полиэтилена | 10 м2 | 1.5
| Маты битумные, толщина 30 мм (маты минераловатные URSA М-25 толщиной 6=60 мм, ТУ 5673-001-71451657-2004) | м2 | 15
Раздел: | Система В34
38 | Установка вентиляторов радиальных массой: до 0,05 т | ШТ | 1
| ОБОРУДОВАНИЕ: Вентиляторы радиальные: ВРАН6-025-Т80-Н-00037 /2F-У1-1-П0-ТШК, 000 "ВЕЗА" | КОМПЛ | 1
39 | Установка вставок гибких к радиальным вентиляторам | м2 | 0.16
| Соединитель мягкий на стороне всасывания ф250 СОМ 200-025, 000 "ВЕЗА" | ШТ | 1
40 | Установка виброизолятора: номер 41 | 10 ШТ | 0.4
| Комплект виброизоляторов КИВ 102-04, 000 "ВЕЗА" (4шт) | КОМПЛ | 1
41 | Установка зонтов над шахтами из листовой стали круглого сечения диаметром: 250 мм | ШТ | 1
| Защита. Зонт- ВРАН-025-Ц, 000 "ВЕЗА" | ШТ | 1
42 | Преобразователь массой: до 0,15 т | шкаф | 1
| ОБОРУДОВАНИЕ: Преобразователь частоты 0,75 кВт VF-51, 000 "ВЕЗА" | ШТ | 1
43 | Шкаф (пульт) управления навесной, высота, ширина и глубина: до 600х600х350 мм | ШТ | 1
| ОБОРУДОВАНИЕ: Шкаф автоматики ШСАУ- ВЕРСА 110-ф130-АЗНО0040-ДО-М, 000 "ВЕЗА" | ШТ | 1
44 | Установка клапанов обратных: диаметром до 355 мм | ШТ | 1
| Клапан обратный ф250, Канал- КОЛ-К-250, 000 "ВЕЗА" (Клапан РЕГУЛЯР-Л-200*300-Н-1*РУЧКА-УХЛ2-0 ООО"ВЕЗА") | ШТ | 1
45 | Установка решеток жалюзийных стальных: регулирующих (РР), номер 3, размер 200х200 мм | ШТ | 21
| Решетки вентиляционные алюминиевые ВР-К 150х200 с КРВ-1 | ШТ | 21
46 | Установка заслонок воздушных и клапанов воздушных КВР с ручным приводом: периметром до 1000 мм | ШТ | 2
| Дроссель-клапан ДКСn 300х250 серия 1.494-39 (Клапан Канал-КОЛ-К-250 ООО"ВЕЗА") (применительно) | ШТ | 2
47 | Прокладка воздуховодов из листовой, оцинкованной стали и алюминия класса Н (нормальные) толщиной: 0,5 мм, периметром до 600 мм | 100 м2 | 0.066
| Воздуховоды из оцинкованной стали толщиной: 0,5 мм, периметром до 600 мм (150х150 толщ.0,5) | м2 | 6.6
48 | Прокладка воздуховодов из листовой, оцинкованной стали и алюминия класса Н (нормальные) толщиной: 0,5 мм, периметром до 1000 мм | 100 м2 | 0.042
| Воздуховоды из оцинкованной стали с шиной и уголками толщиной: 0,55 мм, периметром 700 мм (толщ.0,5) | м2 | 4.2
49 | Прокладка воздуховодов из листовой, оцинкованной стали и алюминия класса Н (нормальные) толщиной: 0,7 мм, периметром до 1000 мм | 100 м2 | 0.0033
| Воздуховоды из оцинкованной стали с шиной и уголками толщиной: 0,7 мм, периметром 1000 мм | м2 | 0.33
50 | Прокладка воздуховодов из листовой, оцинкованной стали и алюминия класса Н (нормальные) толщиной: 0,8 мм, периметром до 1000 мм | 100 м2 | 1.2916
50,1 | Воздуховоды из оцинкованной стали с шиной и уголками толщиной: 0,8 мм, периметром 3000 мм | м2 | 129.16
| Крепления (тяги) для воздуховодов | т | 0.085
| Лючок для замера параметров воздуха СТД 80-81 | ШТ | 3
51 | Изоляция плоских и криволинейных поверхностей пластинами (плитами) из вспененного каучука, вспененного полиэтилена | 10 м2 | 12.6
| Маты битумные, толщина 30 мм (Огнезащита воздуюводов (EI 60) 6=20мм, ОгнеВент-Базальт-20-1Ф ТУ 5769-015-54737814-2008, 000 'КРОЗ”) | м2 | 126
52 | Изоляция плоских и криволинейных поверхностей пластинами (плитами) из вспененного каучука, вспененного полиэтилена | 10 м2 | 1.6
| Маты битумные, толщина 30 мм (маты минераловатные URSA М-25 толщиной 6=60 мм, ТУ 5673-001-71451657-2004) | м2 | 16
Составил : Руководитель ПТО
ООО "ОДСК-Строй Липецк" _____________________ Окороков А.В.
Note on A5: Не заполнены Параметры Объекта -> Наименования -> Описание

## SourceOb.1 (hidden)
Параметры Объектной сметы для автоопределения настроек
0 | - Режим расчета: 1 - ресурсный / 2 - с построчной индексацией (ТСН Москва) / 3 - с построчной индексацией (ТЕР, ФЕР) / 4 - с итоговой индексацией (по статьям) / 5 - с итоговой индексацией (за итогом сметы)
1 | - Вид документа (1 - один уровень цен / 2 - два уровня цен)
0 | - Расчет за итогом сметы (1 - есть / 0 - нет)
1 | - Уровень цен, использованный последний раз (1 - Базовый / 2 - Текущий / 3 - Расчет за итогом сметы)
0 | - Детализация расчета за итогом сметы (1 - на Объект (на отдельном листе) / 2 - на Объект (под сметой) / 3 - на каждую Локальную смету / 4 - на Разделы / 5 - на Подразделы)
2 | - Способ расчета, использованный последний раз (0 - по сводному / 1 - по статьям / 2 - оба, по статьям и по сводному)
0 | - Базовый уровень рассчитанный в локальной смете (0 - нет / > 0 - есть)
3 | Локальная смета: | 5.12.4.2 | Система приточно-вытяжной вентиляции
4 | Раздел: |  | Система В1
4 | Раздел: |  | Система В2
4 | Раздел: |  | Система В3
4 | Раздел: |  | Система В33
4 | Раздел: |  | Система В34
999 | Конец

## Source (hidden)
0 | Smeta.RU (495) 974-1589 |  | _PS_ |  | 0 | 0 | 0 | Smeta.RU |  | 1 | 62522 | 49542862 | 11 | 7 | 0 | 3
[217 empty] | 1 | - номер последнего сформированного листа
[217 empty] | 350 | - шаблон подписей и шапки, использованный последний раз (номер первой строки шаблона)
[217 empty] | 1 | - уровень цен, использованный последний раз (1 - Базовый / 2 - Текущий)
[217 empty] | Параметры1.xls | - имя последнего использованного файла содержащего параметры
[217 empty] | 1 | - номер последнего сформированного листа SourceOb
[217 empty] | SourceOb.1 | - имя последнего сформированного листа SourceOb
1 | 426 | 0 | 372 | 0 | 5.12.4.2 Система приточно-вытяжной вентиляции (Лип. 18.1) Р | 5.12.4.2 Система приточно-вытяжной вентиляции (Лип. 18.1) Р |  | 0 | 21010-1 ОВ | 0 | 0 | 131083 |  | 0 | 0 | 0 | 0 |  | 4 |  | 0 | [31 empty] | 2 | [5 empty] | Сметные нормы списания | Коды ценников | 1 | 1 | 0 | 0 | 0 | 0 | 2 | 2 | 1 | 1 | 0 | 0 | 1 | 0 | 0 | ФЕР 2020 года (421пр за итогом по статьям) НОВОЕ СТРОИТЕЛЬСТВО | Версия 1.6.0 ГСН (ГЭСН, ФЕР) и ТЕР (Методики НР (812/пр, 636/пр, 611/пр) и СП (774/пр и 317/пр) применять с 11.09.2022 г.) [Комплекс из 2-х многоквартирных домов поз. 17.1 и 17.2, расположенный в 32, 33 микрорайонах в г. Липецке на земельном участке~ |  |  |  |  | Поправки для базы ФЕР 2020 года от 11.09.2022 г И9 Новое строительство | 0 | 0 | 489201672 |  |  | 0 | [13 empty] | 0 | [29 empty] | 0
15 | 1
52 | 426 | 1 | 12 | 0 | 5.12.4.2 Система приточно-вытяжной вентиляции (Лип. 18.1) Р | 5.12.4.2 Система приточно-вытяжной вентиляции (Лип. 18.1) Р | [7 empty] | 1227764.91 | 948613.37 | 22079.08 | 8361.98 | 257072.46 | 0 | 851.5475 | 21.2596 | 0 | 303941.09 | 178644.53 | 0 | 0 | 0 | 0 | 0 | 0 | 0 | 0 | 0 | 0 | 0 | 0 | 0 | 0 | 0 | 0 | 161418.84 | 0 | 1710350.53 | 1522342.47 | 26589.22 | 0 | 948613.37 | 787194.53 | 0 | 787194.53 | 161418.84 | 0 | 0 | 0 | 0 | 0 | 0 | 0 | 0 | 0 | 0 | 0 | 0 | 0 | 0 | 0 | 0 | 0 | 0 | 0 | 0 | 0 | 0 | 0 | 0 | 0 | 0 | 0 | 0 | 0 | 0 | 0 | 0 | 0 | 0 | 0 | 0 | 0 | 0 | 0 | 0 | 0 | 0 | 0 | 0 | 0 | 0 | 0 | 0 | 0 | 0 | 0 | 0 | 0 | 0 | 0 | 0 | 0 | 0 | 0 | 0 | 0 | 0 | 0 | 0 | 0 | 0 | 0 | 0 | 0 | 0 | 0 | 0 | 0 | 0 | 0 | 0 | 0 | 0 | 0 | 0 | 0 | 0 | 0 | 0 | 0 | 0 | 0 | 0 | 0 | 0 | 0 | 0 | 0 | 0 | 0 | 0 | 0 | 0 | 0 | 0 | 0 | 0 | 0 | 0 | 0 | 0 | 0 | 0 | 0 | 0 | 0 | 0 | 0 | 0 | 0 | 0 | 0 | 0 | 0 | 0 | 0 | 0 | 0 | 0 | 0 | 0 | 0 | 0 | 0 | 0 | 0 | 0 | 0 | 0 | 0 | 0 | 0 | 0 | 0 | 0 | 0 | 0 | 0 | 0 | 0 | 0 | 0 | 0 | 0 | 0 | 0 | 0 | 0 | 0
3 | 1 |  | 342 |  | 5.12.4.2 | Система приточно-вытяжной вентиляции |  | 0 |  | -1 | 5.12.4.2 | [6 empty] | 0 |  |  | 0 | [53 empty] | 0 | [7 empty] | 0 | 0
52 | 1 | 3 | 20 | 0 | 5.12.4.2 | Система приточно-вытяжной вентиляции | [7 empty] | 1227764.91 | 948613.37 | 22079.08 | 8361.98 | 257072.46 | 0 | 851.5475 | 21.2596 | 0 | 303941.09 | 178644.53 | 0 | 0 | 0 | 0 | 0 | 0 | 0 | 0 | 0 | 0 | 0 | 0 | 0 | 0 | 0 | 0 | 161418.84 | 0 | 1710350.53 | 1522342.47 | 26589.22 | 0 | 948613.37 | 787194.53 | 0 | 787194.53 | 161418.84 | 0 | 0 | 0 | 0 | 0 | 0 | 0 | 0 | 0 | 0 | 0 | 0 | 0 | 0 | 0 | 0 | 0 | 0 | 0 | 0 | 0 | 0 | 0 | 0 | 0 | 0 | 0 | 0 | 0 | 0 | 0 | 0 | 0 | 0 | 0 | 0 | 0 | 0 | 0 | 0 | 0 | 0 | 0 | 0 | 0 | 0 | 0 | 0 | 0 | 0 | 0 | 0 | 0 | 0 | 0 | 0 | 0 | 0 | 0 | 0 | 0 | 0 | 0 | 0 | 0 | 0 | 0 | 0 | 0 | 0 | 0 | 0 | 0 | 0 | 0 | 0 | 0 | 0 | 0 | 0 | 0 | 0 | 0 | 0 | 0 | 0 | 0 | 0 | 0 | 0 | 0 | 0 | 0 | 0 | 0 | 0 | 0 | 0 | 0 | 0 | 0 | 0 | 0 | 0 | 0 | 0 | 0 | 0 | 0 | 0 | 0 | 0 | 0 | 0 | 0 | 0 | 0 | 0 | 0 | 0 | 0 | 0 | 0 | 0 | 0 | 0 | 0 | 0 | 0 | 0 | 0 | 0 | 0 | 0 | 0 | 0 | 0 | 0 | 0 | 0 | 0 | 0 | 0 | 0 | 0 | 0 | 0 | 0 | 0 | 0 | 0 | 0 | 0 | 0
4 | 1 |  | 43 |  |  | Система В1 |  | 0 |  | -1 | [7 empty] | 0 |  |  | 0 | [53 empty] | 0 | [11 empty] | 0
52 | 1 | 4 | 24 | 0 |  | Система В1 | [7 empty] | 24435.43 | 17414.46 | 317.03 | 83.72 | 6703.94 | 0 | 22.4809 | 0.20432 | 0 | 8213.07 | 4887.12 | 0 | 0 | 24435.43 | 17414.46 | 317.03 | 83.72 | 6703.94 | 0 | 22.4809 | 0.20432 | 0 | 8213.07 | 4887.12 | 0 | 0 | 0 | 6071.35 | 0 | 37535.62 | 31464.27 | 0 | 0 | 17414.46 | 11343.11 | 0 | 11343.11 | 6071.35 | 0 | 0 | 0 | 0 | 0 | 0 | 0 | 0 | 0 | 0 | 0 | 0 | 0 | 0 | 0 | 0 | 0 | 0 | 0 | 0 | 0 | 0 | 0 | 0 | 6071.35 | 0 | 37535.62 | 31464.27 | 0 | 0 | 17414.46 | 11343.11 | 0 | 11343.11 | 6071.35 | 0 | 0 | 0 | 0 | 0 | 0 | 0 | 0 | 0 | 0 | 0 | 0 | 0 | 0 | 0 | 0 | 0 | 0 | 0 | 0 | 0 | 0 | 0 | 0 | 0 | 0 | 0 | 0 | 0 | 0 | 0 | 0 | 0 | 0 | 0 | 0 | 0 | 0 | 0 | 0 | 0 | 0 | 0 | 0 | 0 | 0 | 0 | 0 | 0 | 0 | 0 | 0 | 0 | 0 | 0 | 0 | 0 | 0 | 0 | 0 | 0 | 0 | 0 | 0 | 0 | 0 | 0 | 0 | 0 | 0 | 0 | 0 | 0 | 0 | 0 | 0 | 0 | 0 | 0 | 0 | 0 | 0 | 0 | 0 | 0 | 0 | 0 | 0 | 0 | 0 | 0 | 0 | 0 | 0 | 0 | 0 | 0 | 0 | 0 | 0 | 0 | 0 | 0 | 0 | 0 | 0 | 0 | 0 | 0 | 0 | 0 | 0 | 0 | 0 | 0 | 0 | 0 | 0 | 0
17 | 1 | 9 | 7 | 1 | 20-03-002-01 | Установка вентиляторов осевых массой: до 0,025 т | ШТ | 1 | 0 | 1 |  |  |  | 1341.74 | 18.49 | 92.16 | 21.04 | 1231.09 | 0 | 3.8325 | 0.0525 | 0 | 1515.08 | 901.53 |  | 51661419 | 45.85 | 2.03 | 6.95 | 0.63 | 36.87 | 0 | 3.8325 | 0.0525 | 0 | 43.76 | 2.03 | 6.62 | 0.6 | 35.11 | 0 | 3.65 | 0.05 | 0 | 121 | 72 | 1 | 1 |  |  | 1 | 33.39 | 13.26 | 9.11 |  |  |  |  | 0 | 1 | ФЕР-2001, 20-03-002-01, приказ Минстроя России № 876/пр от 26.12.2019 |  |  | 20001 | 0 |  | 0 | 22 | 0 | 33.39 | 1 | 1 | 1 | 1 | 1 |  | 121 | 72 |  |  |  | 0 | 0 | 0 | [5 empty] | 0 | Поправка: Сб. 20, ОП, п.1.20.19 Наименование: Индивидуальные испытания систем вентиляции и кондиционирования воздуха | 0 | 1341.74 | 18.4933 | 92.157 | 21.0357 | 1231.0893 | 0 | 3.8325 | 0.0525 | 0 | 1515.0773 | 901.5336 |  |  |  |  | )*1,05 | )*1,05 | )*1,05 |  | )*1,05 | )*1,05 |  |  |  | 0 | 0 | 1 | 1 |  |  |  | 1013 | ШТ | ШТ | 1 | [6 empty] | 50757454 | 22 | Санитарно-технические работы | 16 | Сантехнические работы: внутренние трубопроводы, внутренние устройства водопровода, канализации, отопления, газоснабжения, вентиляция кондиционирование воздуха | 1 | 20001 | Вентиляция и кондиционирование | ФЕР-20 |  | Поправка: Сб. 20, ОП, п.1.20.19 |  | 131072 | 43.76 | 2.03 | 6.62 | 0.6 | 35.11 | 3.65 | 0.05 | 0 | [17 empty] | 0 | 0 | 0 |  |  |  |  | 121 | 72 |  |  |  |  | 1 |  | -2090890730 | 2 | 1 | 4 | 0 | 0 | 0 | 3758.35 | 3758.35 | 0 | 0 |  | 0 | 3 | 0 |  | 0 | 1 | 0 | 0 | 0 | 0 |  |  |  |  | Пр/812-016.0-1 | Пр/774-016.0 | Сантехнические работы: внутренние трубопроводы, внутренние устройства водопровода, канализации, отопления, газоснабжения, вентиляция кондиционирование воздуха | Сантехнические работы: внутренние трубопроводы, внутренние устройства водопровода, канализации, отопления, газоснабжения, вентиляция кондиционирование воздуха | 0
18 | 1 | 8 |  | 1,1 | Прайс | Канальный вентилятор L=200 м3/ч, Pn=400 Па, с эл.двиг.N=0,15 кВт, U=220В, n=2500 об/мин, l=0,7 А VKVR-160, "VKT" (Канал-ВЕНТ-160 ООО"ВЕЗА") | КОМПЛ | 1 | 1 | 1 |  |  |  | 6071.35 | 6071.35 | 0 | 0 | 0 | 0 | 0 | 0 | 0 | 0 | 0 |  | 51661419 | 6071.35 | 6071.35 | 0 | 0 | 0 | 0 | 0 | 0 | 0 | 6071.35 | 6071.35 | 0 | 0 | 0 | 0 | 0 | 0 | 0 | 0 | 0 | 1 | 1 |  |  | 1 | 1 | 1 | 6.13 |  |  |  |  | 3 | 3 |  |  |  | 902 | 0 |  | 0 | 92 | 0 | 1 | 1 | 1 | 1 | 1 | 1 |  | 0 | 0 |  |  |  | 0 | 0 | 0 | [5 empty] | 0 |  | 0 | 6071.35 | 6071.35 | 0 | 0 | 0 | 0 | 0 | 0 | 0 | 0 | 0 | [13 empty] | 0 | 0 | 1 | 1 |  |  |  | 1013 | КОМПЛ | КОМПЛ | 1 | [6 empty] | 50757270 | 92 | Оборудование, отсутствующее в СНБ | 0 |  | 3 | 902 | Оборудование, отсутствующее в СНБ | Оборуд. КА |  |  |  | 0 | 6071.35 | 6071.35 | 0 | 0 | 0 | 0 | 0 |  | 5 |  |  | 0 | 18 |  | 5818.97 | [10 empty] | 0 | 6071.35 | 0 |  |  |  |  | 0 | 0 |  | 5 818,97 + 3,1% Трансп + 1,2% Заг.скл |  |  | 1 |  | 1706393899 | 2 | 3 | 4 | 0 | 0 | 0 | 6071.35 | 0 | 0 | 0 |  | 1 | 1 | 0 |  | 0 | 1 | 0 | 0 | 0 | 0 | 3,1 | 1,2 |  | 6071.35 |  |  |  |  | 0
18 | 1 | 9 |  | 1,2 | Прайс | Хомут VR-160, "VKT" (Канал-МК-160 ООО"ВЕЗА") | ШТ | 2 | 2 | 2 |  |  |  | 724.64 | 724.64 | 0 | 0 | 0 | 0 | 0 | 0 | 0 | 0 | 0 |  | 51661419 | 362.32 | 362.32 | 0 | 0 | 0 | 0 | 0 | 0 | 0 | 362.32 | 362.32 | 0 | 0 | 0 | 0 | 0 | 0 | 0 | 125 | 65 | 1 | 1 |  |  | 1 | 1 | 1 | 9.11 |  |  |  |  | 3 | 1 |  |  |  | 0 | 0 |  | 0 | 13 | 0 | 1 | 1 | 1 | 1 | 1 | 1 |  | 125 | 65 |  |  |  | 0 | 0 | 0 | [5 empty] | 0 |  | 0 | 724.64 | 362.32 | 0 | 0 | 0 | 0 | 0 | 0 | 0 | 0 | 0 | [13 empty] | 0 | 0 | 1 | 1 |  |  |  | 1013 | ШТ | ШТ | 1 | [6 empty] | 50757123 | 13 | Материалы по прайсу строительные | 0 |  | 1 | 0 | Прочие работы | по умолчанию |  |  |  | 0 | 362.32 | 362.32 | 0 | 0 | 0 | 0 | 0 |  | 5 |  |  | 0 | 18 |  | 344.54 | [10 empty] | 0 | 0 | 0 |  |  |  |  | 125 | 65 |  | 344,54 + 3,1% Трансп + 2% Заг.скл |  |  | 1 |  | 1368911674 | 2 | 3 | 4 | 0 | 0 | 0 | 724.64 | 724.64 | 0 | 0 |  | 1 | 1 | 0 |  | 0 | 1 | 0 | 0 | 0 | 0 | 3,1 | 2 | 724.64 | [5 empty] | 0
17 | 1 | 16 | 14 | 2 | 20-02-004-01 | Установка клапанов обратных: диаметром до 355 мм | ШТ | 1 | 0 | 1 |  |  |  | 408.99 | 68.23 | 20.55 | 4.34 | 320.21 | 0 | 1.0815 | 0.0105 | 0 | 392.71 | 233.68 |  | 51661419 | 18.63 | 7.49 | 1.55 | 0.13 | 9.59 | 0 | 1.0815 | 0.0105 | 0 | 18.09 | 7.49 | 1.47 | 0.12 | 9.13 | 0 | 1.03 | 0.01 | 0 | 121 | 72 | 1 | 1 |  |  | 1 | 33.39 | 13.26 | 9.11 |  |  |  |  | 0 | 1 | ФЕР-2001, 20-02-004-01, приказ Минстроя России № 876/пр от 26.12.2019 |  |  | 20001 | 0 |  | 0 | 22 | 0 | 33.39 | 1 | 1 | 1 | 1 | 1 |  | 121 | 72 |  |  |  | 0 | 0 | 0 | [5 empty] | 0 | Поправка: Сб. 20, ОП, п.1.20.19 Наименование: Индивидуальные испытания систем вентиляции и кондиционирования воздуха | 0 | 408.99 | 68.2339 | 20.553 | 4.3407 | 320.2101 | 0 | 1.0815 | 0.0105 | 0 | 392.7055 | 233.676 |  |  |  |  | )*1,05 | )*1,05 | )*1,05 |  | )*1,05 | )*1,05 |  |  |  | 0 | 0 | 1 | 1 |  |  |  | 1013 | ШТ | ШТ | 1 | [6 empty] | 50757454 | 22 | Санитарно-технические работы | 16 | Сантехнические работы: внутренние трубопроводы, внутренние устройства водопровода, канализации, отопления, газоснабжения, вентиляция кондиционирование воздуха | 1 | 20001 | Вентиляция и кондиционирование | ФЕР-20 |  | Поправка: Сб. 20, ОП, п.1.20.19 |  | 131072 | 18.09 | 7.49 | 1.47 | 0.12 | 9.13 | 1.03 | 0.01 | 0 | [17 empty] | 0 | 0 | 0 |  |  |  |  | 121 | 72 |  |  |  |  | 1 |  | 1015029812 | 2 | 1 | 4 | 0 | 0 | 0 | 1035.38 | 1035.38 | 0 | 0 |  | 0 | 3 | 0 |  | 0 | 1 | 0 | 0 | 0 | 0 |  |  |  |  | Пр/812-016.0-1 | Пр/774-016.0 | Сантехнические работы: внутренние трубопроводы, внутренние устройства водопровода, канализации, отопления, газоснабжения, вентиляция кондиционирование воздуха | Сантехнические работы: внутренние трубопроводы, внутренние устройства водопровода, канализации, отопления, газоснабжения, вентиляция кондиционирование воздуха | 0
18 | 1 | 16 |  | 2,1 | Прайс | Клапан обратный ф160, КОК 160, "КОРФ" (Канал-КОЛ-К-160 ООО"ВЕЗА") | ШТ | 1 | 1 | 1 |  |  |  | 824.7 | 824.7 | 0 | 0 | 0 | 0 | 0 | 0 | 0 | 0 | 0 |  | 51661419 | 824.7 | 824.7 | 0 | 0 | 0 | 0 | 0 | 0 | 0 | 824.7 | 824.7 | 0 | 0 | 0 | 0 | 0 | 0 | 0 | 125 | 65 | 1 | 1 |  |  | 1 | 1 | 1 | 9.11 |  |  |  |  | 3 | 1 |  |  |  | 0 | 0 |  | 0 | 13 | 0 | 1 | 1 | 1 | 1 | 1 | 1 |  | 125 | 65 |  |  |  | 0 | 0 | 0 | [5 empty] | 0 |  | 0 | 824.7 | 824.7 | 0 | 0 | 0 | 0 | 0 | 0 | 0 | 0 | 0 | [13 empty] | 0 | 0 | 1 | 1 |  |  |  | 1013 | ШТ | ШТ | 1 | [6 empty] | 50757123 | 13 | Материалы по прайсу строительные | 0 |  | 1 | 0 | Прочие работы | по умолчанию |  |  |  | 0 | 824.7 | 824.7 | 0 | 0 | 0 | 0 | 0 |  | 5 |  |  | 0 | 18 |  | 784.22 | [10 empty] | 0 | 0 | 0 |  |  |  |  | 125 | 65 |  | 784,22 + 3,1% Трансп + 2% Заг.скл |  |  | 1 |  | -1683809740 | 2 | 3 | 4 | 0 | 0 | 0 | 824.7 | 824.7 | 0 | 0 |  | 1 | 1 | 0 |  | 0 | 1 | 0 | 0 | 0 | 0 | 3,1 | 2 | 824.7 | [5 empty] | 0
17 | 1 | 27 | 23 | 3 | 20-02-003-07 | Установка решеток жалюзийных стальных: регулирующих (РР), номер 3, размер 200х200 мм | ШТ | 3 | 0 | 3 |  |  |  | 2189.99 | 1118.62 | 61.66 | 13.02 | 1009.71 | 0 | 3.3705 | 0.0315 | 0 | 1237.5 | 736.37 |  | 51661419 | 52.56 | 40.93 | 1.55 | 0.13 | 10.08 | 0 | 1.1235 | 0.0105 | 0 | 52 | 40.93 | 1.47 | 0.12 | 9.6 | 0 | 1.07 | 0.01 | 0 | 121 | 72 | 1 | 1 |  |  | 1 | 33.39 | 13.26 | 9.11 |  |  |  |  | 0 | 1 | ФЕР-2001, 20-02-003-07, приказ Минстроя России № 876/пр от 26.12.2019 |  |  | 20001 | 0 |  | 0 | 22 | 0 | 33.39 | 1 | 1 | 1 | 1 | 1 |  | 121 | 72 |  |  |  | 0 | 0 | 0 | [5 empty] | 0 | Поправка: Сб. 20, ОП, п.1.20.19 Наименование: Индивидуальные испытания систем вентиляции и кондиционирования воздуха | 0 | 2189.99 | 372.8723 | 20.553 | 4.3407 | 336.5712 | 0 | 1.1235 | 0.0105 | 0 | 1237.5033 | 736.3656 |  |  |  |  | )*1,05 | )*1,05 | )*1,05 |  | )*1,05 | )*1,05 |  |  |  | 0 | 0 | 1 | 1 |  |  |  | 1013 | ШТ | ШТ | 1 | [6 empty] | 50757454 | 22 | Санитарно-технические работы | 16 | Сантехнические работы: внутренние трубопроводы, внутренние устройства водопровода, канализации, отопления, газоснабжения, вентиляция кондиционирование воздуха | 1 | 20001 | Вентиляция и кондиционирование | ФЕР-20 |  | Поправка: Сб. 20, ОП, п.1.20.19 |  | 131072 | 52 | 40.93 | 1.47 | 0.12 | 9.6 | 1.07 | 0.01 | 0 | [17 empty] | 0 | 0 | 0 |  |  |  |  | 121 | 72 |  |  |  |  | 1 |  | -476731723 | 2 | 1 | 4 | 0 | 0 | 0 | 4163.86 | 4163.86 | 0 | 0 |  | 0 | 3 | 0 |  | 0 | 1 | 0 | 0 | 0 | 0 |  |  |  |  | Пр/812-016.0-1 | Пр/774-016.0 | Сантехнические работы: внутренние трубопроводы, внутренние устройства водопровода, канализации, отопления, газоснабжения, вентиляция кондиционирование воздуха | Сантехнические работы: внутренние трубопроводы, внутренние устройства водопровода, канализации, отопления, газоснабжения, вентиляция кондиционирование воздуха | 0
18 | 1 | 21 |  | 3,1 | 01.7.03.04-0001-3 | Затраты на электроэнергию, потребляемую ручным инструментом ( 1 % от ОЗП) | #REF! | 0.3 | 0.1 | 0.1 |  |  |  | 2.73 | 2.73 | 0 | 0 | 0 | 0 | 0 | 0 | 0 | 0 | 0 |  | 51661419 | 1 | 1 | 0 | 0 | 0 | 0 | 0 | 0 | 0 | 1 | 1 | 0 | 0 | 0 | 0 | 0 | 0 | 0 | 0 | 0 | 1 | 1 |  |  | 1 | 1 | 1 | 9.11 |  |  |  |  | 3 | 1 | ФССЦ-2001, 01.7.03.04-0001-3, приказ Минстроя России № 294/пр от 01.06.2020 (см. тех.часть) |  |  | 500001 | 0 |  | 0 | 8 | 0 | 1 | 1 | 1 | 1 | 1 | 1 |  | 0 | 0 |  |  |  | 0 | 0 | 0 | [5 empty] | 0 |  | 0 | 2.73 | 9.11 | 0 | 0 | 0 | 0 | 0 | 0 | 0 | 0 | 0 | [13 empty] | 0 | 0 | 1 | 1 |  |  |  | 1013 | РУБ | РУБ | 1 | [6 empty] | 50757674 | 8 | Материалы строительные | 0 |  | 1 | 500001 | Материалы и конструкции ( строительные ) по ценникам и каталогом | ФССЦст |  |  |  | 0 | 1 | 1 | 0 | 0 | 0 | 0 | 0 | [18 empty] | 0 | 0 | 0 |  |  |  |  | 0 | 0 |  |  |  |  | 1 |  | -1743999360 | 2 | 1 | 4 | 0 | 0 | 0 | 2.73 | 2.73 | 0 | 0 |  | 0 | 3 | 0 |  | 0 | 1 | 0 | 0 | 0 | 0 | [8 empty] | 0
18 | 1 | 25 |  | 3,2 | 19.2.03.02-0443 | Решетки воздухоприточные, размер 200x200 мм | #REF! | -0.12 | -0.04 | -0.04 |  |  |  | -1012.3 | -1012.3 | 0 | 0 | 0 | 0 | 0 | 0 | 0 | 0 | 0 |  | 51661419 | 926 | 926 | 0 | 0 | 0 | 0 | 0 | 0 | 0 | 926 | 926 | 0 | 0 | 0 | 0 | 0 | 0 | 0 | 0 | 0 | 1 | 1 |  |  | 1 | 1 | 1 | 9.11 |  |  |  |  | 3 | 1 | ФССЦ-2001, 19.2.03.02-0443, приказ Минстроя России № 876/пр от 26.12.2019 |  |  | 500001 | 0 |  | 0 | 8 | 1 | 1 | 1 | 1 | 1 | 1 | 1 |  | 0 | 0 |  |  |  | 0 | 0 | 0 | [5 empty] | 0 |  | 0 | -1012.3 | 8435.86 | 0 | 0 | 0 | 0 | 0 | 0 | 0 | 0 | 0 | [13 empty] | 0 | 0 | 1 | 1 |  |  |  | 1005 | м2 | м2 | 1 | [6 empty] | 50757674 | 8 | Материалы строительные | 0 |  | 1 | 500001 | Материалы и конструкции ( строительные ) по ценникам и каталогом | ФССЦст |  |  |  | 32768 | 926 | 926 | 0 | 0 | 0 | 0 | 0 | [18 empty] | 0 | 0 | 0 |  |  |  |  | 0 | 0 |  |  |  |  | 1 |  | -1896968330 | 2 | 1 | 4 | 0 | 0 | 0 | -1012.3 | -1012.3 | 0 | 0 |  | 0 | 3 | 0 |  | 0 | 1 | 0 | 0 | 0 | 0 | [8 empty] | 0
18 | 1 | 26 |  | 3,3 | Прайс | Решетки жалюзийные регулируемые РС-Г 225х125, "ПГС" | ШТ | 1 | 0.33333 | 0.33333 |  |  |  | 569.63 | 569.63 | 0 | 0 | 0 | 0 | 0 | 0 | 0 | 0 | 0 |  | 51661419 | 569.63 | 569.63 | 0 | 0 | 0 | 0 | 0 | 0 | 0 | 569.63 | 569.63 | 0 | 0 | 0 | 0 | 0 | 0 | 0 | 0 | 0 | 1 | 1 |  |  | 1 | 1 | 1 | 9.11 |  |  |  |  | 3 | 1 | ФССЦ-2001, 19.2.03.02-0188, приказ Минстроя России № 876/пр от 26.12.2019 |  |  | 500001 | 0 |  | 0 | 8 | 0 | 1 | 1 | 1 | 1 | 1 | 1 |  | 0 | 0 |  |  |  | 0 | 0 | 0 | [5 empty] | 0 |  | 0 | 569.63 | 569.63 | 0 | 0 | 0 | 0 | 0 | 0 | 0 | 0 | 0 | [13 empty] | 0 | 0 | 1 | 1 |  |  |  | 1013 | ШТ | ШТ | 1 | [6 empty] | 50757674 | 8 | Материалы строительные | 0 |  | 1 | 500001 | Материалы и конструкции ( строительные ) по ценникам и каталогом | ФССЦст |  |  |  | 0 | 541.67 | 569.63 | 0 | 0 | 0 | 0 | 0 |  | 5 |  |  | 0 | 18 |  | 541.67 | [10 empty] | 0 | 0 | 0 |  |  |  |  | 0 | 0 |  | 541,67 + 3,1% Трансп + 2% Заг.скл |  |  | 1 |  | -263007541 | 2 | 3 | 4 | 0 | 0 | 0 | 569.63 | 569.63 | 0 | 0 |  | 1 | 1 | 0 |  | 0 | 1 | 0 | 0 | 0 | 0 | 3,1 | 2 | 569.63 | [5 empty] | 0
18 | 1 | 27 |  | 3,4 | Прайс | Решетки жалюзийные регулируемые РС-Г 325х125, "ПГС" | ШТ | 2 | 0.66667 | 0.66667 |  |  |  | 701.06 | 701.06 | 0 | 0 | 0 | 0 | 0 | 0 | 0 | 0 | 0 |  | 51661419 | 350.53 | 350.53 | 0 | 0 | 0 | 0 | 0 | 0 | 0 | 350.53 | 350.53 | 0 | 0 | 0 | 0 | 0 | 0 | 0 | 0 | 0 | 1 | 1 |  |  | 1 | 1 | 1 | 9.11 |  |  |  |  | 3 | 1 | ФССЦ-2001, 19.2.03.02-0189, приказ Минстроя России № 876/пр от 26.12.2019 |  |  | 500001 | 0 |  | 0 | 8 | 0 | 1 | 1 | 1 | 1 | 1 | 1 |  | 0 | 0 |  |  |  | 0 | 0 | 0 | [5 empty] | 0 |  | 0 | 701.06 | 350.53 | 0 | 0 | 0 | 0 | 0 | 0 | 0 | 0 | 0 | [13 empty] | 0 | 0 | 1 | 1 |  |  |  | 1013 | ШТ | ШТ | 1 | [6 empty] | 50757674 | 8 | Материалы строительные | 0 |  | 1 | 500001 | Материалы и конструкции ( строительные ) по ценникам и каталогом | ФССЦст |  |  |  | 0 | 333.33 | 350.53 | 0 | 0 | 0 | 0 | 0 |  | 5 |  |  | 0 | 18 |  | 333.33 | [10 empty] | 0 | 0 | 0 |  |  |  |  | 0 | 0 |  | 333,33 + 3,1% Трансп + 2% Заг.скл |  |  | 1 |  | -1656222793 | 2 | 3 | 4 | 0 | 0 | 0 | 701.06 | 701.06 | 0 | 0 |  | 1 | 1 | 0 |  | 0 | 1 | 0 | 0 | 0 | 0 | 3,1 | 2 | 701.06 | [5 empty] | 0
17 | 1 | 39 | 40 | 4 | 20-01-001-01 | Прокладка воздуховодов из листовой, оцинкованной стали и алюминия класса Н (нормальные) толщиной: 0,5 мм, диаметром до 200 мм | 100 м2 | 0.0834 | 0 | 0.0834 |  |  |  | 4402.14 | 330.24 | 136.36 | 43.36 | 3935.54 | 0 | 13.4858 | 0.10508 | 0 | 4814.47 | 2864.81 |  | 51661419 | 1971.21 | 434.65 | 123.3 | 15.57 | 1413.26 | 0 | 161.7 | 1.26 | 0 | 1898.04 | 434.65 | 117.43 | 14.83 | 1345.96 | 0 | 154 | 1.2 | 0 | 121 | 72 | 1 | 1 |  |  | 1 | 33.39 | 13.26 | 9.11 |  |  |  |  | 0 | 1 | ФЕР-2001, 20-01-001-01, приказ Минстроя России № 876/пр от 26.12.2019 |  |  | 20001 | 0 |  | 0 | 22 | 0 | 33.39 | 1 | 1 | 1 | 1 | 1 |  | 121 | 72 |  |  |  | 0 | 0 | 0 | [5 empty] | 0 | Поправка: Сб. 20, ОП, п.1.20.19 Наименование: Индивидуальные испытания систем вентиляции и кондиционирования воздуха | 0 | 4402.14 | 3959.6615 | 1634.958 | 519.8823 | 47188.7514 | 0 | 161.7 | 1.26 | 0 | 4814.469 | 2864.808 |  |  |  |  | )*1,05 | )*1,05 | )*1,05 |  | )*1,05 | )*1,05 |  |  |  | 0 | 0 | 1 | 1 |  |  |  | 1005 | 100 м2 | 100 м2 | 100 | [6 empty] | 50757454 | 22 | Санитарно-технические работы | 16 | Сантехнические работы: внутренние трубопроводы, внутренние устройства водопровода, канализации, отопления, газоснабжения, вентиляция кондиционирование воздуха | 1 | 20001 | Вентиляция и кондиционирование | ФЕР-20 |  | Поправка: Сб. 20, ОП, п.1.20.19 |  | 131072 | 1898.04 | 434.65 | 117.43 | 14.83 | 1345.96 | 154 | 1.2 | 0 | [17 empty] | 0 | 0 | 0 |  |  |  |  | 121 | 72 |  |  |  |  | 1 |  | 1651361282 | 2 | 1 | 4 | 0 | 0 | 0 | 12081.42 | 12081.42 | 0 | 0 |  | 0 | 3 | 0 |  | 0 | 1 | 0 | 0 | 0 | 0 |  |  |  |  | Пр/812-016.0-1 | Пр/774-016.0 | Сантехнические работы: внутренние трубопроводы, внутренние устройства водопровода, канализации, отопления, газоснабжения, вентиляция кондиционирование воздуха | Сантехнические работы: внутренние трубопроводы, внутренние устройства водопровода, канализации, отопления, газоснабжения, вентиляция кондиционирование воздуха | 0
18 | 1 | 39 |  | 4,1 | 19.1.01.03-0071 | Воздуховоды из оцинкованной стали, толщина 0,5 мм, диаметр до 200 мм | м2 | 8.34 | 100 | 100 |  |  |  | 7315.86 | 7315.86 | 0 | 0 | 0 | 0 | 0 | 0 | 0 | 0 | 0 |  | 51661419 | 96.29 | 96.29 | 0 | 0 | 0 | 0 | 0 | 0 | 0 | 96.29 | 96.29 | 0 | 0 | 0 | 0 | 0 | 0 | 0 | 0 | 0 | 1 | 1 |  |  | 1 | 1 | 1 | 9.11 |  |  |  |  | 3 | 1 | ФССЦ-2001, 19.1.01.03-0071, приказ Минстроя России № 876/пр от 26.12.2019 |  |  | 500001 | 0 |  | 0 | 8 | 0 | 1 | 1 | 1 | 1 | 1 | 1 |  | 0 | 0 |  |  |  | 0 | 0 | 0 | [5 empty] | 0 |  | 0 | 7315.86 | 877.2019 | 0 | 0 | 0 | 0 | 0 | 0 | 0 | 0 | 0 | [13 empty] | 0 | 0 | 1 | 1 |  |  |  | 1005 | м2 | м2 | 1 | [6 empty] | 50757674 | 8 | Материалы строительные | 0 |  | 1 | 500001 | Материалы и конструкции ( строительные ) по ценникам и каталогом | ФССЦст |  |  |  | 0 | 96.29 | 96.29 | 0 | 0 | 0 | 0 | 0 | [18 empty] | 0 | 0 | 0 |  |  |  |  | 0 | 0 |  |  |  |  | 1 |  | 1911137992 | 2 | 1 | 4 | 0 | 0 | 0 | 7315.86 | 7315.86 | 0 | 0 |  | 0 | 3 | 0 |  | 0 | 1 | 0 | 0 | 0 | 0 | [8 empty] | 0
17 | 1 | 51 | 56 | 5 | 20-01-001-09 | Прокладка воздуховодов из листовой, оцинкованной стали и алюминия класса Н (нормальные) толщиной: 0,7 мм, периметром до 1000 мм | 100 м2 | 0.0048 | 0 | 0.0048 |  |  |  | 232.68 | 18.99 | 6.3 | 1.96 | 207.39 | 0 | 0.71064 | 0.0047376 | 0 | 253.31 | 150.73 |  | 51661419 | 1827.16 | 434.24 | 98.96 | 12.21 | 1293.96 | 0 | 148.05 | 0.987 | 0 | 1760.83 | 434.24 | 94.25 | 11.63 | 1232.34 | 0 | 141 | 0.94 | 0 | 121 | 72 | 1 | 1 |  |  | 1 | 33.39 | 13.26 | 9.11 |  |  |  |  | 0 | 1 | ФЕР-2001, 20-01-001-09, приказ Минстроя России № 876/пр от 26.12.2019 |  |  | 20001 | 0 |  | 0 | 22 | 0 | 33.39 | 1 | 1 | 1 | 1 | 1 |  | 121 | 72 |  |  |  | 0 | 0 | 0 | [5 empty] | 0 | Поправка: Сб. 20, ОП, п.1.20.19 Наименование: Индивидуальные испытания систем вентиляции и кондиционирования воздуха | 0 | 232.68 | 3955.9264 | 1312.2096 | 407.6919 | 43205.3244 | 0 | 148.05 | 0.987 | 0 | 253.3135 | 150.732 |  |  |  |  | )*1,05 | )*1,05 | )*1,05 |  | )*1,05 | )*1,05 |  |  |  | 0 | 0 | 1 | 1 |  |  |  | 1005 | 100 м2 | 100 м2 | 100 | [6 empty] | 50757454 | 22 | Санитарно-технические работы | 16 | Сантехнические работы: внутренние трубопроводы, внутренние устройства водопровода, канализации, отопления, газоснабжения, вентиляция кондиционирование воздуха | 1 | 20001 | Вентиляция и кондиционирование | ФЕР-20 |  | Поправка: Сб. 20, ОП, п.1.20.19 |  | 131072 | 1760.83 | 434.24 | 94.25 | 11.63 | 1232.34 | 141 | 0.94 | 0 | [17 empty] | 0 | 0 | 0 |  |  |  |  | 121 | 72 |  |  |  |  | 1 |  | 2063072167 | 2 | 1 | 4 | 0 | 0 | 0 | 636.72 | 636.72 | 0 | 0 |  | 0 | 3 | 0 |  | 0 | 1 | 0 | 0 | 0 | 0 |  |  |  |  | Пр/812-016.0-1 | Пр/774-016.0 | Сантехнические работы: внутренние трубопроводы, внутренние устройства водопровода, канализации, отопления, газоснабжения, вентиляция кондиционирование воздуха | Сантехнические работы: внутренние трубопроводы, внутренние устройства водопровода, канализации, отопления, газоснабжения, вентиляция кондиционирование воздуха | 0
18 | 1 | 51 |  | 5,1 | 19.1.01.03-0021 | Воздуховоды из оцинкованной стали с шиной и уголками толщиной: 0,7 мм, периметром 1000 мм | м2 | 0.48 | 100 | 100 |  |  |  | 662.22 | 662.22 | 0 | 0 | 0 | 0 | 0 | 0 | 0 | 0 | 0 |  | 51661419 | 151.44 | 151.44 | 0 | 0 | 0 | 0 | 0 | 0 | 0 | 151.44 | 151.44 | 0 | 0 | 0 | 0 | 0 | 0 | 0 | 0 | 0 | 1 | 1 |  |  | 1 | 1 | 1 | 9.11 |  |  |  |  | 3 | 1 | ФССЦ-2001, 19.1.01.03-0021, приказ Минстроя России № 876/пр от 26.12.2019 |  |  | 500001 | 0 |  | 0 | 8 | 0 | 1 | 1 | 1 | 1 | 1 | 1 |  | 0 | 0 |  |  |  | 0 | 0 | 0 | [5 empty] | 0 |  | 0 | 662.22 | 1379.6184 | 0 | 0 | 0 | 0 | 0 | 0 | 0 | 0 | 0 | [13 empty] | 0 | 0 | 1 | 1 |  |  |  | 1005 | м2 | м2 | 1 | [6 empty] | 50757674 | 8 | Материалы строительные | 0 |  | 1 | 500001 | Материалы и конструкции ( строительные ) по ценникам и каталогом | ФССЦст |  |  |  | 0 | 151.44 | 151.44 | 0 | 0 | 0 | 0 | 0 | [18 empty] | 0 | 0 | 0 |  |  |  |  | 0 | 0 |  |  |  |  | 1 |  | 179590291 | 2 | 1 | 4 | 0 | 0 | 0 | 662.22 | 662.22 | 0 | 0 |  | 0 | 3 | 0 |  | 0 | 1 | 0 | 0 | 0 | 0 | [8 empty] | 0
51 | 1 | 4 | 24 |  |  | Система В1 | 0 | [6 empty] | 24435.43 | 17414.46 | 317.03 | 83.72 | 6703.94 | 0 | 22.4809 | 0.20432 | 0 | 8213.07 | 4887.12 |  |  | 24435.43 | 17414.46 | 317.03 | 83.72 | 6703.94 | 0 | 22.4809 | 0.20432 | 0 | 8213.07 | 4887.12 |  |  | 0 | 6071.35 | 0 | 37535.62 | 31464.27 | 0 | 0 | 17414.46 | 11343.11 | 0 | 11343.11 | 6071.35 | 0 | 0 | 0 | 0 | [19 empty] | 0 | 6071.35 | 0 | 37535.62 | 31464.27 | 0 | 0 | 17414.46 | 11343.11 | 0 | 11343.11 | 6071.35 | 0 | 0 | 0 | 0 | [114 empty] | 0
50 | 0 | 0 | 1 | 201 | 24435.43 | ПЗ | Прямые затраты |  |  | 201 | 1 | 3 |  | 2 | [7 empty] | 18364.08 | 1 | 18364.08
50 | 0 | 0 | 1 | 202 | 17414.46 | СтМатОб | Стоимость материальных ресурсов (всего) |  |  | 202 | 2 | 3 |  | 2 | [7 empty] | 17414.46 | 1 | 17414.46
50 | 0 | 0 | 1 | 222 | 0 | СтМатОбЗак | Стоимость материалов и оборудования заказчика |  |  | 222 | 3 | 3 |  | 2 | [7 empty] | 0 | 1 | 0
50 | 0 | 0 | 1 | 225 | 17414.46 | СтМатОбПод | Стоимость материалов и оборудования подрядчика |  |  | 225 | 4 | 3 |  | 2 | [7 empty] | 17414.46 | 1 | 17414.46
50 | 0 | 0 | 1 | 226 | 11343.11 | СтМат | Стоимость материалов (всего) |  |  | 226 | 5 | 3 |  | 2 | [7 empty] | 11343.11 | 1 | 11343.11
50 | 0 | 0 | 1 | 227 | 0 | СтМатЗак | Стоимость материалов заказчика |  |  | 227 | 6 | 3 |  | 2 | [7 empty] | 0 | 1 | 0
50 | 0 | 0 | 1 | 228 | 11343.11 | СтМатПод | Стоимость материалов подрядчика |  |  | 228 | 7 | 3 |  | 2 | [7 empty] | 11343.11 | 1 | 11343.11
50 | 0 | 0 | 1 | 216 | 6071.35 | Оборуд | Стоимость оборудования (всего) |  |  | 216 | 8 | 3 |  | 2 | [7 empty] | 6071.35 | 1 | 6071.35
50 | 0 | 0 | 1 | 223 | 0 | ОборудЗак | Стоимость оборудования заказчика |  |  | 223 | 9 | 3 |  | 2 | [7 empty] | 0 | 1 | 0
50 | 0 | 0 | 1 | 229 | 6071.35 | ОборудПод | Стоимость оборудования подрядчика |  |  | 229 | 10 | 3 |  | 2 | [7 empty] | 6071.35 | 1 | 6071.35
50 | 0 | 0 | 1 | 203 | 317.03 | ЭММ | Эксплуатация машин |  |  | 203 | 11 | 3 |  | 2 | [7 empty] | 317.03 | 1 | 317.03
50 | 0 | 0 | 1 | 231 | 0 | ЭММсНРиСП | Эксплуатация машин по ТСН-2001.16 |  |  | 231 | 12 | 3 |  | 2 | [7 empty] | 0 | 1 | 0
50 | 0 | 0 | 1 | 204 | 83.72 | ЗПМ | ЗП машинистов |  |  | 204 | 13 | 3 |  | 2 | [7 empty] | 83.72 | 1 | 83.72
50 | 0 | 0 | 1 | 205 | 6703.94 | ОЗП | Основная ЗП рабочих |  |  | 205 | 14 | 3 |  | 2 | [7 empty] | 6703.94 | 1 | 6703.94
50 | 0 | 0 | 1 | 232 | 0 | ОЗПсНРиСП | Основная ЗП рабочих по ТСН-2001.16 |  |  | 232 | 15 | 3 |  | 2 | [7 empty] | 0 | 1 | 0
50 | 0 | 0 | 1 | 214 | 31464.27 | Строит | Строительные работы с НР и СП |  |  | 214 | 16 | 3 |  | 2 | [7 empty] | 31464.27 | 1 | 31464.27
50 | 0 | 0 | 1 | 215 | 0 | Монтаж | Монтажные работы с НР и СП |  |  | 215 | 17 | 3 |  | 2 | [7 empty] | 0 | 1 | 0
50 | 0 | 0 | 1 | 217 | 0 | Прочие | Прочие работы с НР и СП |  |  | 217 | 18 | 3 |  | 2 | [7 empty] | 0 | 1 | 0
50 | 0 | 0 | 1 | 230 | 0 | ПрочиеЗатр | Прочие затраты по ТСН-2001.16 |  |  | 230 | 19 | 3 |  | 2 | [7 empty] | 0 | 1 | 0
50 | 0 | 0 | 1 | 206 | 0 | ВозврМат | Возврат материалов |  |  | 206 | 20 | 3 |  | 2 | [7 empty] | 0 | 1 | 0
50 | 0 | 0 | 1 | 207 | 22.4809 | ТрудСтр | Трудозатраты строителей |  |  | 207 | 21 | 3 |  | -1 | [7 empty] | 22.4809 | 1 | 22.4809
50 | 0 | 0 | 1 | 208 | 0.20432 | ТрудМаш | Трудозатраты машинистов |  |  | 208 | 22 | 3 |  | -1 | [7 empty] | 0.20432 | 1 | 0.20432
50 | 0 | 0 | 1 | 209 | 0 | ТранспМат | Транспорт материалов |  |  | 209 | 23 | 3 |  | 2 | [7 empty] | 0 | 1 | 0
50 | 0 | 0 | 1 | 233 | 0 | Перевозка | Перевозка грузов |  |  | 233 | 24 | 3 |  | 2 | [7 empty] | 0 | 1 | 0
50 | 0 | 0 | 1 | 210 | 8213.07 | НР | Накладные расходы |  |  | 210 | 25 | 3 |  | 2 | [7 empty] | 8213.07 | 1 | 8213.07
50 | 0 | 0 | 1 | 211 | 4887.12 | СмПриб | Сметная прибыль |  |  | 211 | 26 | 3 |  | 2 | [7 empty] | 4887.12 | 1 | 4887.12
50 | 0 | 0 | 1 | 224 | 37535.62 | Всего | Всего с НР и СП |  |  | 224 | 27 | 3 |  | 2 | [7 empty] | 37535.62 | 1 | 37535.62
4 | 1 |  | 110 |  |  | Система В2 |  | 0 |  | -1 | [7 empty] | 0 |  |  | 0 | [53 empty] | 0 | [11 empty] | 0
52 | 1 | 4 | 73 | 0 |  | Система В2 | [7 empty] | 118423.52 | 86560.72 | 2620.8 | 907.04 | 29242 | 0 | 96.8224 | 2.3116 | 0 | 34614.56 | 20385.71 | 0 | 0 | 118423.52 | 86560.72 | 2620.8 | 907.04 | 29242 | 0 | 96.8224 | 2.3116 | 0 | 34614.56 | 20385.71 | 0 | 0 | 0 | 14604.24 | 0 | 173423.79 | 158819.55 | 0 | 0 | 86560.72 | 71956.48 | 0 | 71956.48 | 14604.24 | 0 | 0 | 0 | 0 | 0 | 0 | 0 | 0 | 0 | 0 | 0 | 0 | 0 | 0 | 0 | 0 | 0 | 0 | 0 | 0 | 0 | 0 | 0 | 0 | 14604.24 | 0 | 173423.79 | 158819.55 | 0 | 0 | 86560.72 | 71956.48 | 0 | 71956.48 | 14604.24 | 0 | 0 | 0 | 0 | 0 | 0 | 0 | 0 | 0 | 0 | 0 | 0 | 0 | 0 | 0 | 0 | 0 | 0 | 0 | 0 | 0 | 0 | 0 | 0 | 0 | 0 | 0 | 0 | 0 | 0 | 0 | 0 | 0 | 0 | 0 | 0 | 0 | 0 | 0 | 0 | 0 | 0 | 0 | 0 | 0 | 0 | 0 | 0 | 0 | 0 | 0 | 0 | 0 | 0 | 0 | 0 | 0 | 0 | 0 | 0 | 0 | 0 | 0 | 0 | 0 | 0 | 0 | 0 | 0 | 0 | 0 | 0 | 0 | 0 | 0 | 0 | 0 | 0 | 0 | 0 | 0 | 0 | 0 | 0 | 0 | 0 | 0 | 0 | 0 | 0 | 0 | 0 | 0 | 0 | 0 | 0 | 0 | 0 | 0 | 0 | 0 | 0 | 0 | 0 | 0 | 0 | 0 | 0 | 0 | 0 | 0 | 0 | 0 | 0 | 0 | 0 | 0 | 0 | 0
17 | 1 | 60 | 63 | 6 | 20-03-002-01 | Установка вентиляторов осевых массой: до 0,025 т | ШТ | 1 | 0 | 1 |  |  |  | 1341.74 | 18.49 | 92.16 | 21.04 | 1231.09 | 0 | 3.8325 | 0.0525 | 0 | 1515.08 | 901.53 |  | 51661419 | 45.85 | 2.03 | 6.95 | 0.63 | 36.87 | 0 | 3.8325 | 0.0525 | 0 | 43.76 | 2.03 | 6.62 | 0.6 | 35.11 | 0 | 3.65 | 0.05 | 0 | 121 | 72 | 1 | 1 |  |  | 1 | 33.39 | 13.26 | 9.11 |  |  |  |  | 0 | 1 | ФЕР-2001, 20-03-002-01, приказ Минстроя России № 876/пр от 26.12.2019 |  |  | 20001 | 0 |  | 0 | 22 | 0 | 33.39 | 1 | 1 | 1 | 1 | 1 |  | 121 | 72 |  |  |  | 0 | 0 | 0 | [5 empty] | 0 | Поправка: Сб. 20, ОП, п.1.20.19 Наименование: Индивидуальные испытания систем вентиляции и кондиционирования воздуха | 0 | 1341.74 | 18.4933 | 92.157 | 21.0357 | 1231.0893 | 0 | 3.8325 | 0.0525 | 0 | 1515.0773 | 901.5336 |  |  |  |  | )*1,05 | )*1,05 | )*1,05 |  | )*1,05 | )*1,05 |  |  |  | 0 | 0 | 1 | 1 |  |  |  | 1013 | ШТ | ШТ | 1 | [6 empty] | 50757454 | 22 | Санитарно-технические работы | 16 | Сантехнические работы: внутренние трубопроводы, внутренние устройства водопровода, канализации, отопления, газоснабжения, вентиляция кондиционирование воздуха | 1 | 20001 | Вентиляция и кондиционирование | ФЕР-20 |  | Поправка: Сб. 20, ОП, п.1.20.19 |  | 131072 | 43.76 | 2.03 | 6.62 | 0.6 | 35.11 | 3.65 | 0.05 | 0 | [17 empty] | 0 | 0 | 0 |  |  |  |  | 121 | 72 |  |  |  |  | 1 |  | -2090890730 | 2 | 1 | 4 | 0 | 0 | 0 | 3758.35 | 3758.35 | 0 | 0 |  | 0 | 3 | 0 |  | 0 | 1 | 0 | 0 | 0 | 0 |  |  |  |  | Пр/812-016.0-1 | Пр/774-016.0 | Сантехнические работы: внутренние трубопроводы, внутренние устройства водопровода, канализации, отопления, газоснабжения, вентиляция кондиционирование воздуха | Сантехнические работы: внутренние трубопроводы, внутренние устройства водопровода, канализации, отопления, газоснабжения, вентиляция кондиционирование воздуха | 0
18 | 1 | 59 |  | 6,1 | Прайс | Канальный вентилятор L=100 м3/ч, Pn=480 Па, с эл.двиг.N=0,15 кВт, U=220В, n=2500 об/мин, l=0,7 А VKVR-160, "VKT" (Канал-ВЕНТ-250 ООО"ВЕЗА") | КОМПЛ | 1 | 1 | 1 |  |  |  | 7981.7 | 7981.7 | 0 | 0 | 0 | 0 | 0 | 0 | 0 | 0 | 0 |  | 51661419 | 7981.7 | 7981.7 | 0 | 0 | 0 | 0 | 0 | 0 | 0 | 7981.7 | 7981.7 | 0 | 0 | 0 | 0 | 0 | 0 | 0 | 0 | 0 | 1 | 1 |  |  | 1 | 1 | 1 | 6.13 |  |  |  |  | 3 | 3 |  |  |  | 902 | 0 |  | 0 | 92 | 0 | 1 | 1 | 1 | 1 | 1 | 1 |  | 0 | 0 |  |  |  | 0 | 0 | 0 | [5 empty] | 0 |  | 0 | 7981.7 | 7981.7 | 0 | 0 | 0 | 0 | 0 | 0 | 0 | 0 | 0 | [13 empty] | 0 | 0 | 1 | 1 |  |  |  | 1013 | КОМПЛ | КОМПЛ | 1 | [6 empty] | 50757270 | 92 | Оборудование, отсутствующее в СНБ | 0 |  | 3 | 902 | Оборудование, отсутствующее в СНБ | Оборуд. КА |  |  |  | 0 | 7981.7 | 7981.7 | 0 | 0 | 0 | 0 | 0 |  | 5 |  |  | 0 | 18 |  | 7649.91 | [10 empty] | 0 | 7981.7 | 0 |  |  |  |  | 0 | 0 |  | 7 649,91 + 3,1% Трансп + 1,2% Заг.скл |  |  | 1 |  | 495993585 | 2 | 3 | 4 | 0 | 0 | 0 | 7981.7 | 0 | 0 | 0 |  | 1 | 1 | 0 |  | 0 | 1 | 0 | 0 | 0 | 0 | 3,1 | 1,2 |  | 7981.7 |  |  |  |  | 0
18 | 1 | 60 |  | 6,2 | Прайс | Хомут VR-160, "VKT" (Канал-МК-250 ООО"ВЕЗА") | ШТ | 2 | 2 | 2 |  |  |  | 938.56 | 938.56 | 0 | 0 | 0 | 0 | 0 | 0 | 0 | 0 | 0 |  | 51661419 | 469.28 | 469.28 | 0 | 0 | 0 | 0 | 0 | 0 | 0 | 469.28 | 469.28 | 0 | 0 | 0 | 0 | 0 | 0 | 0 | 125 | 65 | 1 | 1 |  |  | 1 | 1 | 1 | 9.11 |  |  |  |  | 3 | 1 |  |  |  | 0 | 0 |  | 0 | 13 | 0 | 1 | 1 | 1 | 1 | 1 | 1 |  | 125 | 65 |  |  |  | 0 | 0 | 0 | [5 empty] | 0 |  | 0 | 938.56 | 469.28 | 0 | 0 | 0 | 0 | 0 | 0 | 0 | 0 | 0 | [13 empty] | 0 | 0 | 1 | 1 |  |  |  | 1013 | ШТ | ШТ | 1 | [6 empty] | 50757123 | 13 | Материалы по прайсу строительные | 0 |  | 1 | 0 | Прочие работы | по умолчанию |  |  |  | 0 | 469.28 | 469.28 | 0 | 0 | 0 | 0 | 0 |  | 5 |  |  | 0 | 18 |  | 446.25 | [10 empty] | 0 | 0 | 0 |  |  |  |  | 125 | 65 |  | 446,25 + 3,1% Трансп + 2% Заг.скл |  |  | 1 |  | -2069769123 | 2 | 3 | 4 | 0 | 0 | 0 | 938.56 | 938.56 | 0 | 0 |  | 1 | 1 | 0 |  | 0 | 1 | 0 | 0 | 0 | 0 | 3,1 | 2 | 938.56 | [5 empty] | 0
17 | 1 | 67 | 70 | 7 | 20-02-004-01 | Установка клапанов обратных: диаметром до 355 мм | ШТ | 1 | 0 | 1 |  |  |  | 408.99 | 68.23 | 20.55 | 4.34 | 320.21 | 0 | 1.0815 | 0.0105 | 0 | 392.71 | 233.68 |  | 51661419 | 18.63 | 7.49 | 1.55 | 0.13 | 9.59 | 0 | 1.0815 | 0.0105 | 0 | 18.09 | 7.49 | 1.47 | 0.12 | 9.13 | 0 | 1.03 | 0.01 | 0 | 121 | 72 | 1 | 1 |  |  | 1 | 33.39 | 13.26 | 9.11 |  |  |  |  | 0 | 1 | ФЕР-2001, 20-02-004-01, приказ Минстроя России № 876/пр от 26.12.2019 |  |  | 20001 | 0 |  | 0 | 22 | 0 | 33.39 | 1 | 1 | 1 | 1 | 1 |  | 121 | 72 |  |  |  | 0 | 0 | 0 | [5 empty] | 0 | Поправка: Сб. 20, ОП, п.1.20.19 Наименование: Индивидуальные испытания систем вентиляции и кондиционирования воздуха | 0 | 408.99 | 68.2339 | 20.553 | 4.3407 | 320.2101 | 0 | 1.0815 | 0.0105 | 0 | 392.7055 | 233.676 |  |  |  |  | )*1,05 | )*1,05 | )*1,05 |  | )*1,05 | )*1,05 |  |  |  | 0 | 0 | 1 | 1 |  |  |  | 1013 | ШТ | ШТ | 1 | [6 empty] | 50757454 | 22 | Санитарно-технические работы | 16 | Сантехнические работы: внутренние трубопроводы, внутренние устройства водопровода, канализации, отопления, газоснабжения, вентиляция кондиционирование воздуха | 1 | 20001 | Вентиляция и кондиционирование | ФЕР-20 |  | Поправка: Сб. 20, ОП, п.1.20.19 |  | 131072 | 18.09 | 7.49 | 1.47 | 0.12 | 9.13 | 1.03 | 0.01 | 0 | [17 empty] | 0 | 0 | 0 |  |  |  |  | 121 | 72 |  |  |  |  | 1 |  | 1015029812 | 2 | 1 | 4 | 0 | 0 | 0 | 1035.38 | 1035.38 | 0 | 0 |  | 0 | 3 | 0 |  | 0 | 1 | 0 | 0 | 0 | 0 |  |  |  |  | Пр/812-016.0-1 | Пр/774-016.0 | Сантехнические работы: внутренние трубопроводы, внутренние устройства водопровода, канализации, отопления, газоснабжения, вентиляция кондиционирование воздуха | Сантехнические работы: внутренние трубопроводы, внутренние устройства водопровода, канализации, отопления, газоснабжения, вентиляция кондиционирование воздуха | 0
18 | 1 | 67 |  | 7,1 | Прайс | Клапан обратный ф125, КОК 125, "КОРФ" (Канал-КОЛ-К-250 ООО"ВЕЗА") | ШТ | 1 | 1 | 1 |  |  |  | 1200.83 | 1200.83 | 0 | 0 | 0 | 0 | 0 | 0 | 0 | 0 | 0 |  | 51661419 | 1200.83 | 1200.83 | 0 | 0 | 0 | 0 | 0 | 0 | 0 | 1200.83 | 1200.83 | 0 | 0 | 0 | 0 | 0 | 0 | 0 | 125 | 65 | 1 | 1 |  |  | 1 | 1 | 1 | 9.11 |  |  |  |  | 3 | 1 |  |  |  | 0 | 0 |  | 0 | 13 | 0 | 1 | 1 | 1 | 1 | 1 | 1 |  | 125 | 65 |  |  |  | 0 | 0 | 0 | [5 empty] | 0 |  | 0 | 1200.83 | 1200.83 | 0 | 0 | 0 | 0 | 0 | 0 | 0 | 0 | 0 | [13 empty] | 0 | 0 | 1 | 1 |  |  |  | 1013 | ШТ | ШТ | 1 | [6 empty] | 50757123 | 13 | Материалы по прайсу строительные | 0 |  | 1 | 0 | Прочие работы | по умолчанию |  |  |  | 0 | 1200.83 | 1200.83 | 0 | 0 | 0 | 0 | 0 |  | 5 |  |  | 0 | 18 |  | 1141.88 | [10 empty] | 0 | 0 | 0 |  |  |  |  | 125 | 65 |  | 1 141,88 + 3,1% Трансп + 2% Заг.скл |  |  | 1 |  | -1616117123 | 2 | 3 | 4 | 0 | 0 | 0 | 1200.83 | 1200.83 | 0 | 0 |  | 1 | 1 | 0 |  | 0 | 1 | 0 | 0 | 0 | 0 | 3,1 | 2 | 1200.83 | [5 empty] | 0
17 | 1 | 78 | 79 | 8 | 20-02-003-07 | Установка решеток жалюзийных стальных: регулирующих (РР), номер 3, размер 200х200 мм | ШТ | 2 | 0 | 2 |  |  |  | 1459.99 | 745.74 | 41.11 | 8.68 | 673.14 | 0 | 2.247 | 0.021 | 0 | 825 | 490.91 |  | 51661419 | 52.56 | 40.93 | 1.55 | 0.13 | 10.08 | 0 | 1.1235 | 0.0105 | 0 | 52 | 40.93 | 1.47 | 0.12 | 9.6 | 0 | 1.07 | 0.01 | 0 | 121 | 72 | 1 | 1 |  |  | 1 | 33.39 | 13.26 | 9.11 |  |  |  |  | 0 | 1 | ФЕР-2001, 20-02-003-07, приказ Минстроя России № 876/пр от 26.12.2019 |  |  | 20001 | 0 |  | 0 | 22 | 0 | 33.39 | 1 | 1 | 1 | 1 | 1 |  | 121 | 72 |  |  |  | 0 | 0 | 0 | [5 empty] | 0 | Поправка: Сб. 20, ОП, п.1.20.19 Наименование: Индивидуальные испытания систем вентиляции и кондиционирования воздуха | 0 | 1459.99 | 372.8723 | 20.553 | 4.3407 | 336.5712 | 0 | 1.1235 | 0.0105 | 0 | 825.0022 | 490.9104 |  |  |  |  | )*1,05 | )*1,05 | )*1,05 |  | )*1,05 | )*1,05 |  |  |  | 0 | 0 | 1 | 1 |  |  |  | 1013 | ШТ | ШТ | 1 | [6 empty] | 50757454 | 22 | Санитарно-технические работы | 16 | Сантехнические работы: внутренние трубопроводы, внутренние устройства водопровода, канализации, отопления, газоснабжения, вентиляция кондиционирование воздуха | 1 | 20001 | Вентиляция и кондиционирование | ФЕР-20 |  | Поправка: Сб. 20, ОП, п.1.20.19 |  | 131072 | 52 | 40.93 | 1.47 | 0.12 | 9.6 | 1.07 | 0.01 | 0 | [17 empty] | 0 | 0 | 0 |  |  |  |  | 121 | 72 |  |  |  |  | 1 |  | -476731723 | 2 | 1 | 4 | 0 | 0 | 0 | 2775.9 | 2775.9 | 0 | 0 |  | 0 | 3 | 0 |  | 0 | 1 | 0 | 0 | 0 | 0 |  |  |  |  | Пр/812-016.0-1 | Пр/774-016.0 | Сантехнические работы: внутренние трубопроводы, внутренние устройства водопровода, канализации, отопления, газоснабжения, вентиляция кондиционирование воздуха | Сантехнические работы: внутренние трубопроводы, внутренние устройства водопровода, канализации, отопления, газоснабжения, вентиляция кондиционирование воздуха | 0
18 | 1 | 72 |  | 8,1 | 01.7.03.04-0001-3 | Затраты на электроэнергию, потребляемую ручным инструментом ( 1 % от ОЗП) | #REF! | 0.2 | 0.1 | 0.1 |  |  |  | 1.82 | 1.82 | 0 | 0 | 0 | 0 | 0 | 0 | 0 | 0 | 0 |  | 51661419 | 1 | 1 | 0 | 0 | 0 | 0 | 0 | 0 | 0 | 1 | 1 | 0 | 0 | 0 | 0 | 0 | 0 | 0 | 0 | 0 | 1 | 1 |  |  | 1 | 1 | 1 | 9.11 |  |  |  |  | 3 | 1 | ФССЦ-2001, 01.7.03.04-0001-3, приказ Минстроя России № 294/пр от 01.06.2020 (см. тех.часть) |  |  | 500001 | 0 |  | 0 | 8 | 0 | 1 | 1 | 1 | 1 | 1 | 1 |  | 0 | 0 |  |  |  | 0 | 0 | 0 | [5 empty] | 0 |  | 0 | 1.82 | 9.11 | 0 | 0 | 0 | 0 | 0 | 0 | 0 | 0 | 0 | [13 empty] | 0 | 0 | 1 | 1 |  |  |  | 1013 | РУБ | РУБ | 1 | [6 empty] | 50757674 | 8 | Материалы строительные | 0 |  | 1 | 500001 | Материалы и конструкции ( строительные ) по ценникам и каталогом | ФССЦст |  |  |  | 0 | 1 | 1 | 0 | 0 | 0 | 0 | 0 | [18 empty] | 0 | 0 | 0 |  |  |  |  | 0 | 0 |  |  |  |  | 1 |  | -1743999360 | 2 | 1 | 4 | 0 | 0 | 0 | 1.82 | 1.82 | 0 | 0 |  | 0 | 3 | 0 |  | 0 | 1 | 0 | 0 | 0 | 0 | [8 empty] | 0
18 | 1 | 76 |  | 8,2 | 19.2.03.02-0443 | Решетки воздухоприточные, размер 200x200 мм | #REF! | -0.08 | -0.04 | -0.04 |  |  |  | -674.87 | -674.87 | 0 | 0 | 0 | 0 | 0 | 0 | 0 | 0 | 0 |  | 51661419 | 926 | 926 | 0 | 0 | 0 | 0 | 0 | 0 | 0 | 926 | 926 | 0 | 0 | 0 | 0 | 0 | 0 | 0 | 0 | 0 | 1 | 1 |  |  | 1 | 1 | 1 | 9.11 |  |  |  |  | 3 | 1 | ФССЦ-2001, 19.2.03.02-0443, приказ Минстроя России № 876/пр от 26.12.2019 |  |  | 500001 | 0 |  | 0 | 8 | 1 | 1 | 1 | 1 | 1 | 1 | 1 |  | 0 | 0 |  |  |  | 0 | 0 | 0 | [5 empty] | 0 |  | 0 | -674.87 | 8435.86 | 0 | 0 | 0 | 0 | 0 | 0 | 0 | 0 | 0 | [13 empty] | 0 | 0 | 1 | 1 |  |  |  | 1005 | м2 | м2 | 1 | [6 empty] | 50757674 | 8 | Материалы строительные | 0 |  | 1 | 500001 | Материалы и конструкции ( строительные ) по ценникам и каталогом | ФССЦст |  |  |  | 32768 | 926 | 926 | 0 | 0 | 0 | 0 | 0 | [18 empty] | 0 | 0 | 0 |  |  |  |  | 0 | 0 |  |  |  |  | 1 |  | -1896968330 | 2 | 1 | 4 | 0 | 0 | 0 | -674.87 | -674.87 | 0 | 0 |  | 0 | 3 | 0 |  | 0 | 1 | 0 | 0 | 0 | 0 | [8 empty] | 0
18 | 1 | 77 |  | 8,3 | Прайс | Решетки жалюзийные регулируемые РС-Г 225х75, "ПГС" | ШТ | 1 | 0.5 | 0.5 |  |  |  | 306.72 | 306.72 | 0 | 0 | 0 | 0 | 0 | 0 | 0 | 0 | 0 |  | 51661419 | 306.72 | 306.72 | 0 | 0 | 0 | 0 | 0 | 0 | 0 | 306.72 | 306.72 | 0 | 0 | 0 | 0 | 0 | 0 | 0 | 0 | 0 | 1 | 1 |  |  | 1 | 1 | 1 | 9.11 |  |  |  |  | 3 | 1 | ФССЦ-2001, 19.2.03.02-0175, приказ Минстроя России № 876/пр от 26.12.2019 |  |  | 500001 | 0 |  | 0 | 8 | 0 | 1 | 1 | 1 | 1 | 1 | 1 |  | 0 | 0 |  |  |  | 0 | 0 | 0 | [5 empty] | 0 |  | 0 | 306.72 | 306.72 | 0 | 0 | 0 | 0 | 0 | 0 | 0 | 0 | 0 | [13 empty] | 0 | 0 | 1 | 1 |  |  |  | 1013 | ШТ | ШТ | 1 | [6 empty] | 50757674 | 8 | Материалы строительные | 0 |  | 1 | 500001 | Материалы и конструкции ( строительные ) по ценникам и каталогом | ФССЦст |  |  |  | 0 | 291.67 | 306.72 | 0 | 0 | 0 | 0 | 0 |  | 5 |  |  | 0 | 18 |  | 291.67 | [10 empty] | 0 | 0 | 0 |  |  |  |  | 0 | 0 |  | 291,67 + 3,1% Трансп + 2% Заг.скл |  |  | 1 |  | -599798257 | 2 | 3 | 4 | 0 | 0 | 0 | 306.72 | 306.72 | 0 | 0 |  | 1 | 1 | 0 |  | 0 | 1 | 0 | 0 | 0 | 0 | 3,1 | 2 | 306.72 | [5 empty] | 0
18 | 1 | 78 |  | 8,4 | Прайс | Решетки жалюзийные регулируемые РС-Г 325х125, "ПГС" | ШТ | 1 | 0.5 | 0.5 |  |  |  | 350.53 | 350.53 | 0 | 0 | 0 | 0 | 0 | 0 | 0 | 0 | 0 |  | 51661419 | 350.53 | 350.53 | 0 | 0 | 0 | 0 | 0 | 0 | 0 | 350.53 | 350.53 | 0 | 0 | 0 | 0 | 0 | 0 | 0 | 0 | 0 | 1 | 1 |  |  | 1 | 1 | 1 | 9.11 |  |  |  |  | 3 | 1 | ФССЦ-2001, 19.2.03.02-0189, приказ Минстроя России № 876/пр от 26.12.2019 |  |  | 500001 | 0 |  | 0 | 8 | 0 | 1 | 1 | 1 | 1 | 1 | 1 |  | 0 | 0 |  |  |  | 0 | 0 | 0 | [5 empty] | 0 |  | 0 | 350.53 | 350.53 | 0 | 0 | 0 | 0 | 0 | 0 | 0 | 0 | 0 | [13 empty] | 0 | 0 | 1 | 1 |  |  |  | 1013 | ШТ | ШТ | 1 | [6 empty] | 50757674 | 8 | Материалы строительные | 0 |  | 1 | 500001 | Материалы и конструкции ( строительные ) по ценникам и каталогом | ФССЦст |  |  |  | 0 | 333.33 | 350.53 | 0 | 0 | 0 | 0 | 0 |  | 5 |  |  | 0 | 18 |  | 333.33 | [10 empty] | 0 | 0 | 0 |  |  |  |  | 0 | 0 |  | 333,33 + 3,1% Трансп + 2% Заг.скл |  |  | 1 |  | -1656222793 | 2 | 3 | 4 | 0 | 0 | 0 | 350.53 | 350.53 | 0 | 0 |  | 1 | 1 | 0 |  | 0 | 1 | 0 | 0 | 0 | 0 | 3,1 | 2 | 350.53 | [5 empty] | 0
17 | 1 | 90 | 96 | 9 | 20-01-001-01 | Прокладка воздуховодов из листовой, оцинкованной стали и алюминия класса Н (нормальные) толщиной: 0,5 мм, диаметром до 200 мм | 100 м2 | 0.0718 | 0 | 0.0718 |  |  |  | 3789.84 | 284.3 | 117.39 | 37.33 | 3388.15 | 0 | 11.6101 | 0.090468 | 0 | 4144.83 | 2466.35 |  | 51661419 | 1971.21 | 434.65 | 123.3 | 15.57 | 1413.26 | 0 | 161.7 | 1.26 | 0 | 1898.04 | 434.65 | 117.43 | 14.83 | 1345.96 | 0 | 154 | 1.2 | 0 | 121 | 72 | 1 | 1 |  |  | 1 | 33.39 | 13.26 | 9.11 |  |  |  |  | 0 | 1 | ФЕР-2001, 20-01-001-01, приказ Минстроя России № 876/пр от 26.12.2019 |  |  | 20001 | 0 |  | 0 | 22 | 0 | 33.39 | 1 | 1 | 1 | 1 | 1 |  | 121 | 72 |  |  |  | 0 | 0 | 0 | [5 empty] | 0 | Поправка: Сб. 20, ОП, п.1.20.19 Наименование: Индивидуальные испытания систем вентиляции и кондиционирования воздуха | 0 | 3789.84 | 3959.6615 | 1634.958 | 519.8823 | 47188.7514 | 0 | 161.7 | 1.26 | 0 | 4144.8308 | 2466.3456 |  |  |  |  | )*1,05 | )*1,05 | )*1,05 |  | )*1,05 | )*1,05 |  |  |  | 0 | 0 | 1 | 1 |  |  |  | 1005 | 100 м2 | 100 м2 | 100 | [6 empty] | 50757454 | 22 | Санитарно-технические работы | 16 | Сантехнические работы: внутренние трубопроводы, внутренние устройства водопровода, канализации, отопления, газоснабжения, вентиляция кондиционирование воздуха | 1 | 20001 | Вентиляция и кондиционирование | ФЕР-20 |  | Поправка: Сб. 20, ОП, п.1.20.19 |  | 131072 | 1898.04 | 434.65 | 117.43 | 14.83 | 1345.96 | 154 | 1.2 | 0 | [17 empty] | 0 | 0 | 0 |  |  |  |  | 121 | 72 |  |  |  |  | 1 |  | 1651361282 | 2 | 1 | 4 | 0 | 0 | 0 | 10401.02 | 10401.02 | 0 | 0 |  | 0 | 3 | 0 |  | 0 | 1 | 0 | 0 | 0 | 0 |  |  |  |  | Пр/812-016.0-1 | Пр/774-016.0 | Сантехнические работы: внутренние трубопроводы, внутренние устройства водопровода, канализации, отопления, газоснабжения, вентиляция кондиционирование воздуха | Сантехнические работы: внутренние трубопроводы, внутренние устройства водопровода, канализации, отопления, газоснабжения, вентиляция кондиционирование воздуха | 0
18 | 1 | 90 |  | 9,1 | 19.1.01.03-0071 | Воздуховоды из оцинкованной стали, толщина 0,5 мм, диаметр до 200 мм | м2 | 7.18 | 100 | 100 |  |  |  | 6298.31 | 6298.31 | 0 | 0 | 0 | 0 | 0 | 0 | 0 | 0 | 0 |  | 51661419 | 96.29 | 96.29 | 0 | 0 | 0 | 0 | 0 | 0 | 0 | 96.29 | 96.29 | 0 | 0 | 0 | 0 | 0 | 0 | 0 | 0 | 0 | 1 | 1 |  |  | 1 | 1 | 1 | 9.11 |  |  |  |  | 3 | 1 | ФССЦ-2001, 19.1.01.03-0071, приказ Минстроя России № 876/пр от 26.12.2019 |  |  | 500001 | 0 |  | 0 | 8 | 0 | 1 | 1 | 1 | 1 | 1 | 1 |  | 0 | 0 |  |  |  | 0 | 0 | 0 | [5 empty] | 0 |  | 0 | 6298.31 | 877.2019 | 0 | 0 | 0 | 0 | 0 | 0 | 0 | 0 | 0 | [13 empty] | 0 | 0 | 1 | 1 |  |  |  | 1005 | м2 | м2 | 1 | [6 empty] | 50757674 | 8 | Материалы строительные | 0 |  | 1 | 500001 | Материалы и конструкции ( строительные ) по ценникам и каталогом | ФССЦст |  |  |  | 0 | 96.29 | 96.29 | 0 | 0 | 0 | 0 | 0 | [18 empty] | 0 | 0 | 0 |  |  |  |  | 0 | 0 |  |  |  |  | 1 |  | 1911137992 | 2 | 1 | 4 | 0 | 0 | 0 | 6298.31 | 6298.31 | 0 | 0 |  | 0 | 3 | 0 |  | 0 | 1 | 0 | 0 | 0 | 0 | [8 empty] | 0
17 | 1 | 102 | 113 | 10 | 20-01-001-02 | Прокладка воздуховодов из листовой, оцинкованной стали и алюминия класса Н (нормальные) толщиной: 0,5 мм, периметром до 600 мм | 100 м2 | 0.0018 | 0 | 0.0018 |  |  |  | 95.01 | 7.13 | 2.94 | 0.94 | 84.94 | 0 | 0.29106 | 0.002268 | 0 | 103.91 | 61.83 |  | 51661419 | 1971.21 | 434.65 | 123.3 | 15.57 | 1413.26 | 0 | 161.7 | 1.26 | 0 | 1898.04 | 434.65 | 117.43 | 14.83 | 1345.96 | 0 | 154 | 1.2 | 0 | 121 | 72 | 1 | 1 |  |  | 1 | 33.39 | 13.26 | 9.11 |  |  |  |  | 0 | 1 | ФЕР-2001, 20-01-001-02, приказ Минстроя России № 876/пр от 26.12.2019 |  |  | 20001 | 0 |  | 0 | 22 | 0 | 33.39 | 1 | 1 | 1 | 1 | 1 |  | 121 | 72 |  |  |  | 0 | 0 | 0 | [5 empty] | 0 | Поправка: Сб. 20, ОП, п.1.20.19 Наименование: Индивидуальные испытания систем вентиляции и кондиционирования воздуха | 0 | 95.01 | 3959.6615 | 1634.958 | 519.8823 | 47188.7514 | 0 | 161.7 | 1.26 | 0 | 103.9148 | 61.8336 |  |  |  |  | )*1,05 | )*1,05 | )*1,05 |  | )*1,05 | )*1,05 |  |  |  | 0 | 0 | 1 | 1 |  |  |  | 1005 | 100 м2 | 100 м2 | 100 | [6 empty] | 50757454 | 22 | Санитарно-технические работы | 16 | Сантехнические работы: внутренние трубопроводы, внутренние устройства водопровода, канализации, отопления, газоснабжения, вентиляция кондиционирование воздуха | 1 | 20001 | Вентиляция и кондиционирование | ФЕР-20 |  | Поправка: Сб. 20, ОП, п.1.20.19 |  | 131072 | 1898.04 | 434.65 | 117.43 | 14.83 | 1345.96 | 154 | 1.2 | 0 | [17 empty] | 0 | 0 | 0 |  |  |  |  | 121 | 72 |  |  |  |  | 1 |  | -706050576 | 2 | 1 | 4 | 0 | 0 | 0 | 260.75 | 260.75 | 0 | 0 |  | 0 | 3 | 0 |  | 0 | 1 | 0 | 0 | 0 | 0 |  |  |  |  | Пр/812-016.0-1 | Пр/774-016.0 | Сантехнические работы: внутренние трубопроводы, внутренние устройства водопровода, канализации, отопления, газоснабжения, вентиляция кондиционирование воздуха | Сантехнические работы: внутренние трубопроводы, внутренние устройства водопровода, канализации, отопления, газоснабжения, вентиляция кондиционирование воздуха | 0
18 | 1 | 102 |  | 10,1 | 19.1.01.03-0072 | Воздуховоды из оцинкованной стали толщиной: 0,5 мм, периметром до 600 мм | м2 | 0.18 | 100 | 100 |  |  |  | 167.93 | 167.93 | 0 | 0 | 0 | 0 | 0 | 0 | 0 | 0 | 0 |  | 51661419 | 102.41 | 102.41 | 0 | 0 | 0 | 0 | 0 | 0 | 0 | 102.41 | 102.41 | 0 | 0 | 0 | 0 | 0 | 0 | 0 | 0 | 0 | 1 | 1 |  |  | 1 | 1 | 1 | 9.11 |  |  |  |  | 3 | 1 | ФССЦ-2001, 19.1.01.03-0072, приказ Минстроя России № 876/пр от 26.12.2019 |  |  | 500001 | 0 |  | 0 | 8 | 0 | 1 | 1 | 1 | 1 | 1 | 1 |  | 0 | 0 |  |  |  | 0 | 0 | 0 | [5 empty] | 0 |  | 0 | 167.93 | 932.9551 | 0 | 0 | 0 | 0 | 0 | 0 | 0 | 0 | 0 | [13 empty] | 0 | 0 | 1 | 1 |  |  |  | 1005 | м2 | м2 | 1 | [6 empty] | 50757674 | 8 | Материалы строительные | 0 |  | 1 | 500001 | Материалы и конструкции ( строительные ) по ценникам и каталогом | ФССЦст |  |  |  | 0 | 102.41 | 102.41 | 0 | 0 | 0 | 0 | 0 | [18 empty] | 0 | 0 | 0 |  |  |  |  | 0 | 0 |  |  |  |  | 1 |  | -1185095299 | 2 | 1 | 4 | 0 | 0 | 0 | 167.93 | 167.93 | 0 | 0 |  | 0 | 3 | 0 |  | 0 | 1 | 0 | 0 | 0 | 0 | [8 empty] | 0
17 | 1 | 114 | 129 | 11 | 20-01-001-09 | Прокладка воздуховодов из листовой, оцинкованной стали и алюминия класса Н (нормальные) толщиной: 0,7 мм, периметром до 1000 мм | 100 м2 | 0.0027 | 0 | 0.0027 |  |  |  | 130.87 | 10.68 | 3.54 | 1.1 | 116.65 | 0 | 0.39974 | 0.0026649 | 0 | 142.48 | 84.78 |  | 51661419 | 1827.16 | 434.24 | 98.96 | 12.21 | 1293.96 | 0 | 148.05 | 0.987 | 0 | 1760.83 | 434.24 | 94.25 | 11.63 | 1232.34 | 0 | 141 | 0.94 | 0 | 121 | 72 | 1 | 1 |  |  | 1 | 33.39 | 13.26 | 9.11 |  |  |  |  | 0 | 1 | ФЕР-2001, 20-01-001-09, приказ Минстроя России № 876/пр от 26.12.2019 |  |  | 20001 | 0 |  | 0 | 22 | 0 | 33.39 | 1 | 1 | 1 | 1 | 1 |  | 121 | 72 |  |  |  | 0 | 0 | 0 | [5 empty] | 0 | Поправка: Сб. 20, ОП, п.1.20.19 Наименование: Индивидуальные испытания систем вентиляции и кондиционирования воздуха | 0 | 130.87 | 3955.9264 | 1312.2096 | 407.6919 | 43205.3244 | 0 | 148.05 | 0.987 | 0 | 142.4775 | 84.78 |  |  |  |  | )*1,05 | )*1,05 | )*1,05 |  | )*1,05 | )*1,05 |  |  |  | 0 | 0 | 1 | 1 |  |  |  | 1005 | 100 м2 | 100 м2 | 100 | [6 empty] | 50757454 | 22 | Санитарно-технические работы | 16 | Сантехнические работы: внутренние трубопроводы, внутренние устройства водопровода, канализации, отопления, газоснабжения, вентиляция кондиционирование воздуха | 1 | 20001 | Вентиляция и кондиционирование | ФЕР-20 |  | Поправка: Сб. 20, ОП, п.1.20.19 |  | 131072 | 1760.83 | 434.24 | 94.25 | 11.63 | 1232.34 | 141 | 0.94 | 0 | [17 empty] | 0 | 0 | 0 |  |  |  |  | 121 | 72 |  |  |  |  | 1 |  | 2063072167 | 2 | 1 | 4 | 0 | 0 | 0 | 358.13 | 358.13 | 0 | 0 |  | 0 | 3 | 0 |  | 0 | 1 | 0 | 0 | 0 | 0 |  |  |  |  | Пр/812-016.0-1 | Пр/774-016.0 | Сантехнические работы: внутренние трубопроводы, внутренние устройства водопровода, канализации, отопления, газоснабжения, вентиляция кондиционирование воздуха | Сантехнические работы: внутренние трубопроводы, внутренние устройства водопровода, канализации, отопления, газоснабжения, вентиляция кондиционирование воздуха | 0
18 | 1 | 114 |  | 11,1 | 19.1.01.03-0021 | Воздуховоды из оцинкованной стали с шиной и уголками толщиной: 0,7 мм, периметром 1000 мм | м2 | 0.27 | 100 | 100 |  |  |  | 372.5 | 372.5 | 0 | 0 | 0 | 0 | 0 | 0 | 0 | 0 | 0 |  | 51661419 | 151.44 | 151.44 | 0 | 0 | 0 | 0 | 0 | 0 | 0 | 151.44 | 151.44 | 0 | 0 | 0 | 0 | 0 | 0 | 0 | 0 | 0 | 1 | 1 |  |  | 1 | 1 | 1 | 9.11 |  |  |  |  | 3 | 1 | ФССЦ-2001, 19.1.01.03-0021, приказ Минстроя России № 876/пр от 26.12.2019 |  |  | 500001 | 0 |  | 0 | 8 | 0 | 1 | 1 | 1 | 1 | 1 | 1 |  | 0 | 0 |  |  |  | 0 | 0 | 0 | [5 empty] | 0 |  | 0 | 372.5 | 1379.6184 | 0 | 0 | 0 | 0 | 0 | 0 | 0 | 0 | 0 | [13 empty] | 0 | 0 | 1 | 1 |  |  |  | 1005 | м2 | м2 | 1 | [6 empty] | 50757674 | 8 | Материалы строительные | 0 |  | 1 | 500001 | Материалы и конструкции ( строительные ) по ценникам и каталогом | ФССЦст |  |  |  | 0 | 151.44 | 151.44 | 0 | 0 | 0 | 0 | 0 | [18 empty] | 0 | 0 | 0 |  |  |  |  | 0 | 0 |  |  |  |  | 1 |  | 179590291 | 2 | 1 | 4 | 0 | 0 | 0 | 372.5 | 372.5 | 0 | 0 |  | 0 | 3 | 0 |  | 0 | 1 | 0 | 0 | 0 | 0 | [8 empty] | 0
17 | 1 | 121 | 136 | 12 | 20-02-006-01 | Установка заслонок воздушных и клапанов воздушных КВР с электрическим или пневматическим приводом: диаметром до 250 мм | ШТ | 1 | 0 | 1 |  |  |  | 605.44 | 134.28 | 24.4 | 4.34 | 446.76 | 0 | 1.491 | 0.0105 | 0 | 545.83 | 324.79 |  | 51661419 | 29.96 | 14.74 | 1.84 | 0.13 | 13.38 | 0 | 1.491 | 0.0105 | 0 | 29.23 | 14.74 | 1.75 | 0.12 | 12.74 | 0 | 1.42 | 0.01 | 0 | 121 | 72 | 1 | 1 |  |  | 1 | 33.39 | 13.26 | 9.11 |  |  |  |  | 0 | 1 | ФЕР-2001, 20-02-006-01, приказ Минстроя России № 876/пр от 26.12.2019 |  |  | 20001 | 0 |  | 0 | 22 | 0 | 33.39 | 1 | 1 | 1 | 1 | 1 |  | 121 | 72 |  |  |  | 0 | 0 | 0 | [5 empty] | 0 | Поправка: Сб. 20, ОП, п.1.20.19 Наименование: Индивидуальные испытания систем вентиляции и кондиционирования воздуха | 0 | 605.44 | 134.2814 | 24.3984 | 4.3407 | 446.7582 | 0 | 1.491 | 0.0105 | 0 | 545.831 | 324.792 |  |  |  |  | )*1,05 | )*1,05 | )*1,05 |  | )*1,05 | )*1,05 |  |  |  | 0 | 0 | 1 | 1 |  |  |  | 1013 | ШТ | ШТ | 1 | [6 empty] | 50757454 | 22 | Санитарно-технические работы | 16 | Сантехнические работы: внутренние трубопроводы, внутренние устройства водопровода, канализации, отопления, газоснабжения, вентиляция кондиционирование воздуха | 1 | 20001 | Вентиляция и кондиционирование | ФЕР-20 |  | Поправка: Сб. 20, ОП, п.1.20.19 |  | 131072 | 29.23 | 14.74 | 1.75 | 0.12 | 12.74 | 1.42 | 0.01 | 0 | [17 empty] | 0 | 0 | 0 |  |  |  |  | 121 | 72 |  |  |  |  | 1 |  | -164510466 | 2 | 1 | 4 | 0 | 0 | 0 | 1476.06 | 1476.06 | 0 | 0 |  | 0 | 3 | 0 |  | 0 | 1 | 0 | 0 | 0 | 0 |  |  |  |  | Пр/812-016.0-1 | Пр/774-016.0 | Сантехнические работы: внутренние трубопроводы, внутренние устройства водопровода, канализации, отопления, газоснабжения, вентиляция кондиционирование воздуха | Сантехнические работы: внутренние трубопроводы, внутренние устройства водопровода, канализации, отопления, газоснабжения, вентиляция кондиционирование воздуха | 0
18 | 1 | 121 |  | 12,1 | Прайс | Клапаны противопожарные КПУ-1Н-0-Н-ф200-2*ф-МВ220-СН-0-0-0-0-0-0 000 "ВЕЗА" | ШТ | 1 | 1 | 1 |  |  |  | 6622.54 | 6622.54 | 0 | 0 | 0 | 0 | 0 | 0 | 0 | 0 | 0 |  | 51661419 | 6622.54 | 6622.54 | 0 | 0 | 0 | 0 | 0 | 0 | 0 | 6622.54 | 6622.54 | 0 | 0 | 0 | 0 | 0 | 0 | 0 | 0 | 0 | 1 | 1 |  |  | 1 | 1 | 1 | 6.13 |  |  |  |  | 3 | 3 |  |  |  | 902 | 0 |  | 0 | 92 | 0 | 1 | 1 | 1 | 1 | 1 | 1 |  | 0 | 0 |  |  |  | 0 | 0 | 0 | [5 empty] | 0 |  | 0 | 6622.54 | 6622.54 | 0 | 0 | 0 | 0 | 0 | 0 | 0 | 0 | 0 | [13 empty] | 0 | 0 | 1 | 1 |  |  |  | 1013 | ШТ | ШТ | 1 | [6 empty] | 50757270 | 92 | Оборудование, отсутствующее в СНБ | 0 |  | 3 | 902 | Оборудование, отсутствующее в СНБ | Оборуд. КА |  |  |  | 0 | 6622.54 | 6622.54 | 0 | 0 | 0 | 0 | 0 |  | 5 |  |  | 0 | 18 |  | 6347.25 | [10 empty] | 0 | 6622.54 | 0 |  |  |  |  | 0 | 0 |  | 6 347,25 + 3,1% Трансп + 1,2% Заг.скл |  |  | 1 |  | -1452836881 | 2 | 3 | 4 | 0 | 0 | 0 | 6622.54 | 0 | 0 | 0 |  | 1 | 1 | 0 |  | 0 | 1 | 0 | 0 | 0 | 0 | 3,1 | 1,2 |  | 6622.54 |  |  |  |  | 0
17 | 1 | 133 | 153 | 13 | 20-01-001-01 | Прокладка воздуховодов из листовой, оцинкованной стали и алюминия класса Н (нормальные) толщиной: 0,5 мм, диаметром до 200 мм | 100 м2 | 0.0038 | 0 | 0.0038 |  |  |  | 200.58 | 15.05 | 6.21 | 1.98 | 179.32 | 0 | 0.61446 | 0.004788 | 0 | 219.37 | 130.54 |  | 51661419 | 1971.21 | 434.65 | 123.3 | 15.57 | 1413.26 | 0 | 161.7 | 1.26 | 0 | 1898.04 | 434.65 | 117.43 | 14.83 | 1345.96 | 0 | 154 | 1.2 | 0 | 121 | 72 | 1 | 1 |  |  | 1 | 33.39 | 13.26 | 9.11 |  |  |  |  | 0 | 1 | ФЕР-2001, 20-01-001-01, приказ Минстроя России № 876/пр от 26.12.2019 |  |  | 20001 | 0 |  | 0 | 22 | 0 | 33.39 | 1 | 1 | 1 | 1 | 1 |  | 121 | 72 |  |  |  | 0 | 0 | 0 | [5 empty] | 0 | Поправка: Сб. 20, ОП, п.1.20.19 Наименование: Индивидуальные испытания систем вентиляции и кондиционирования воздуха | 0 | 200.58 | 3959.6615 | 1634.958 | 519.8823 | 47188.7514 | 0 | 161.7 | 1.26 | 0 | 219.373 | 130.536 |  |  |  |  | )*1,05 | )*1,05 | )*1,05 |  | )*1,05 | )*1,05 |  |  |  | 0 | 0 | 1 | 1 |  |  |  | 1005 | 100 м2 | 100 м2 | 100 | [6 empty] | 50757454 | 22 | Санитарно-технические работы | 16 | Сантехнические работы: внутренние трубопроводы, внутренние устройства водопровода, канализации, отопления, газоснабжения, вентиляция кондиционирование воздуха | 1 | 20001 | Вентиляция и кондиционирование | ФЕР-20 |  | Поправка: Сб. 20, ОП, п.1.20.19 |  | 131072 | 1898.04 | 434.65 | 117.43 | 14.83 | 1345.96 | 154 | 1.2 | 0 | [17 empty] | 0 | 0 | 0 |  |  |  |  | 121 | 72 |  |  |  |  | 1 |  | 1651361282 | 2 | 1 | 4 | 0 | 0 | 0 | 550.49 | 550.49 | 0 | 0 |  | 0 | 3 | 0 |  | 0 | 1 | 0 | 0 | 0 | 0 |  |  |  |  | Пр/812-016.0-1 | Пр/774-016.0 | Сантехнические работы: внутренние трубопроводы, внутренние устройства водопровода, канализации, отопления, газоснабжения, вентиляция кондиционирование воздуха | Сантехнические работы: внутренние трубопроводы, внутренние устройства водопровода, канализации, отопления, газоснабжения, вентиляция кондиционирование воздуха | 0
18 | 1 | 133 |  | 13,1 | 19.1.01.03-0071 | Воздуховоды из оцинкованной стали, толщина 0,5 мм, диаметр до 200 мм | м2 | 0.38 | 100 | 100 |  |  |  | 333.34 | 333.34 | 0 | 0 | 0 | 0 | 0 | 0 | 0 | 0 | 0 |  | 51661419 | 96.29 | 96.29 | 0 | 0 | 0 | 0 | 0 | 0 | 0 | 96.29 | 96.29 | 0 | 0 | 0 | 0 | 0 | 0 | 0 | 0 | 0 | 1 | 1 |  |  | 1 | 1 | 1 | 9.11 |  |  |  |  | 3 | 1 | ФССЦ-2001, 19.1.01.03-0071, приказ Минстроя России № 876/пр от 26.12.2019 |  |  | 500001 | 0 |  | 0 | 8 | 0 | 1 | 1 | 1 | 1 | 1 | 1 |  | 0 | 0 |  |  |  | 0 | 0 | 0 | [5 empty] | 0 |  | 0 | 333.34 | 877.2019 | 0 | 0 | 0 | 0 | 0 | 0 | 0 | 0 | 0 | [13 empty] | 0 | 0 | 1 | 1 |  |  |  | 1005 | м2 | м2 | 1 | [6 empty] | 50757674 | 8 | Материалы строительные | 0 |  | 1 | 500001 | Материалы и конструкции ( строительные ) по ценникам и каталогом | ФССЦст |  |  |  | 0 | 96.29 | 96.29 | 0 | 0 | 0 | 0 | 0 | [18 empty] | 0 | 0 | 0 |  |  |  |  | 0 | 0 |  |  |  |  | 1 |  | 1911137992 | 2 | 1 | 4 | 0 | 0 | 0 | 333.34 | 333.34 | 0 | 0 |  | 0 | 3 | 0 |  | 0 | 1 | 0 | 0 | 0 | 0 | [8 empty] | 0
17 | 1 | 148 | 171 | 14 | 20-01-001-07 | Прокладка воздуховодов из листовой, оцинкованной стали и алюминия класса Н (нормальные) толщиной: 0,7 мм, диаметром от 500 до 560 мм | 100 м2 | 0.421 | 0 | 0.421 |  |  |  | 17944.16 | 1491.59 | 714.28 | 116.67 | 15738.29 | 0 | 53.9301 | 0.28291 | 0 | 19184.5 | 11415.57 |  | 51661419 | 1636.45 | 388.91 | 127.95 | 8.3 | 1119.59 | 0 | 128.1 | 0.672 | 0 | 1577.04 | 388.91 | 121.85 | 7.9 | 1066.28 | 0 | 122 | 0.64 | 0 | 121 | 72 | 1 | 1 |  |  | 1 | 33.39 | 13.26 | 9.11 |  |  |  |  | 0 | 1 | ФЕР-2001, 20-01-001-07, приказ Минстроя России № 876/пр от 26.12.2019 |  |  | 20001 | 0 |  | 0 | 22 | 0 | 33.39 | 1 | 1 | 1 | 1 | 1 |  | 121 | 72 |  |  |  | 0 | 0 | 0 | [5 empty] | 0 | Поправка: Сб. 20, ОП, п.1.20.19 Наименование: Индивидуальные испытания систем вентиляции и кондиционирования воздуха | 0 | 17944.16 | 3542.9701 | 1696.617 | 277.137 | 37383.1101 | 0 | 128.1 | 0.672 | 0 | 19184.5016 | 11415.5712 |  |  |  |  | )*1,05 | )*1,05 | )*1,05 |  | )*1,05 | )*1,05 |  |  |  | 0 | 0 | 1 | 1 |  |  |  | 1005 | 100 м2 | 100 м2 | 100 | [6 empty] | 50757454 | 22 | Санитарно-технические работы | 16 | Сантехнические работы: внутренние трубопроводы, внутренние устройства водопровода, канализации, отопления, газоснабжения, вентиляция кондиционирование воздуха | 1 | 20001 | Вентиляция и кондиционирование | ФЕР-20 |  | Поправка: Сб. 20, ОП, п.1.20.19 |  | 131072 | 1577.04 | 388.91 | 121.85 | 7.9 | 1066.28 | 122 | 0.64 | 0 | [17 empty] | 0 | 0 | 0 |  |  |  |  | 121 | 72 |  |  |  |  | 1 |  | 178217713 | 2 | 1 | 4 | 0 | 0 | 0 | 48544.23 | 48544.23 | 0 | 0 |  | 0 | 3 | 0 |  | 0 | 1 | 0 | 0 | 0 | 0 |  |  |  |  | Пр/812-016.0-1 | Пр/774-016.0 | Сантехнические работы: внутренние трубопроводы, внутренние устройства водопровода, канализации, отопления, газоснабжения, вентиляция кондиционирование воздуха | Сантехнические работы: внутренние трубопроводы, внутренние устройства водопровода, канализации, отопления, газоснабжения, вентиляция кондиционирование воздуха | 0
18 | 1 | 146 |  | 14,1 | 19.1.01.03-0076 | Воздуховоды из оцинкованной стали, толщина 0,7 мм, диаметр от 500 до 560 мм (0,8мм ф200) | м2 | 42.1 | 100 | 100 |  |  |  | 34774.76 | 34774.76 | 0 | 0 | 0 | 0 | 0 | 0 | 0 | 0 | 0 |  | 51661419 | 90.67 | 90.67 | 0 | 0 | 0 | 0 | 0 | 0 | 0 | 90.67 | 90.67 | 0 | 0 | 0 | 0 | 0 | 0 | 0 | 0 | 0 | 1 | 1 |  |  | 1 | 1 | 1 | 9.11 |  |  |  |  | 3 | 1 | ФССЦ-2001, 19.1.01.03-0076, приказ Минстроя России № 876/пр от 26.12.2019 |  |  | 500001 | 0 |  | 0 | 8 | 0 | 1 | 1 | 1 | 1 | 1 | 1 |  | 0 | 0 |  |  |  | 0 | 0 | 0 | [5 empty] | 0 |  | 0 | 34774.76 | 826.0037 | 0 | 0 | 0 | 0 | 0 | 0 | 0 | 0 | 0 | [13 empty] | 0 | 0 | 1 | 1 |  |  |  | 1005 | м2 | м2 | 1 | [6 empty] | 50757674 | 8 | Материалы строительные | 0 |  | 1 | 500001 | Материалы и конструкции ( строительные ) по ценникам и каталогом | ФССЦст |  |  |  | 0 | 90.67 | 90.67 | 0 | 0 | 0 | 0 | 0 | [18 empty] | 0 | 0 | 0 |  |  |  |  | 0 | 0 |  |  |  |  | 1 |  | -490355829 | 2 | 1 | 4 | 0 | 0 | 0 | 34774.76 | 34774.76 | 0 | 0 |  | 0 | 3 | 0 |  | 0 | 1 | 0 | 0 | 0 | 0 | [8 empty] | 0
18 | 1 | 147 |  | 14,2 | 19.1.01.11-0012 | Крепления (тяги) для воздуховодов | т | 0.045 | 0.10689 | 0.10689 |  |  |  | 12461.89 | 12461.89 | 0 | 0 | 0 | 0 | 0 | 0 | 0 | 0 | 0 |  | 51661419 | 30398.56 | 30398.56 | 0 | 0 | 0 | 0 | 0 | 0 | 0 | 30398.56 | 30398.56 | 0 | 0 | 0 | 0 | 0 | 0 | 0 | 0 | 0 | 1 | 1 |  |  | 1 | 1 | 1 | 9.11 |  |  |  |  | 3 | 1 | ФССЦ-2001, 19.1.01.11-0012, приказ Минстроя России № 876/пр от 26.12.2019 |  |  | 500001 | 0 |  | 0 | 8 | 0 | 1 | 1 | 1 | 1 | 1 | 1 |  | 0 | 0 |  |  |  | 0 | 0 | 0 | [5 empty] | 0 |  | 0 | 12461.89 | 276930.8816 | 0 | 0 | 0 | 0 | 0 | 0 | 0 | 0 | 0 | [13 empty] | 0 | 0 | 1 | 1 |  |  |  | 1009 | т | т | 1000 | [6 empty] | 50757674 | 8 | Материалы строительные | 0 |  | 1 | 500001 | Материалы и конструкции ( строительные ) по ценникам и каталогом | ФССЦст |  |  |  | 0 | 30398.56 | 30398.56 | 0 | 0 | 0 | 0 | 0 | [18 empty] | 0 | 0 | 0 |  |  |  |  | 0 | 0 |  |  |  |  | 1 |  | -1486911088 | 2 | 1 | 4 | 0 | 0 | 0 | 12461.89 | 12461.89 | 0 | 0 |  | 0 | 3 | 0 |  | 0 | 1 | 0 | 0 | 0 | 0 | [8 empty] | 0
18 | 1 | 148 |  | 14,3 | Прайс | Лючок для замера параметров воздуха СТД 80-81 | ШТ | 4 | 9.5012 | 9.5012 |  |  |  | 701.12 | 701.12 | 0 | 0 | 0 | 0 | 0 | 0 | 0 | 0 | 0 |  | 51661419 | 175.28 | 175.28 | 0 | 0 | 0 | 0 | 0 | 0 | 0 | 175.28 | 175.28 | 0 | 0 | 0 | 0 | 0 | 0 | 0 | 125 | 65 | 1 | 1 |  |  | 1 | 1 | 1 | 9.11 |  |  |  |  | 3 | 1 |  |  |  | 0 | 0 |  | 0 | 13 | 0 | 1 | 1 | 1 | 1 | 1 | 1 |  | 125 | 65 |  |  |  | 0 | 0 | 0 | [5 empty] | 0 |  | 0 | 701.12 | 175.28 | 0 | 0 | 0 | 0 | 0 | 0 | 0 | 0 | 0 | [13 empty] | 0 | 0 | 1 | 1 |  |  |  | 1013 | ШТ | ШТ | 1 | [6 empty] | 50757123 | 13 | Материалы по прайсу строительные | 0 |  | 1 | 0 | Прочие работы | по умолчанию |  |  |  | 0 | 175.28 | 175.28 | 0 | 0 | 0 | 0 | 0 |  | 5 |  |  | 0 | 18 |  | 166.67 | [10 empty] | 0 | 0 | 0 |  |  |  |  | 125 | 65 |  | 166,67 + 3,1% Трансп + 2% Заг.скл |  |  | 1 |  | -2063590172 | 2 | 3 | 4 | 0 | 0 | 0 | 701.12 | 701.12 | 0 | 0 |  | 1 | 1 | 0 |  | 0 | 1 | 0 | 0 | 0 | 0 | 3,1 | 2 | 701.12 | [5 empty] | 0
17 | 1 | 155 | 179 | 15 | 26-01-018-01 | Изоляция плоских и криволинейных поверхностей пластинами (плитами) из вспененного каучука, вспененного полиэтилена | 10 м2 | 4.2 | 0 | 4.2 |  |  |  | 15026.55 | 6496.89 | 1573.86 | 699.79 | 6955.8 | 0 | 21 | 1.806 | 0 | 7425.92 | 4210.57 |  | 51661419 | 247.66 | 169.8 | 28.26 | 4.99 | 49.6 | 0 | 5 | 0.43 | 0 | 247.66 | 169.8 | 28.26 | 4.99 | 49.6 | 0 | 5 | 0.43 | 0 | 97 | 55 | 1 | 1 |  |  | 1 | 33.39 | 13.26 | 9.11 |  |  |  |  | 0 | 1 | ФЕР-2001, 26-01-018-01, приказ Минстроя России № 876/пр от 26.12.2019 |  |  | 26001 | 0 |  | 0 | 2 | 0 | 33.39 | 1 | 1 | 1 | 1 | 1 |  | 97 | 55 |  |  |  | 0 | 0 | 0 | [5 empty] | 0 |  | 0 | 15026.55 | 1546.878 | 374.7276 | 166.6161 | 1656.144 | 0 | 5 | 0.43 | 0 | 7425.9223 | 4210.5745 | [13 empty] | 0 | 0 | 1 | 1 |  |  |  | 1005 | 10 м2 | 10 м2 | 10 | [6 empty] | 50757462 | 2 | Общестроительные работы | 20 | Теплоизоляционные работы | 1 | 26001 | Теплоизоляционные работы | ФЕР-26 |  |  |  | 131072 | 247.66 | 169.8 | 28.26 | 4.99 | 49.6 | 5 | 0.43 | 0 | [17 empty] | 0 | 0 | 0 |  |  |  |  | 97 | 55 |  |  |  |  | 1 |  | -893411855 | 2 | 1 | 4 | 0 | 0 | 0 | 26663.04 | 26663.04 | 0 | 0 |  | 0 | 3 | 0 |  | 0 | 1 | 0 | 0 | 0 | 0 |  |  |  |  | Пр/812-020.0-1 | Пр/774-020.0 | Теплоизоляционные работы | Теплоизоляционные работы | 0
18 | 1 | 152 |  | 15,1 | 01.2.03.04-0001 | Маты битумные, толщина 30 мм (Огнезащита воздуюводов (EI 60) 6=20мм, ОгнеВент-Базальт-20-1Ф ТУ 5769-015-54737814-2008, 000 'КРОЗ”) | м2 | 46.2 | 11 | 11 |  |  |  | 9469.85 | 9469.85 | 0 | 0 | 0 | 0 | 0 | 0 | 0 | 0 | 0 |  | 51661419 | 22.5 | 22.5 | 0 | 0 | 0 | 0 | 0 | 0 | 0 | 22.5 | 22.5 | 0 | 0 | 0 | 0 | 0 | 0 | 0 | 0 | 0 | 1 | 1 |  |  | 1 | 1 | 1 | 9.11 |  |  |  |  | 3 | 1 | ФССЦ-2001, 01.2.03.04-0001, приказ Минстроя России № 876/пр от 26.12.2019 |  |  | 500001 | 0 |  | 0 | 8 | 0 | 1 | 1 | 1 | 1 | 1 | 1 |  | 0 | 0 |  |  |  | 0 | 0 | 0 | [5 empty] | 0 |  | 0 | 9469.85 | 204.975 | 0 | 0 | 0 | 0 | 0 | 0 | 0 | 0 | 0 | [13 empty] | 0 | 0 | 1 | 1 |  |  |  | 1005 | м2 | м2 | 1 | [6 empty] | 50757674 | 8 | Материалы строительные | 0 |  | 1 | 500001 | Материалы и конструкции ( строительные ) по ценникам и каталогом | ФССЦст |  |  |  | 0 | 22.5 | 22.5 | 0 | 0 | 0 | 0 | 0 | [18 empty] | 0 | 0 | 0 |  |  |  |  | 0 | 0 |  |  |  |  | 1 |  | -336429810 | 2 | 1 | 4 | 0 | 0 | 0 | 9469.85 | 9469.85 | 0 | 0 |  | 0 | 3 | 0 |  | 0 | 1 | 0 | 0 | 0 | 0 | [8 empty] | 0
18 | 1 | 154 |  | 15,2 | 14.1.04.01-0001 | Клей на основе вспененного синтетического каучука для склеивания изоляционных материалов | #REF! | -6.3 | -1.5 | -1.5 |  |  |  | -3763.83 | -3763.83 | 0 | 0 | 0 | 0 | 0 | 0 | 0 | 0 | 0 |  | 51661419 | 65.58 | 65.58 | 0 | 0 | 0 | 0 | 0 | 0 | 0 | 65.58 | 65.58 | 0 | 0 | 0 | 0 | 0 | 0 | 0 | 0 | 0 | 1 | 1 |  |  | 1 | 1 | 1 | 9.11 |  |  |  |  | 3 | 1 | ФССЦ-2001, 14.1.04.01-0001, приказ Минстроя России № 876/пр от 26.12.2019 |  |  | 500001 | 0 |  | 0 | 8 | 1 | 1 | 1 | 1 | 1 | 1 | 1 |  | 0 | 0 |  |  |  | 0 | 0 | 0 | [5 empty] | 0 |  | 0 | -3763.83 | 597.4338 | 0 | 0 | 0 | 0 | 0 | 0 | 0 | 0 | 0 | [13 empty] | 0 | 0 | 1 | 1 |  |  |  | 1002 | л | л | 1 | [6 empty] | 50757674 | 8 | Материалы строительные | 0 |  | 1 | 500001 | Материалы и конструкции ( строительные ) по ценникам и каталогом | ФССЦст |  |  |  | 32768 | 65.58 | 65.58 | 0 | 0 | 0 | 0 | 0 | [18 empty] | 0 | 0 | 0 |  |  |  |  | 0 | 0 |  |  |  |  | 1 |  | -1609399419 | 2 | 1 | 4 | 0 | 0 | 0 | -3763.83 | -3763.83 | 0 | 0 |  | 0 | 3 | 0 |  | 0 | 1 | 0 | 0 | 0 | 0 | [8 empty] | 0
18 | 1 | 155 |  | 15,3 | 14.5.09.05-0103 | Очиститель клея | #REF! | -0.2394 | -0.057 | -0.057 |  |  |  | -437.45 | -437.45 | 0 | 0 | 0 | 0 | 0 | 0 | 0 | 0 | 0 |  | 51661419 | 200.58 | 200.58 | 0 | 0 | 0 | 0 | 0 | 0 | 0 | 200.58 | 200.58 | 0 | 0 | 0 | 0 | 0 | 0 | 0 | 0 | 0 | 1 | 1 |  |  | 1 | 1 | 1 | 9.11 |  |  |  |  | 3 | 1 | ФССЦ-2001, 14.5.09.05-0103, приказ Минстроя России № 876/пр от 26.12.2019 |  |  | 500001 | 0 |  | 0 | 8 | 1 | 1 | 1 | 1 | 1 | 1 | 1 |  | 0 | 0 |  |  |  | 0 | 0 | 0 | [5 empty] | 0 |  | 0 | -437.45 | 1827.2838 | 0 | 0 | 0 | 0 | 0 | 0 | 0 | 0 | 0 | [13 empty] | 0 | 0 | 1 | 1 |  |  |  | 1002 | л | л | 1 | [6 empty] | 50757674 | 8 | Материалы строительные | 0 |  | 1 | 500001 | Материалы и конструкции ( строительные ) по ценникам и каталогом | ФССЦст |  |  |  | 32768 | 200.58 | 200.58 | 0 | 0 | 0 | 0 | 0 | [18 empty] | 0 | 0 | 0 |  |  |  |  | 0 | 0 |  |  |  |  | 1 |  | 1828367933 | 2 | 1 | 4 | 0 | 0 | 0 | -437.45 | -437.45 | 0 | 0 |  | 0 | 3 | 0 |  | 0 | 1 | 0 | 0 | 0 | 0 | [8 empty] | 0
17 | 1 | 162 | 187 | 16 | 26-01-018-01 | Изоляция плоских и криволинейных поверхностей пластинами (плитами) из вспененного каучука, вспененного полиэтилена | 10 м2 | 0.065 | 0 | 0.065 |  |  |  | 232.56 | 100.55 | 24.36 | 10.83 | 107.65 | 0 | 0.325 | 0.02795 | 0 | 114.93 | 65.16 |  | 51661419 | 247.66 | 169.8 | 28.26 | 4.99 | 49.6 | 0 | 5 | 0.43 | 0 | 247.66 | 169.8 | 28.26 | 4.99 | 49.6 | 0 | 5 | 0.43 | 0 | 97 | 55 | 1 | 1 |  |  | 1 | 33.39 | 13.26 | 9.11 |  |  |  |  | 0 | 1 | ФЕР-2001, 26-01-018-01, приказ Минстроя России № 876/пр от 26.12.2019 |  |  | 26001 | 0 |  | 0 | 2 | 0 | 33.39 | 1 | 1 | 1 | 1 | 1 |  | 97 | 55 |  |  |  | 0 | 0 | 0 | [5 empty] | 0 |  | 0 | 232.56 | 1546.878 | 374.7276 | 166.6161 | 1656.144 | 0 | 5 | 0.43 | 0 | 114.9256 | 65.164 | [13 empty] | 0 | 0 | 1 | 1 |  |  |  | 1005 | 10 м2 | 10 м2 | 10 | [6 empty] | 50757462 | 2 | Общестроительные работы | 20 | Теплоизоляционные работы | 1 | 26001 | Теплоизоляционные работы | ФЕР-26 |  |  |  | 131072 | 247.66 | 169.8 | 28.26 | 4.99 | 49.6 | 5 | 0.43 | 0 | [17 empty] | 0 | 0 | 0 |  |  |  |  | 97 | 55 |  |  |  |  | 1 |  | -893411855 | 2 | 1 | 4 | 0 | 0 | 0 | 412.65 | 412.65 | 0 | 0 |  | 0 | 3 | 0 |  | 0 | 1 | 0 | 0 | 0 | 0 |  |  |  |  | Пр/812-020.0-1 | Пр/774-020.0 | Теплоизоляционные работы | Теплоизоляционные работы | 0
18 | 1 | 159 |  | 16,1 | 01.2.03.04-0001 | Маты битумные, толщина 30 мм (маты минераловатные URSA М-25 толщиной 6=60 мм, ТУ 5673-001-71451657-2004) | м2 | 0.715 | 11 | 11 |  |  |  | 146.56 | 146.56 | 0 | 0 | 0 | 0 | 0 | 0 | 0 | 0 | 0 |  | 51661419 | 22.5 | 22.5 | 0 | 0 | 0 | 0 | 0 | 0 | 0 | 22.5 | 22.5 | 0 | 0 | 0 | 0 | 0 | 0 | 0 | 0 | 0 | 1 | 1 |  |  | 1 | 1 | 1 | 9.11 |  |  |  |  | 3 | 1 | ФССЦ-2001, 01.2.03.04-0001, приказ Минстроя России № 876/пр от 26.12.2019 |  |  | 500001 | 0 |  | 0 | 8 | 0 | 1 | 1 | 1 | 1 | 1 | 1 |  | 0 | 0 |  |  |  | 0 | 0 | 0 | [5 empty] | 0 |  | 0 | 146.56 | 204.975 | 0 | 0 | 0 | 0 | 0 | 0 | 0 | 0 | 0 | [13 empty] | 0 | 0 | 1 | 1 |  |  |  | 1005 | м2 | м2 | 1 | [6 empty] | 50757674 | 8 | Материалы строительные | 0 |  | 1 | 500001 | Материалы и конструкции ( строительные ) по ценникам и каталогом | ФССЦст |  |  |  | 0 | 22.5 | 22.5 | 0 | 0 | 0 | 0 | 0 | [18 empty] | 0 | 0 | 0 |  |  |  |  | 0 | 0 |  |  |  |  | 1 |  | 2022782512 | 2 | 1 | 4 | 0 | 0 | 0 | 146.56 | 146.56 | 0 | 0 |  | 0 | 3 | 0 |  | 0 | 1 | 0 | 0 | 0 | 0 | [8 empty] | 0
18 | 1 | 161 |  | 16,2 | 14.1.04.01-0001 | Клей на основе вспененного синтетического каучука для склеивания изоляционных материалов | #REF! | -0.0975 | -1.5 | -1.5 |  |  |  | -58.25 | -58.25 | 0 | 0 | 0 | 0 | 0 | 0 | 0 | 0 | 0 |  | 51661419 | 65.58 | 65.58 | 0 | 0 | 0 | 0 | 0 | 0 | 0 | 65.58 | 65.58 | 0 | 0 | 0 | 0 | 0 | 0 | 0 | 0 | 0 | 1 | 1 |  |  | 1 | 1 | 1 | 9.11 |  |  |  |  | 3 | 1 | ФССЦ-2001, 14.1.04.01-0001, приказ Минстроя России № 876/пр от 26.12.2019 |  |  | 500001 | 0 |  | 0 | 8 | 1 | 1 | 1 | 1 | 1 | 1 | 1 |  | 0 | 0 |  |  |  | 0 | 0 | 0 | [5 empty] | 0 |  | 0 | -58.25 | 597.4338 | 0 | 0 | 0 | 0 | 0 | 0 | 0 | 0 | 0 | [13 empty] | 0 | 0 | 1 | 1 |  |  |  | 1002 | л | л | 1 | [6 empty] | 50757674 | 8 | Материалы строительные | 0 |  | 1 | 500001 | Материалы и конструкции ( строительные ) по ценникам и каталогом | ФССЦст |  |  |  | 32768 | 65.58 | 65.58 | 0 | 0 | 0 | 0 | 0 | [18 empty] | 0 | 0 | 0 |  |  |  |  | 0 | 0 |  |  |  |  | 1 |  | -1609399419 | 2 | 1 | 4 | 0 | 0 | 0 | -58.25 | -58.25 | 0 | 0 |  | 0 | 3 | 0 |  | 0 | 1 | 0 | 0 | 0 | 0 | [8 empty] | 0
18 | 1 | 162 |  | 16,3 | 14.5.09.05-0103 | Очиститель клея | #REF! | -0.003705 | -0.057 | -0.057 |  |  |  | -6.77 | -6.77 | 0 | 0 | 0 | 0 | 0 | 0 | 0 | 0 | 0 |  | 51661419 | 200.58 | 200.58 | 0 | 0 | 0 | 0 | 0 | 0 | 0 | 200.58 | 200.58 | 0 | 0 | 0 | 0 | 0 | 0 | 0 | 0 | 0 | 1 | 1 |  |  | 1 | 1 | 1 | 9.11 |  |  |  |  | 3 | 1 | ФССЦ-2001, 14.5.09.05-0103, приказ Минстроя России № 876/пр от 26.12.2019 |  |  | 500001 | 0 |  | 0 | 8 | 1 | 1 | 1 | 1 | 1 | 1 | 1 |  | 0 | 0 |  |  |  | 0 | 0 | 0 | [5 empty] | 0 |  | 0 | -6.77 | 1827.2838 | 0 | 0 | 0 | 0 | 0 | 0 | 0 | 0 | 0 | [13 empty] | 0 | 0 | 1 | 1 |  |  |  | 1002 | л | л | 1 | [6 empty] | 50757674 | 8 | Материалы строительные | 0 |  | 1 | 500001 | Материалы и конструкции ( строительные ) по ценникам и каталогом | ФССЦст |  |  |  | 32768 | 200.58 | 200.58 | 0 | 0 | 0 | 0 | 0 | [18 empty] | 0 | 0 | 0 |  |  |  |  | 0 | 0 |  |  |  |  | 1 |  | 1828367933 | 2 | 1 | 4 | 0 | 0 | 0 | -6.77 | -6.77 | 0 | 0 |  | 0 | 3 | 0 |  | 0 | 1 | 0 | 0 | 0 | 0 | [8 empty] | 0
51 | 1 | 4 | 73 |  |  | Система В2 | 0 | [6 empty] | 118423.52 | 86560.72 | 2620.8 | 907.04 | 29242 | 0 | 96.8224 | 2.3116 | 0 | 34614.56 | 20385.71 |  |  | 118423.52 | 86560.72 | 2620.8 | 907.04 | 29242 | 0 | 96.8224 | 2.3116 | 0 | 34614.56 | 20385.71 |  |  | 0 | 14604.24 | 0 | 173423.79 | 158819.55 | 0 | 0 | 86560.72 | 71956.48 | 0 | 71956.48 | 14604.24 | 0 | 0 | 0 | 0 | [19 empty] | 0 | 14604.24 | 0 | 173423.79 | 158819.55 | 0 | 0 | 86560.72 | 71956.48 | 0 | 71956.48 | 14604.24 | 0 | 0 | 0 | 0 | [114 empty] | 0
50 | 0 | 0 | 1 | 201 | 118423.52 | ПЗ | Прямые затраты |  |  | 201 | 1 | 3 |  | 2 | [7 empty] | 103819.28 | 1 | 103819.28
50 | 0 | 0 | 1 | 202 | 86560.72 | СтМатОб | Стоимость материальных ресурсов (всего) |  |  | 202 | 2 | 3 |  | 2 | [7 empty] | 86560.72 | 1 | 86560.72
50 | 0 | 0 | 1 | 222 | 0 | СтМатОбЗак | Стоимость материалов и оборудования заказчика |  |  | 222 | 3 | 3 |  | 2 | [7 empty] | 0 | 1 | 0
50 | 0 | 0 | 1 | 225 | 86560.72 | СтМатОбПод | Стоимость материалов и оборудования подрядчика |  |  | 225 | 4 | 3 |  | 2 | [7 empty] | 86560.72 | 1 | 86560.72
50 | 0 | 0 | 1 | 226 | 71956.48 | СтМат | Стоимость материалов (всего) |  |  | 226 | 5 | 3 |  | 2 | [7 empty] | 71956.48 | 1 | 71956.48
50 | 0 | 0 | 1 | 227 | 0 | СтМатЗак | Стоимость материалов заказчика |  |  | 227 | 6 | 3 |  | 2 | [7 empty] | 0 | 1 | 0
50 | 0 | 0 | 1 | 228 | 71956.48 | СтМатПод | Стоимость материалов подрядчика |  |  | 228 | 7 | 3 |  | 2 | [7 empty] | 71956.48 | 1 | 71956.48
50 | 0 | 0 | 1 | 216 | 14604.24 | Оборуд | Стоимость оборудования (всего) |  |  | 216 | 8 | 3 |  | 2 | [7 empty] | 14604.24 | 1 | 14604.24
50 | 0 | 0 | 1 | 223 | 0 | ОборудЗак | Стоимость оборудования заказчика |  |  | 223 | 9 | 3 |  | 2 | [7 empty] | 0 | 1 | 0
50 | 0 | 0 | 1 | 229 | 14604.24 | ОборудПод | Стоимость оборудования подрядчика |  |  | 229 | 10 | 3 |  | 2 | [7 empty] | 14604.24 | 1 | 14604.24
50 | 0 | 0 | 1 | 203 | 2620.8 | ЭММ | Эксплуатация машин |  |  | 203 | 11 | 3 |  | 2 | [7 empty] | 2620.8 | 1 | 2620.8
50 | 0 | 0 | 1 | 231 | 0 | ЭММсНРиСП | Эксплуатация машин по ТСН-2001.16 |  |  | 231 | 12 | 3 |  | 2 | [7 empty] | 0 | 1 | 0
50 | 0 | 0 | 1 | 204 | 907.04 | ЗПМ | ЗП машинистов |  |  | 204 | 13 | 3 |  | 2 | [7 empty] | 907.04 | 1 | 907.04
50 | 0 | 0 | 1 | 205 | 29242 | ОЗП | Основная ЗП рабочих |  |  | 205 | 14 | 3 |  | 2 | [7 empty] | 29242 | 1 | 29242
50 | 0 | 0 | 1 | 232 | 0 | ОЗПсНРиСП | Основная ЗП рабочих по ТСН-2001.16 |  |  | 232 | 15 | 3 |  | 2 | [7 empty] | 0 | 1 | 0
50 | 0 | 0 | 1 | 214 | 158819.55 | Строит | Строительные работы с НР и СП |  |  | 214 | 16 | 3 |  | 2 | [7 empty] | 158819.55 | 1 | 158819.55
50 | 0 | 0 | 1 | 215 | 0 | Монтаж | Монтажные работы с НР и СП |  |  | 215 | 17 | 3 |  | 2 | [7 empty] | 0 | 1 | 0
50 | 0 | 0 | 1 | 217 | 0 | Прочие | Прочие работы с НР и СП |  |  | 217 | 18 | 3 |  | 2 | [7 empty] | 0 | 1 | 0
50 | 0 | 0 | 1 | 230 | 0 | ПрочиеЗатр | Прочие затраты по ТСН-2001.16 |  |  | 230 | 19 | 3 |  | 2 | [7 empty] | 0 | 1 | 0
50 | 0 | 0 | 1 | 206 | 0 | ВозврМат | Возврат материалов |  |  | 206 | 20 | 3 |  | 2 | [7 empty] | 0 | 1 | 0
50 | 0 | 0 | 1 | 207 | 96.8224 | ТрудСтр | Трудозатраты строителей |  |  | 207 | 21 | 3 |  | -1 | [7 empty] | 96.8224 | 1 | 96.8224
50 | 0 | 0 | 1 | 208 | 2.3116 | ТрудМаш | Трудозатраты машинистов |  |  | 208 | 22 | 3 |  | -1 | [7 empty] | 2.3116 | 1 | 2.3116
50 | 0 | 0 | 1 | 209 | 0 | ТранспМат | Транспорт материалов |  |  | 209 | 23 | 3 |  | 2 | [7 empty] | 0 | 1 | 0
50 | 0 | 0 | 1 | 233 | 0 | Перевозка | Перевозка грузов |  |  | 233 | 24 | 3 |  | 2 | [7 empty] | 0 | 1 | 0
50 | 0 | 0 | 1 | 210 | 34614.56 | НР | Накладные расходы |  |  | 210 | 25 | 3 |  | 2 | [7 empty] | 34614.56 | 1 | 34614.56
50 | 0 | 0 | 1 | 211 | 20385.71 | СмПриб | Сметная прибыль |  |  | 211 | 26 | 3 |  | 2 | [7 empty] | 20385.71 | 1 | 20385.71
50 | 0 | 0 | 1 | 224 | 173423.79 | Всего | Всего с НР и СП |  |  | 224 | 27 | 3 |  | 2 | [7 empty] | 173423.79 | 1 | 173423.79
4 | 1 |  | 166 |  |  | Система В3 |  | 0 |  | -1 | [7 empty] | 0 |  |  | 0 | [53 empty] | 0 | [11 empty] | 0
52 | 1 | 4 | 140 | 0 |  | Система В3 | [7 empty] | 123876.25 | 92615.94 | 2249.3 | 889.04 | 29011.01 | 0 | 96.3219 | 2.2595 | 0 | 34446.71 | 20300.95 | 0 | 0 | 123876.25 | 92615.94 | 2249.3 | 889.04 | 29011.01 | 0 | 96.3219 | 2.2595 | 0 | 34446.71 | 20300.95 | 0 | 0 | 0 | 5427.71 | 0 | 178623.91 | 173196.2 | 0 | 0 | 92615.94 | 87188.23 | 0 | 87188.23 | 5427.71 | 0 | 0 | 0 | 0 | 0 | 0 | 0 | 0 | 0 | 0 | 0 | 0 | 0 | 0 | 0 | 0 | 0 | 0 | 0 | 0 | 0 | 0 | 0 | 0 | 5427.71 | 0 | 178623.91 | 173196.2 | 0 | 0 | 92615.94 | 87188.23 | 0 | 87188.23 | 5427.71 | 0 | 0 | 0 | 0 | 0 | 0 | 0 | 0 | 0 | 0 | 0 | 0 | 0 | 0 | 0 | 0 | 0 | 0 | 0 | 0 | 0 | 0 | 0 | 0 | 0 | 0 | 0 | 0 | 0 | 0 | 0 | 0 | 0 | 0 | 0 | 0 | 0 | 0 | 0 | 0 | 0 | 0 | 0 | 0 | 0 | 0 | 0 | 0 | 0 | 0 | 0 | 0 | 0 | 0 | 0 | 0 | 0 | 0 | 0 | 0 | 0 | 0 | 0 | 0 | 0 | 0 | 0 | 0 | 0 | 0 | 0 | 0 | 0 | 0 | 0 | 0 | 0 | 0 | 0 | 0 | 0 | 0 | 0 | 0 | 0 | 0 | 0 | 0 | 0 | 0 | 0 | 0 | 0 | 0 | 0 | 0 | 0 | 0 | 0 | 0 | 0 | 0 | 0 | 0 | 0 | 0 | 0 | 0 | 0 | 0 | 0 | 0 | 0 | 0 | 0 | 0 | 0 | 0 | 0
17 | 1 | 171 | 194 | 17 | 20-03-002-01 | Установка вентиляторов осевых массой: до 0,025 т | ШТ | 1 | 0 | 1 |  |  |  | 1341.74 | 18.49 | 92.16 | 21.04 | 1231.09 | 0 | 3.8325 | 0.0525 | 0 | 1515.08 | 901.53 |  | 51661419 | 45.85 | 2.03 | 6.95 | 0.63 | 36.87 | 0 | 3.8325 | 0.0525 | 0 | 43.76 | 2.03 | 6.62 | 0.6 | 35.11 | 0 | 3.65 | 0.05 | 0 | 121 | 72 | 1 | 1 |  |  | 1 | 33.39 | 13.26 | 9.11 |  |  |  |  | 0 | 1 | ФЕР-2001, 20-03-002-01, приказ Минстроя России № 876/пр от 26.12.2019 |  |  | 20001 | 0 |  | 0 | 22 | 0 | 33.39 | 1 | 1 | 1 | 1 | 1 |  | 121 | 72 |  |  |  | 0 | 0 | 0 | [5 empty] | 0 | Поправка: Сб. 20, ОП, п.1.20.19 Наименование: Индивидуальные испытания систем вентиляции и кондиционирования воздуха | 0 | 1341.74 | 18.4933 | 92.157 | 21.0357 | 1231.0893 | 0 | 3.8325 | 0.0525 | 0 | 1515.0773 | 901.5336 |  |  |  |  | )*1,05 | )*1,05 | )*1,05 |  | )*1,05 | )*1,05 |  |  |  | 0 | 0 | 1 | 1 |  |  |  | 1013 | ШТ | ШТ | 1 | [6 empty] | 50757454 | 22 | Санитарно-технические работы | 16 | Сантехнические работы: внутренние трубопроводы, внутренние устройства водопровода, канализации, отопления, газоснабжения, вентиляция кондиционирование воздуха | 1 | 20001 | Вентиляция и кондиционирование | ФЕР-20 |  | Поправка: Сб. 20, ОП, п.1.20.19 |  | 131072 | 43.76 | 2.03 | 6.62 | 0.6 | 35.11 | 3.65 | 0.05 | 0 | [17 empty] | 0 | 0 | 0 |  |  |  |  | 121 | 72 |  |  |  |  | 1 |  | -2090890730 | 2 | 1 | 4 | 0 | 0 | 0 | 3758.35 | 3758.35 | 0 | 0 |  | 0 | 3 | 0 |  | 0 | 1 | 0 | 0 | 0 | 0 |  |  |  |  | Пр/812-016.0-1 | Пр/774-016.0 | Сантехнические работы: внутренние трубопроводы, внутренние устройства водопровода, канализации, отопления, газоснабжения, вентиляция кондиционирование воздуха | Сантехнические работы: внутренние трубопроводы, внутренние устройства водопровода, канализации, отопления, газоснабжения, вентиляция кондиционирование воздуха | 0
18 | 1 | 170 |  | 17,1 | Прайс | Канальный вентилятор L=100 м3/ч, Pn=250 Па, с эл.двиг.N=0,1 кВт, U=220В, n=2500 об/мин, l=0,5 А VKVR-125, "VKT" (Канал-ВЕНТ-125 ООО"ВЕЗА") | КОМПЛ | 1 | 1 | 1 |  |  |  | 5427.71 | 5427.71 | 0 | 0 | 0 | 0 | 0 | 0 | 0 | 0 | 0 |  | 51661419 | 5427.71 | 5427.71 | 0 | 0 | 0 | 0 | 0 | 0 | 0 | 5427.71 | 5427.71 | 0 | 0 | 0 | 0 | 0 | 0 | 0 | 0 | 0 | 1 | 1 |  |  | 1 | 1 | 1 | 6.13 |  |  |  |  | 3 | 3 |  |  |  | 902 | 0 |  | 0 | 92 | 0 | 1 | 1 | 1 | 1 | 1 | 1 |  | 0 | 0 |  |  |  | 0 | 0 | 0 | [5 empty] | 0 |  | 0 | 5427.71 | 5427.71 | 0 | 0 | 0 | 0 | 0 | 0 | 0 | 0 | 0 | [13 empty] | 0 | 0 | 1 | 1 |  |  |  | 1013 | КОМПЛ | КОМПЛ | 1 | [6 empty] | 50757270 | 92 | Оборудование, отсутствующее в СНБ | 0 |  | 3 | 902 | Оборудование, отсутствующее в СНБ | Оборуд. КА |  |  |  | 0 | 5427.71 | 5427.71 | 0 | 0 | 0 | 0 | 0 |  | 5 |  |  | 0 | 18 |  | 5202.09 | [10 empty] | 0 | 5427.71 | 0 |  |  |  |  | 0 | 0 |  | 5 202,09 + 3,1% Трансп + 1,2% Заг.скл |  |  | 1 |  | 368495231 | 2 | 3 | 4 | 0 | 0 | 0 | 5427.71 | 0 | 0 | 0 |  | 1 | 1 | 0 |  | 0 | 1 | 0 | 0 | 0 | 0 | 3,1 | 1,2 |  | 5427.71 |  |  |  |  | 0
18 | 1 | 171 |  | 17,2 | Прайс | Хомут VR-125, "VKT" (Канал-МК-125 ООО"ВЕЗА") | ШТ | 2 | 2 | 2 |  |  |  | 665.28 | 665.28 | 0 | 0 | 0 | 0 | 0 | 0 | 0 | 0 | 0 |  | 51661419 | 332.64 | 332.64 | 0 | 0 | 0 | 0 | 0 | 0 | 0 | 332.64 | 332.64 | 0 | 0 | 0 | 0 | 0 | 0 | 0 | 125 | 65 | 1 | 1 |  |  | 1 | 1 | 1 | 9.11 |  |  |  |  | 3 | 1 |  |  |  | 0 | 0 |  | 0 | 13 | 0 | 1 | 1 | 1 | 1 | 1 | 1 |  | 125 | 65 |  |  |  | 0 | 0 | 0 | [5 empty] | 0 |  | 0 | 665.28 | 332.64 | 0 | 0 | 0 | 0 | 0 | 0 | 0 | 0 | 0 | [13 empty] | 0 | 0 | 1 | 1 |  |  |  | 1013 | ШТ | ШТ | 1 | [6 empty] | 50757123 | 13 | Материалы по прайсу строительные | 0 |  | 1 | 0 | Прочие работы | по умолчанию |  |  |  | 0 | 332.64 | 332.64 | 0 | 0 | 0 | 0 | 0 |  | 5 |  |  | 0 | 18 |  | 316.31 | [10 empty] | 0 | 0 | 0 |  |  |  |  | 125 | 65 |  | 316,31 + 3,1% Трансп + 2% Заг.скл |  |  | 1 |  | 1627415757 | 2 | 3 | 4 | 0 | 0 | 0 | 665.28 | 665.28 | 0 | 0 |  | 1 | 1 | 0 |  | 0 | 1 | 0 | 0 | 0 | 0 | 3,1 | 2 | 665.28 | [5 empty] | 0
17 | 1 | 181 | 203 | 18 | 20-02-003-07 | Установка решеток жалюзийных стальных: регулирующих (РР), номер 3, размер 200х200 мм | ШТ | 1 | 0 | 1 |  |  |  | 729.99 | 372.87 | 20.55 | 4.34 | 336.57 | 0 | 1.1235 | 0.0105 | 0 | 412.5 | 245.46 |  | 51661419 | 52.56 | 40.93 | 1.55 | 0.13 | 10.08 | 0 | 1.1235 | 0.0105 | 0 | 52 | 40.93 | 1.47 | 0.12 | 9.6 | 0 | 1.07 | 0.01 | 0 | 121 | 72 | 1 | 1 |  |  | 1 | 33.39 | 13.26 | 9.11 |  |  |  |  | 0 | 1 | ФЕР-2001, 20-02-003-07, приказ Минстроя России № 876/пр от 26.12.2019 |  |  | 20001 | 0 |  | 0 | 22 | 0 | 33.39 | 1 | 1 | 1 | 1 | 1 |  | 121 | 72 |  |  |  | 0 | 0 | 0 | [5 empty] | 0 | Поправка: Сб. 20, ОП, п.1.20.19 Наименование: Индивидуальные испытания систем вентиляции и кондиционирования воздуха | 0 | 729.99 | 372.8723 | 20.553 | 4.3407 | 336.5712 | 0 | 1.1235 | 0.0105 | 0 | 412.5011 | 245.4552 |  |  |  |  | )*1,05 | )*1,05 | )*1,05 |  | )*1,05 | )*1,05 |  |  |  | 0 | 0 | 1 | 1 |  |  |  | 1013 | ШТ | ШТ | 1 | [6 empty] | 50757454 | 22 | Санитарно-технические работы | 16 | Сантехнические работы: внутренние трубопроводы, внутренние устройства водопровода, канализации, отопления, газоснабжения, вентиляция кондиционирование воздуха | 1 | 20001 | Вентиляция и кондиционирование | ФЕР-20 |  | Поправка: Сб. 20, ОП, п.1.20.19 |  | 131072 | 52 | 40.93 | 1.47 | 0.12 | 9.6 | 1.07 | 0.01 | 0 | [17 empty] | 0 | 0 | 0 |  |  |  |  | 121 | 72 |  |  |  |  | 1 |  | -476731723 | 2 | 1 | 4 | 0 | 0 | 0 | 1387.95 | 1387.95 | 0 | 0 |  | 0 | 3 | 0 |  | 0 | 1 | 0 | 0 | 0 | 0 |  |  |  |  | Пр/812-016.0-1 | Пр/774-016.0 | Сантехнические работы: внутренние трубопроводы, внутренние устройства водопровода, канализации, отопления, газоснабжения, вентиляция кондиционирование воздуха | Сантехнические работы: внутренние трубопроводы, внутренние устройства водопровода, канализации, отопления, газоснабжения, вентиляция кондиционирование воздуха | 0
18 | 1 | 176 |  | 18,1 | 01.7.03.04-0001-3 | Затраты на электроэнергию, потребляемую ручным инструментом ( 1 % от ОЗП) | #REF! | 0.1 | 0.1 | 0.1 |  |  |  | 0.91 | 0.91 | 0 | 0 | 0 | 0 | 0 | 0 | 0 | 0 | 0 |  | 51661419 | 1 | 1 | 0 | 0 | 0 | 0 | 0 | 0 | 0 | 1 | 1 | 0 | 0 | 0 | 0 | 0 | 0 | 0 | 0 | 0 | 1 | 1 |  |  | 1 | 1 | 1 | 9.11 |  |  |  |  | 3 | 1 | ФССЦ-2001, 01.7.03.04-0001-3, приказ Минстроя России № 294/пр от 01.06.2020 (см. тех.часть) |  |  | 500001 | 0 |  | 0 | 8 | 0 | 1 | 1 | 1 | 1 | 1 | 1 |  | 0 | 0 |  |  |  | 0 | 0 | 0 | [5 empty] | 0 |  | 0 | 0.91 | 9.11 | 0 | 0 | 0 | 0 | 0 | 0 | 0 | 0 | 0 | [13 empty] | 0 | 0 | 1 | 1 |  |  |  | 1013 | РУБ | РУБ | 1 | [6 empty] | 50757674 | 8 | Материалы строительные | 0 |  | 1 | 500001 | Материалы и конструкции ( строительные ) по ценникам и каталогом | ФССЦст |  |  |  | 0 | 1 | 1 | 0 | 0 | 0 | 0 | 0 | [18 empty] | 0 | 0 | 0 |  |  |  |  | 0 | 0 |  |  |  |  | 1 |  | -1743999360 | 2 | 1 | 4 | 0 | 0 | 0 | 0.91 | 0.91 | 0 | 0 |  | 0 | 3 | 0 |  | 0 | 1 | 0 | 0 | 0 | 0 | [8 empty] | 0
18 | 1 | 180 |  | 18,2 | 19.2.03.02-0443 | Решетки воздухоприточные, размер 200x200 мм | #REF! | -0.04 | -0.04 | -0.04 |  |  |  | -337.43 | -337.43 | 0 | 0 | 0 | 0 | 0 | 0 | 0 | 0 | 0 |  | 51661419 | 926 | 926 | 0 | 0 | 0 | 0 | 0 | 0 | 0 | 926 | 926 | 0 | 0 | 0 | 0 | 0 | 0 | 0 | 0 | 0 | 1 | 1 |  |  | 1 | 1 | 1 | 9.11 |  |  |  |  | 3 | 1 | ФССЦ-2001, 19.2.03.02-0443, приказ Минстроя России № 876/пр от 26.12.2019 |  |  | 500001 | 0 |  | 0 | 8 | 1 | 1 | 1 | 1 | 1 | 1 | 1 |  | 0 | 0 |  |  |  | 0 | 0 | 0 | [5 empty] | 0 |  | 0 | -337.43 | 8435.86 | 0 | 0 | 0 | 0 | 0 | 0 | 0 | 0 | 0 | [13 empty] | 0 | 0 | 1 | 1 |  |  |  | 1005 | м2 | м2 | 1 | [6 empty] | 50757674 | 8 | Материалы строительные | 0 |  | 1 | 500001 | Материалы и конструкции ( строительные ) по ценникам и каталогом | ФССЦст |  |  |  | 32768 | 926 | 926 | 0 | 0 | 0 | 0 | 0 | [18 empty] | 0 | 0 | 0 |  |  |  |  | 0 | 0 |  |  |  |  | 1 |  | -1896968330 | 2 | 1 | 4 | 0 | 0 | 0 | -337.43 | -337.43 | 0 | 0 |  | 0 | 3 | 0 |  | 0 | 1 | 0 | 0 | 0 | 0 | [8 empty] | 0
18 | 1 | 181 |  | 18,3 | Прайс | Решетки вентиляционные алюминиевые ВР-К 200х150 с КРВ-1 | ШТ | 1 | 1 | 1 |  |  |  | 1684.35 | 1684.35 | 0 | 0 | 0 | 0 | 0 | 0 | 0 | 0 | 0 |  | 51661419 | 1684.35 | 1684.35 | 0 | 0 | 0 | 0 | 0 | 0 | 0 | 1684.35 | 1684.35 | 0 | 0 | 0 | 0 | 0 | 0 | 0 | 0 | 0 | 1 | 1 |  |  | 1 | 1 | 1 | 9.11 |  |  |  |  | 3 | 1 | ФССЦ-2001, 19.2.03.02-0022, приказ Минстроя России № 876/пр от 26.12.2019 |  |  | 500001 | 0 |  | 0 | 8 | 0 | 1 | 1 | 1 | 1 | 1 | 1 |  | 0 | 0 |  |  |  | 0 | 0 | 0 | [5 empty] | 0 |  | 0 | 1684.35 | 1684.35 | 0 | 0 | 0 | 0 | 0 | 0 | 0 | 0 | 0 | [13 empty] | 0 | 0 | 1 | 1 |  |  |  | 1013 | ШТ | ШТ | 1 | [6 empty] | 50757674 | 8 | Материалы строительные | 0 |  | 1 | 500001 | Материалы и конструкции ( строительные ) по ценникам и каталогом | ФССЦст |  |  |  | 0 | 1601.67 | 1684.35 | 0 | 0 | 0 | 0 | 0 |  | 5 |  |  | 0 | 18 |  | 1601.67 | [10 empty] | 0 | 0 | 0 |  |  |  |  | 0 | 0 |  | 1 601,67 + 3,1% Трансп + 2% Заг.скл |  |  | 1 |  | 1308304661 | 2 | 3 | 4 | 0 | 0 | 0 | 1684.35 | 1684.35 | 0 | 0 |  | 1 | 1 | 0 |  | 0 | 1 | 0 | 0 | 0 | 0 | 3,1 | 2 | 1684.35 | [5 empty] | 0
17 | 1 | 193 | 220 | 19 | 20-01-001-02 | Прокладка воздуховодов из листовой, оцинкованной стали и алюминия класса Н (нормальные) толщиной: 0,5 мм, периметром до 600 мм | 100 м2 | 0.091 | 0 | 0.091 |  |  |  | 4803.29 | 360.33 | 148.78 | 47.31 | 4294.18 | 0 | 14.7147 | 0.11466 | 0 | 5253.2 | 3125.87 |  | 51661419 | 1971.21 | 434.65 | 123.3 | 15.57 | 1413.26 | 0 | 161.7 | 1.26 | 0 | 1898.04 | 434.65 | 117.43 | 14.83 | 1345.96 | 0 | 154 | 1.2 | 0 | 121 | 72 | 1 | 1 |  |  | 1 | 33.39 | 13.26 | 9.11 |  |  |  |  | 0 | 1 | ФЕР-2001, 20-01-001-02, приказ Минстроя России № 876/пр от 26.12.2019 |  |  | 20001 | 0 |  | 0 | 22 | 0 | 33.39 | 1 | 1 | 1 | 1 | 1 |  | 121 | 72 |  |  |  | 0 | 0 | 0 | [5 empty] | 0 | Поправка: Сб. 20, ОП, п.1.20.19 Наименование: Индивидуальные испытания систем вентиляции и кондиционирования воздуха | 0 | 4803.29 | 3959.6615 | 1634.958 | 519.8823 | 47188.7514 | 0 | 161.7 | 1.26 | 0 | 5253.2029 | 3125.8728 |  |  |  |  | )*1,05 | )*1,05 | )*1,05 |  | )*1,05 | )*1,05 |  |  |  | 0 | 0 | 1 | 1 |  |  |  | 1005 | 100 м2 | 100 м2 | 100 | [6 empty] | 50757454 | 22 | Санитарно-технические работы | 16 | Сантехнические работы: внутренние трубопроводы, внутренние устройства водопровода, канализации, отопления, газоснабжения, вентиляция кондиционирование воздуха | 1 | 20001 | Вентиляция и кондиционирование | ФЕР-20 |  | Поправка: Сб. 20, ОП, п.1.20.19 |  | 131072 | 1898.04 | 434.65 | 117.43 | 14.83 | 1345.96 | 154 | 1.2 | 0 | [17 empty] | 0 | 0 | 0 |  |  |  |  | 121 | 72 |  |  |  |  | 1 |  | -706050576 | 2 | 1 | 4 | 0 | 0 | 0 | 13182.36 | 13182.36 | 0 | 0 |  | 0 | 3 | 0 |  | 0 | 1 | 0 | 0 | 0 | 0 |  |  |  |  | Пр/812-016.0-1 | Пр/774-016.0 | Сантехнические работы: внутренние трубопроводы, внутренние устройства водопровода, канализации, отопления, газоснабжения, вентиляция кондиционирование воздуха | Сантехнические работы: внутренние трубопроводы, внутренние устройства водопровода, канализации, отопления, газоснабжения, вентиляция кондиционирование воздуха | 0
18 | 1 | 193 |  | 19,1 | 19.1.01.03-0072 | Воздуховоды из оцинкованной стали толщиной: 0,5 мм, периметром до 600 мм (150х150 толщ.0,5) | м2 | 9.1 | 100 | 100 |  |  |  | 8489.89 | 8489.89 | 0 | 0 | 0 | 0 | 0 | 0 | 0 | 0 | 0 |  | 51661419 | 102.41 | 102.41 | 0 | 0 | 0 | 0 | 0 | 0 | 0 | 102.41 | 102.41 | 0 | 0 | 0 | 0 | 0 | 0 | 0 | 0 | 0 | 1 | 1 |  |  | 1 | 1 | 1 | 9.11 |  |  |  |  | 3 | 1 | ФССЦ-2001, 19.1.01.03-0072, приказ Минстроя России № 876/пр от 26.12.2019 |  |  | 500001 | 0 |  | 0 | 8 | 0 | 1 | 1 | 1 | 1 | 1 | 1 |  | 0 | 0 |  |  |  | 0 | 0 | 0 | [5 empty] | 0 |  | 0 | 8489.89 | 932.9551 | 0 | 0 | 0 | 0 | 0 | 0 | 0 | 0 | 0 | [13 empty] | 0 | 0 | 1 | 1 |  |  |  | 1005 | м2 | м2 | 1 | [6 empty] | 50757674 | 8 | Материалы строительные | 0 |  | 1 | 500001 | Материалы и конструкции ( строительные ) по ценникам и каталогом | ФССЦст |  |  |  | 0 | 102.41 | 102.41 | 0 | 0 | 0 | 0 | 0 | [18 empty] | 0 | 0 | 0 |  |  |  |  | 0 | 0 |  |  |  |  | 1 |  | 415678242 | 2 | 1 | 4 | 0 | 0 | 0 | 8489.89 | 8489.89 | 0 | 0 |  | 0 | 3 | 0 |  | 0 | 1 | 0 | 0 | 0 | 0 | [8 empty] | 0
17 | 1 | 207 | 236 | 20 | 20-01-001-09 | Прокладка воздуховодов из листовой, оцинкованной стали и алюминия класса Н (нормальные) толщиной: 0,7 мм, периметром до 1000 мм | 100 м2 | 0.384 | 0 | 0.384 |  |  |  | 18613.81 | 1519.08 | 503.89 | 156.55 | 16590.84 | 0 | 56.8512 | 0.37901 | 0 | 20264.34 | 12058.12 |  | 51661419 | 1827.16 | 434.24 | 98.96 | 12.21 | 1293.96 | 0 | 148.05 | 0.987 | 0 | 1760.83 | 434.24 | 94.25 | 11.63 | 1232.34 | 0 | 141 | 0.94 | 0 | 121 | 72 | 1 | 1 |  |  | 1 | 33.39 | 13.26 | 9.11 |  |  |  |  | 0 | 1 | ФЕР-2001, 20-01-001-09, приказ Минстроя России № 876/пр от 26.12.2019 |  |  | 20001 | 0 |  | 0 | 22 | 0 | 33.39 | 1 | 1 | 1 | 1 | 1 |  | 121 | 72 |  |  |  | 0 | 0 | 0 | [5 empty] | 0 | Поправка: Сб. 20, ОП, п.1.20.19 Наименование: Индивидуальные испытания систем вентиляции и кондиционирования воздуха | 0 | 18613.81 | 3955.9264 | 1312.2096 | 407.6919 | 43205.3244 | 0 | 148.05 | 0.987 | 0 | 20264.3419 | 12058.1208 |  |  |  |  | )*1,05 | )*1,05 | )*1,05 |  | )*1,05 | )*1,05 |  |  |  | 0 | 0 | 1 | 1 |  |  |  | 1005 | 100 м2 | 100 м2 | 100 | [6 empty] | 50757454 | 22 | Санитарно-технические работы | 16 | Сантехнические работы: внутренние трубопроводы, внутренние устройства водопровода, канализации, отопления, газоснабжения, вентиляция кондиционирование воздуха | 1 | 20001 | Вентиляция и кондиционирование | ФЕР-20 |  | Поправка: Сб. 20, ОП, п.1.20.19 |  | 131072 | 1760.83 | 434.24 | 94.25 | 11.63 | 1232.34 | 141 | 0.94 | 0 | [17 empty] | 0 | 0 | 0 |  |  |  |  | 121 | 72 |  |  |  |  | 1 |  | 2063072167 | 2 | 1 | 4 | 0 | 0 | 0 | 50936.27 | 50936.27 | 0 | 0 |  | 0 | 3 | 0 |  | 0 | 1 | 0 | 0 | 0 | 0 |  |  |  |  | Пр/812-016.0-1 | Пр/774-016.0 | Сантехнические работы: внутренние трубопроводы, внутренние устройства водопровода, канализации, отопления, газоснабжения, вентиляция кондиционирование воздуха | Сантехнические работы: внутренние трубопроводы, внутренние устройства водопровода, канализации, отопления, газоснабжения, вентиляция кондиционирование воздуха | 0
18 | 1 | 205 |  | 20,1 | 19.1.01.03-0040 | Воздуховоды из оцинкованной стали с шиной и уголками толщиной: 0,8 мм, периметром 3000 мм | м2 | 38.4 | 100 | 100 |  |  |  | 53278.2 | 53278.2 | 0 | 0 | 0 | 0 | 0 | 0 | 0 | 0 | 0 |  | 51661419 | 152.3 | 152.3 | 0 | 0 | 0 | 0 | 0 | 0 | 0 | 152.3 | 152.3 | 0 | 0 | 0 | 0 | 0 | 0 | 0 | 0 | 0 | 1 | 1 |  |  | 1 | 1 | 1 | 9.11 |  |  |  |  | 3 | 1 | ФССЦ-2001, 19.1.01.03-0040, приказ Минстроя России № 876/пр от 26.12.2019 |  |  | 500001 | 0 |  | 0 | 8 | 0 | 1 | 1 | 1 | 1 | 1 | 1 |  | 0 | 0 |  |  |  | 0 | 0 | 0 | [5 empty] | 0 |  | 0 | 53278.2 | 1387.453 | 0 | 0 | 0 | 0 | 0 | 0 | 0 | 0 | 0 | [13 empty] | 0 | 0 | 1 | 1 |  |  |  | 1005 | м2 | м2 | 1 | [6 empty] | 50757674 | 8 | Материалы строительные | 0 |  | 1 | 500001 | Материалы и конструкции ( строительные ) по ценникам и каталогом | ФССЦст |  |  |  | 0 | 152.3 | 152.3 | 0 | 0 | 0 | 0 | 0 | [18 empty] | 0 | 0 | 0 |  |  |  |  | 0 | 0 |  |  |  |  | 1 |  | -1977319999 | 2 | 1 | 4 | 0 | 0 | 0 | 53278.2 | 53278.2 | 0 | 0 |  | 0 | 3 | 0 |  | 0 | 1 | 0 | 0 | 0 | 0 | [8 empty] | 0
18 | 1 | 206 |  | 20,2 | 19.1.01.11-0012 | Крепления (тяги) для воздуховодов | т | 0.035 | 0.091146 | 0.091146 |  |  |  | 9692.58 | 9692.58 | 0 | 0 | 0 | 0 | 0 | 0 | 0 | 0 | 0 |  | 51661419 | 30398.56 | 30398.56 | 0 | 0 | 0 | 0 | 0 | 0 | 0 | 30398.56 | 30398.56 | 0 | 0 | 0 | 0 | 0 | 0 | 0 | 0 | 0 | 1 | 1 |  |  | 1 | 1 | 1 | 9.11 |  |  |  |  | 3 | 1 | ФССЦ-2001, 19.1.01.11-0012, приказ Минстроя России № 876/пр от 26.12.2019 |  |  | 500001 | 0 |  | 0 | 8 | 0 | 1 | 1 | 1 | 1 | 1 | 1 |  | 0 | 0 |  |  |  | 0 | 0 | 0 | [5 empty] | 0 |  | 0 | 9692.58 | 276930.8816 | 0 | 0 | 0 | 0 | 0 | 0 | 0 | 0 | 0 | [13 empty] | 0 | 0 | 1 | 1 |  |  |  | 1009 | т | т | 1000 | [6 empty] | 50757674 | 8 | Материалы строительные | 0 |  | 1 | 500001 | Материалы и конструкции ( строительные ) по ценникам и каталогом | ФССЦст |  |  |  | 0 | 30398.56 | 30398.56 | 0 | 0 | 0 | 0 | 0 | [18 empty] | 0 | 0 | 0 |  |  |  |  | 0 | 0 |  |  |  |  | 1 |  | -1486911088 | 2 | 1 | 4 | 0 | 0 | 0 | 9692.58 | 9692.58 | 0 | 0 |  | 0 | 3 | 0 |  | 0 | 1 | 0 | 0 | 0 | 0 | [8 empty] | 0
18 | 1 | 207 |  | 20,3 | Прайс | Лючок для замера параметров воздуха СТД 80-81 | ШТ | 2 | 5.2083 | 5.2083 |  |  |  | 350.56 | 350.56 | 0 | 0 | 0 | 0 | 0 | 0 | 0 | 0 | 0 |  | 51661419 | 175.28 | 175.28 | 0 | 0 | 0 | 0 | 0 | 0 | 0 | 175.28 | 175.28 | 0 | 0 | 0 | 0 | 0 | 0 | 0 | 125 | 65 | 1 | 1 |  |  | 1 | 1 | 1 | 9.11 |  |  |  |  | 3 | 1 |  |  |  | 0 | 0 |  | 0 | 13 | 0 | 1 | 1 | 1 | 1 | 1 | 1 |  | 125 | 65 |  |  |  | 0 | 0 | 0 | [5 empty] | 0 |  | 0 | 350.56 | 175.28 | 0 | 0 | 0 | 0 | 0 | 0 | 0 | 0 | 0 | [13 empty] | 0 | 0 | 1 | 1 |  |  |  | 1013 | ШТ | ШТ | 1 | [6 empty] | 50757123 | 13 | Материалы по прайсу строительные | 0 |  | 1 | 0 | Прочие работы | по умолчанию |  |  |  | 0 | 175.28 | 175.28 | 0 | 0 | 0 | 0 | 0 |  | 5 |  |  | 0 | 18 |  | 166.67 | [10 empty] | 0 | 0 | 0 |  |  |  |  | 125 | 65 |  | 166,67 + 3,1% Трансп + 2% Заг.скл |  |  | 1 |  | -2063590172 | 2 | 3 | 4 | 0 | 0 | 0 | 350.56 | 350.56 | 0 | 0 |  | 1 | 1 | 0 |  | 0 | 1 | 0 | 0 | 0 | 0 | 3,1 | 2 | 350.56 | [5 empty] | 0
17 | 1 | 214 | 244 | 21 | 26-01-018-01 | Изоляция плоских и криволинейных поверхностей пластинами (плитами) из вспененного каучука, вспененного полиэтилена | 10 м2 | 3.9 | 0 | 3.9 |  |  |  | 13953.22 | 6032.82 | 1461.44 | 649.8 | 6458.96 | 0 | 19.5 | 1.677 | 0 | 6895.5 | 3909.82 |  | 51661419 | 247.66 | 169.8 | 28.26 | 4.99 | 49.6 | 0 | 5 | 0.43 | 0 | 247.66 | 169.8 | 28.26 | 4.99 | 49.6 | 0 | 5 | 0.43 | 0 | 97 | 55 | 1 | 1 |  |  | 1 | 33.39 | 13.26 | 9.11 |  |  |  |  | 0 | 1 | ФЕР-2001, 26-01-018-01, приказ Минстроя России № 876/пр от 26.12.2019 |  |  | 26001 | 0 |  | 0 | 2 | 0 | 33.39 | 1 | 1 | 1 | 1 | 1 |  | 97 | 55 |  |  |  | 0 | 0 | 0 | [5 empty] | 0 |  | 0 | 13953.22 | 1546.878 | 374.7276 | 166.6161 | 1656.144 | 0 | 5 | 0.43 | 0 | 6895.4972 | 3909.818 | [13 empty] | 0 | 0 | 1 | 1 |  |  |  | 1005 | 10 м2 | 10 м2 | 10 | [6 empty] | 50757462 | 2 | Общестроительные работы | 20 | Теплоизоляционные работы | 1 | 26001 | Теплоизоляционные работы | ФЕР-26 |  |  |  | 131072 | 247.66 | 169.8 | 28.26 | 4.99 | 49.6 | 5 | 0.43 | 0 | [17 empty] | 0 | 0 | 0 |  |  |  |  | 97 | 55 |  |  |  |  | 1 |  | -893411855 | 2 | 1 | 4 | 0 | 0 | 0 | 24758.54 | 24758.54 | 0 | 0 |  | 0 | 3 | 0 |  | 0 | 1 | 0 | 0 | 0 | 0 |  |  |  |  | Пр/812-020.0-1 | Пр/774-020.0 | Теплоизоляционные работы | Теплоизоляционные работы | 0
18 | 1 | 211 |  | 21,1 | 01.2.03.04-0001 | Маты битумные, толщина 30 мм (Огнезащита воздуюводов (EI 60) 6=20мм, ОгнеВент-Базальт-20-1Ф ТУ 5769-015-54737814-2008, 000 'КРОЗ”) | м2 | 42.9 | 11 | 11 |  |  |  | 8793.43 | 8793.43 | 0 | 0 | 0 | 0 | 0 | 0 | 0 | 0 | 0 |  | 51661419 | 22.5 | 22.5 | 0 | 0 | 0 | 0 | 0 | 0 | 0 | 22.5 | 22.5 | 0 | 0 | 0 | 0 | 0 | 0 | 0 | 0 | 0 | 1 | 1 |  |  | 1 | 1 | 1 | 9.11 |  |  |  |  | 3 | 1 | ФССЦ-2001, 01.2.03.04-0001, приказ Минстроя России № 876/пр от 26.12.2019 |  |  | 500001 | 0 |  | 0 | 8 | 0 | 1 | 1 | 1 | 1 | 1 | 1 |  | 0 | 0 |  |  |  | 0 | 0 | 0 | [5 empty] | 0 |  | 0 | 8793.43 | 204.975 | 0 | 0 | 0 | 0 | 0 | 0 | 0 | 0 | 0 | [13 empty] | 0 | 0 | 1 | 1 |  |  |  | 1005 | м2 | м2 | 1 | [6 empty] | 50757674 | 8 | Материалы строительные | 0 |  | 1 | 500001 | Материалы и конструкции ( строительные ) по ценникам и каталогом | ФССЦст |  |  |  | 0 | 22.5 | 22.5 | 0 | 0 | 0 | 0 | 0 | [18 empty] | 0 | 0 | 0 |  |  |  |  | 0 | 0 |  |  |  |  | 1 |  | -336429810 | 2 | 1 | 4 | 0 | 0 | 0 | 8793.43 | 8793.43 | 0 | 0 |  | 0 | 3 | 0 |  | 0 | 1 | 0 | 0 | 0 | 0 | [8 empty] | 0
18 | 1 | 213 |  | 21,2 | 14.1.04.01-0001 | Клей на основе вспененного синтетического каучука для склеивания изоляционных материалов | #REF! | -5.85 | -1.5 | -1.5 |  |  |  | -3494.99 | -3494.99 | 0 | 0 | 0 | 0 | 0 | 0 | 0 | 0 | 0 |  | 51661419 | 65.58 | 65.58 | 0 | 0 | 0 | 0 | 0 | 0 | 0 | 65.58 | 65.58 | 0 | 0 | 0 | 0 | 0 | 0 | 0 | 0 | 0 | 1 | 1 |  |  | 1 | 1 | 1 | 9.11 |  |  |  |  | 3 | 1 | ФССЦ-2001, 14.1.04.01-0001, приказ Минстроя России № 876/пр от 26.12.2019 |  |  | 500001 | 0 |  | 0 | 8 | 1 | 1 | 1 | 1 | 1 | 1 | 1 |  | 0 | 0 |  |  |  | 0 | 0 | 0 | [5 empty] | 0 |  | 0 | -3494.99 | 597.4338 | 0 | 0 | 0 | 0 | 0 | 0 | 0 | 0 | 0 | [13 empty] | 0 | 0 | 1 | 1 |  |  |  | 1002 | л | л | 1 | [6 empty] | 50757674 | 8 | Материалы строительные | 0 |  | 1 | 500001 | Материалы и конструкции ( строительные ) по ценникам и каталогом | ФССЦст |  |  |  | 32768 | 65.58 | 65.58 | 0 | 0 | 0 | 0 | 0 | [18 empty] | 0 | 0 | 0 |  |  |  |  | 0 | 0 |  |  |  |  | 1 |  | -1609399419 | 2 | 1 | 4 | 0 | 0 | 0 | -3494.99 | -3494.99 | 0 | 0 |  | 0 | 3 | 0 |  | 0 | 1 | 0 | 0 | 0 | 0 | [8 empty] | 0
18 | 1 | 214 |  | 21,3 | 14.5.09.05-0103 | Очиститель клея | #REF! | -0.2223 | -0.057 | -0.057 |  |  |  | -406.21 | -406.21 | 0 | 0 | 0 | 0 | 0 | 0 | 0 | 0 | 0 |  | 51661419 | 200.58 | 200.58 | 0 | 0 | 0 | 0 | 0 | 0 | 0 | 200.58 | 200.58 | 0 | 0 | 0 | 0 | 0 | 0 | 0 | 0 | 0 | 1 | 1 |  |  | 1 | 1 | 1 | 9.11 |  |  |  |  | 3 | 1 | ФССЦ-2001, 14.5.09.05-0103, приказ Минстроя России № 876/пр от 26.12.2019 |  |  | 500001 | 0 |  | 0 | 8 | 1 | 1 | 1 | 1 | 1 | 1 | 1 |  | 0 | 0 |  |  |  | 0 | 0 | 0 | [5 empty] | 0 |  | 0 | -406.21 | 1827.2838 | 0 | 0 | 0 | 0 | 0 | 0 | 0 | 0 | 0 | [13 empty] | 0 | 0 | 1 | 1 |  |  |  | 1002 | л | л | 1 | [6 empty] | 50757674 | 8 | Материалы строительные | 0 |  | 1 | 500001 | Материалы и конструкции ( строительные ) по ценникам и каталогом | ФССЦст |  |  |  | 32768 | 200.58 | 200.58 | 0 | 0 | 0 | 0 | 0 | [18 empty] | 0 | 0 | 0 |  |  |  |  | 0 | 0 |  |  |  |  | 1 |  | 1828367933 | 2 | 1 | 4 | 0 | 0 | 0 | -406.21 | -406.21 | 0 | 0 |  | 0 | 3 | 0 |  | 0 | 1 | 0 | 0 | 0 | 0 | [8 empty] | 0
17 | 1 | 221 | 252 | 22 | 26-01-018-01 | Изоляция плоских и криволинейных поверхностей пластинами (плитами) из вспененного каучука, вспененного полиэтилена | 10 м2 | 0.06 | 0 | 0.06 |  |  |  | 214.66 | 92.81 | 22.48 | 10 | 99.37 | 0 | 0.3 | 0.0258 | 0 | 106.09 | 60.15 |  | 51661419 | 247.66 | 169.8 | 28.26 | 4.99 | 49.6 | 0 | 5 | 0.43 | 0 | 247.66 | 169.8 | 28.26 | 4.99 | 49.6 | 0 | 5 | 0.43 | 0 | 97 | 55 | 1 | 1 |  |  | 1 | 33.39 | 13.26 | 9.11 |  |  |  |  | 0 | 1 | ФЕР-2001, 26-01-018-01, приказ Минстроя России № 876/пр от 26.12.2019 |  |  | 26001 | 0 |  | 0 | 2 | 0 | 33.39 | 1 | 1 | 1 | 1 | 1 |  | 97 | 55 |  |  |  | 0 | 0 | 0 | [5 empty] | 0 |  | 0 | 214.66 | 1546.878 | 374.7276 | 166.6161 | 1656.144 | 0 | 5 | 0.43 | 0 | 106.0889 | 60.1535 | [13 empty] | 0 | 0 | 1 | 1 |  |  |  | 1005 | 10 м2 | 10 м2 | 10 | [6 empty] | 50757462 | 2 | Общестроительные работы | 20 | Теплоизоляционные работы | 1 | 26001 | Теплоизоляционные работы | ФЕР-26 |  |  |  | 131072 | 247.66 | 169.8 | 28.26 | 4.99 | 49.6 | 5 | 0.43 | 0 | [17 empty] | 0 | 0 | 0 |  |  |  |  | 97 | 55 |  |  |  |  | 1 |  | -893411855 | 2 | 1 | 4 | 0 | 0 | 0 | 380.9 | 380.9 | 0 | 0 |  | 0 | 3 | 0 |  | 0 | 1 | 0 | 0 | 0 | 0 |  |  |  |  | Пр/812-020.0-1 | Пр/774-020.0 | Теплоизоляционные работы | Теплоизоляционные работы | 0
18 | 1 | 218 |  | 22,1 | 01.2.03.04-0001 | Маты битумные, толщина 30 мм (маты минераловатные URSA М-25 толщиной 6=60 мм, ТУ 5673-001-71451657-2004) | м2 | 0.66 | 11 | 11 |  |  |  | 135.28 | 135.28 | 0 | 0 | 0 | 0 | 0 | 0 | 0 | 0 | 0 |  | 51661419 | 22.5 | 22.5 | 0 | 0 | 0 | 0 | 0 | 0 | 0 | 22.5 | 22.5 | 0 | 0 | 0 | 0 | 0 | 0 | 0 | 0 | 0 | 1 | 1 |  |  | 1 | 1 | 1 | 9.11 |  |  |  |  | 3 | 1 | ФССЦ-2001, 01.2.03.04-0001, приказ Минстроя России № 876/пр от 26.12.2019 |  |  | 500001 | 0 |  | 0 | 8 | 0 | 1 | 1 | 1 | 1 | 1 | 1 |  | 0 | 0 |  |  |  | 0 | 0 | 0 | [5 empty] | 0 |  | 0 | 135.28 | 204.975 | 0 | 0 | 0 | 0 | 0 | 0 | 0 | 0 | 0 | [13 empty] | 0 | 0 | 1 | 1 |  |  |  | 1005 | м2 | м2 | 1 | [6 empty] | 50757674 | 8 | Материалы строительные | 0 |  | 1 | 500001 | Материалы и конструкции ( строительные ) по ценникам и каталогом | ФССЦст |  |  |  | 0 | 22.5 | 22.5 | 0 | 0 | 0 | 0 | 0 | [18 empty] | 0 | 0 | 0 |  |  |  |  | 0 | 0 |  |  |  |  | 1 |  | 2022782512 | 2 | 1 | 4 | 0 | 0 | 0 | 135.28 | 135.28 | 0 | 0 |  | 0 | 3 | 0 |  | 0 | 1 | 0 | 0 | 0 | 0 | [8 empty] | 0
18 | 1 | 220 |  | 22,2 | 14.1.04.01-0001 | Клей на основе вспененного синтетического каучука для склеивания изоляционных материалов | #REF! | -0.09 | -1.5 | -1.5 |  |  |  | -53.77 | -53.77 | 0 | 0 | 0 | 0 | 0 | 0 | 0 | 0 | 0 |  | 51661419 | 65.58 | 65.58 | 0 | 0 | 0 | 0 | 0 | 0 | 0 | 65.58 | 65.58 | 0 | 0 | 0 | 0 | 0 | 0 | 0 | 0 | 0 | 1 | 1 |  |  | 1 | 1 | 1 | 9.11 |  |  |  |  | 3 | 1 | ФССЦ-2001, 14.1.04.01-0001, приказ Минстроя России № 876/пр от 26.12.2019 |  |  | 500001 | 0 |  | 0 | 8 | 1 | 1 | 1 | 1 | 1 | 1 | 1 |  | 0 | 0 |  |  |  | 0 | 0 | 0 | [5 empty] | 0 |  | 0 | -53.77 | 597.4338 | 0 | 0 | 0 | 0 | 0 | 0 | 0 | 0 | 0 | [13 empty] | 0 | 0 | 1 | 1 |  |  |  | 1002 | л | л | 1 | [6 empty] | 50757674 | 8 | Материалы строительные | 0 |  | 1 | 500001 | Материалы и конструкции ( строительные ) по ценникам и каталогом | ФССЦст |  |  |  | 32768 | 65.58 | 65.58 | 0 | 0 | 0 | 0 | 0 | [18 empty] | 0 | 0 | 0 |  |  |  |  | 0 | 0 |  |  |  |  | 1 |  | -1609399419 | 2 | 1 | 4 | 0 | 0 | 0 | -53.77 | -53.77 | 0 | 0 |  | 0 | 3 | 0 |  | 0 | 1 | 0 | 0 | 0 | 0 | [8 empty] | 0
18 | 1 | 221 |  | 22,3 | 14.5.09.05-0103 | Очиститель клея | #REF! | -0.00342 | -0.057 | -0.057 |  |  |  | -6.25 | -6.25 | 0 | 0 | 0 | 0 | 0 | 0 | 0 | 0 | 0 |  | 51661419 | 200.58 | 200.58 | 0 | 0 | 0 | 0 | 0 | 0 | 0 | 200.58 | 200.58 | 0 | 0 | 0 | 0 | 0 | 0 | 0 | 0 | 0 | 1 | 1 |  |  | 1 | 1 | 1 | 9.11 |  |  |  |  | 3 | 1 | ФССЦ-2001, 14.5.09.05-0103, приказ Минстроя России № 876/пр от 26.12.2019 |  |  | 500001 | 0 |  | 0 | 8 | 1 | 1 | 1 | 1 | 1 | 1 | 1 |  | 0 | 0 |  |  |  | 0 | 0 | 0 | [5 empty] | 0 |  | 0 | -6.25 | 1827.2838 | 0 | 0 | 0 | 0 | 0 | 0 | 0 | 0 | 0 | [13 empty] | 0 | 0 | 1 | 1 |  |  |  | 1002 | л | л | 1 | [6 empty] | 50757674 | 8 | Материалы строительные | 0 |  | 1 | 500001 | Материалы и конструкции ( строительные ) по ценникам и каталогом | ФССЦст |  |  |  | 32768 | 200.58 | 200.58 | 0 | 0 | 0 | 0 | 0 | [18 empty] | 0 | 0 | 0 |  |  |  |  | 0 | 0 |  |  |  |  | 1 |  | 1828367933 | 2 | 1 | 4 | 0 | 0 | 0 | -6.25 | -6.25 | 0 | 0 |  | 0 | 3 | 0 |  | 0 | 1 | 0 | 0 | 0 | 0 | [8 empty] | 0
51 | 1 | 4 | 140 |  |  | Система В3 | 0 | [6 empty] | 123876.25 | 92615.94 | 2249.3 | 889.04 | 29011.01 | 0 | 96.3219 | 2.2595 | 0 | 34446.71 | 20300.95 |  |  | 123876.25 | 92615.94 | 2249.3 | 889.04 | 29011.01 | 0 | 96.3219 | 2.2595 | 0 | 34446.71 | 20300.95 |  |  | 0 | 5427.71 | 0 | 178623.91 | 173196.2 | 0 | 0 | 92615.94 | 87188.23 | 0 | 87188.23 | 5427.71 | 0 | 0 | 0 | 0 | [19 empty] | 0 | 5427.71 | 0 | 178623.91 | 173196.2 | 0 | 0 | 92615.94 | 87188.23 | 0 | 87188.23 | 5427.71 | 0 | 0 | 0 | 0 | [114 empty] | 0
50 | 0 | 0 | 1 | 201 | 123876.25 | ПЗ | Прямые затраты |  |  | 201 | 1 | 3 |  | 2 | [7 empty] | 118448.54 | 1 | 118448.54
50 | 0 | 0 | 1 | 202 | 92615.94 | СтМатОб | Стоимость материальных ресурсов (всего) |  |  | 202 | 2 | 3 |  | 2 | [7 empty] | 92615.94 | 1 | 92615.94
50 | 0 | 0 | 1 | 222 | 0 | СтМатОбЗак | Стоимость материалов и оборудования заказчика |  |  | 222 | 3 | 3 |  | 2 | [7 empty] | 0 | 1 | 0
50 | 0 | 0 | 1 | 225 | 92615.94 | СтМатОбПод | Стоимость материалов и оборудования подрядчика |  |  | 225 | 4 | 3 |  | 2 | [7 empty] | 92615.94 | 1 | 92615.94
50 | 0 | 0 | 1 | 226 | 87188.23 | СтМат | Стоимость материалов (всего) |  |  | 226 | 5 | 3 |  | 2 | [7 empty] | 87188.23 | 1 | 87188.23
50 | 0 | 0 | 1 | 227 | 0 | СтМатЗак | Стоимость материалов заказчика |  |  | 227 | 6 | 3 |  | 2 | [7 empty] | 0 | 1 | 0
50 | 0 | 0 | 1 | 228 | 87188.23 | СтМатПод | Стоимость материалов подрядчика |  |  | 228 | 7 | 3 |  | 2 | [7 empty] | 87188.23 | 1 | 87188.23
50 | 0 | 0 | 1 | 216 | 5427.71 | Оборуд | Стоимость оборудования (всего) |  |  | 216 | 8 | 3 |  | 2 | [7 empty] | 5427.71 | 1 | 5427.71
50 | 0 | 0 | 1 | 223 | 0 | ОборудЗак | Стоимость оборудования заказчика |  |  | 223 | 9 | 3 |  | 2 | [7 empty] | 0 | 1 | 0
50 | 0 | 0 | 1 | 229 | 5427.71 | ОборудПод | Стоимость оборудования подрядчика |  |  | 229 | 10 | 3 |  | 2 | [7 empty] | 5427.71 | 1 | 5427.71
50 | 0 | 0 | 1 | 203 | 2249.3 | ЭММ | Эксплуатация машин |  |  | 203 | 11 | 3 |  | 2 | [7 empty] | 2249.3 | 1 | 2249.3
50 | 0 | 0 | 1 | 231 | 0 | ЭММсНРиСП | Эксплуатация машин по ТСН-2001.16 |  |  | 231 | 12 | 3 |  | 2 | [7 empty] | 0 | 1 | 0
50 | 0 | 0 | 1 | 204 | 889.04 | ЗПМ | ЗП машинистов |  |  | 204 | 13 | 3 |  | 2 | [7 empty] | 889.04 | 1 | 889.04
50 | 0 | 0 | 1 | 205 | 29011.01 | ОЗП | Основная ЗП рабочих |  |  | 205 | 14 | 3 |  | 2 | [7 empty] | 29011.01 | 1 | 29011.01
50 | 0 | 0 | 1 | 232 | 0 | ОЗПсНРиСП | Основная ЗП рабочих по ТСН-2001.16 |  |  | 232 | 15 | 3 |  | 2 | [7 empty] | 0 | 1 | 0
50 | 0 | 0 | 1 | 214 | 173196.2 | Строит | Строительные работы с НР и СП |  |  | 214 | 16 | 3 |  | 2 | [7 empty] | 173196.2 | 1 | 173196.2
50 | 0 | 0 | 1 | 215 | 0 | Монтаж | Монтажные работы с НР и СП |  |  | 215 | 17 | 3 |  | 2 | [7 empty] | 0 | 1 | 0
50 | 0 | 0 | 1 | 217 | 0 | Прочие | Прочие работы с НР и СП |  |  | 217 | 18 | 3 |  | 2 | [7 empty] | 0 | 1 | 0
50 | 0 | 0 | 1 | 230 | 0 | ПрочиеЗатр | Прочие затраты по ТСН-2001.16 |  |  | 230 | 19 | 3 |  | 2 | [7 empty] | 0 | 1 | 0
50 | 0 | 0 | 1 | 206 | 0 | ВозврМат | Возврат материалов |  |  | 206 | 20 | 3 |  | 2 | [7 empty] | 0 | 1 | 0
50 | 0 | 0 | 1 | 207 | 96.3219 | ТрудСтр | Трудозатраты строителей |  |  | 207 | 21 | 3 |  | -1 | [7 empty] | 96.3219 | 1 | 96.3219
50 | 0 | 0 | 1 | 208 | 2.2595 | ТрудМаш | Трудозатраты машинистов |  |  | 208 | 22 | 3 |  | -1 | [7 empty] | 2.2595 | 1 | 2.2595
50 | 0 | 0 | 1 | 209 | 0 | ТранспМат | Транспорт материалов |  |  | 209 | 23 | 3 |  | 2 | [7 empty] | 0 | 1 | 0
50 | 0 | 0 | 1 | 233 | 0 | Перевозка | Перевозка грузов |  |  | 233 | 24 | 3 |  | 2 | [7 empty] | 0 | 1 | 0
50 | 0 | 0 | 1 | 210 | 34446.71 | НР | Накладные расходы |  |  | 210 | 25 | 3 |  | 2 | [7 empty] | 34446.71 | 1 | 34446.71
50 | 0 | 0 | 1 | 211 | 20300.95 | СмПриб | Сметная прибыль |  |  | 211 | 26 | 3 |  | 2 | [7 empty] | 20300.95 | 1 | 20300.95
50 | 0 | 0 | 1 | 224 | 178623.91 | Всего | Всего с НР и СП |  |  | 224 | 27 | 3 |  | 2 | [7 empty] | 178623.91 | 1 | 178623.91
4 | 1 |  | 239 |  |  | Система В33 |  | 0 |  | -1 | [7 empty] | 0 |  |  | 0 | [53 empty] | 0 | [11 empty] | 0
52 | 1 | 4 | 196 | 0 |  | Система В33 | [7 empty] | 469512.06 | 367648.12 | 8242.22 | 3157.7 | 93621.72 | 0 | 309.8837 | 8.0296 | 0 | 110459.85 | 64845.34 | 0 | 0 | 469512.06 | 367648.12 | 8242.22 | 3157.7 | 93621.72 | 0 | 309.8837 | 8.0296 | 0 | 110459.85 | 64845.34 | 0 | 0 | 0 | 67657.77 | 0 | 644817.25 | 563864.87 | 13294.61 | 0 | 367648.12 | 299990.35 | 0 | 299990.35 | 67657.77 | 0 | 0 | 0 | 0 | 0 | 0 | 0 | 0 | 0 | 0 | 0 | 0 | 0 | 0 | 0 | 0 | 0 | 0 | 0 | 0 | 0 | 0 | 0 | 0 | 67657.77 | 0 | 644817.25 | 563864.87 | 13294.61 | 0 | 367648.12 | 299990.35 | 0 | 299990.35 | 67657.77 | 0 | 0 | 0 | 0 | 0 | 0 | 0 | 0 | 0 | 0 | 0 | 0 | 0 | 0 | 0 | 0 | 0 | 0 | 0 | 0 | 0 | 0 | 0 | 0 | 0 | 0 | 0 | 0 | 0 | 0 | 0 | 0 | 0 | 0 | 0 | 0 | 0 | 0 | 0 | 0 | 0 | 0 | 0 | 0 | 0 | 0 | 0 | 0 | 0 | 0 | 0 | 0 | 0 | 0 | 0 | 0 | 0 | 0 | 0 | 0 | 0 | 0 | 0 | 0 | 0 | 0 | 0 | 0 | 0 | 0 | 0 | 0 | 0 | 0 | 0 | 0 | 0 | 0 | 0 | 0 | 0 | 0 | 0 | 0 | 0 | 0 | 0 | 0 | 0 | 0 | 0 | 0 | 0 | 0 | 0 | 0 | 0 | 0 | 0 | 0 | 0 | 0 | 0 | 0 | 0 | 0 | 0 | 0 | 0 | 0 | 0 | 0 | 0 | 0 | 0 | 0 | 0 | 0 | 0
17 | 1 | 228 | 258 | 23 | 20-03-001-01 | Установка вентиляторов радиальных массой: до 0,05 т | ШТ | 1 | 0 | 1 |  |  |  | 2013.13 | 128.45 | 90.3 | 9.02 | 1794.38 | 0 | 6.3 | 0.021 | 0 | 2182.11 | 1298.45 |  | 51661419 | 74.65 | 14.1 | 6.81 | 0.27 | 53.74 | 0 | 6.3 | 0.021 | 0 | 71.77 | 14.1 | 6.49 | 0.26 | 51.18 | 0 | 6 | 0.02 | 0 | 121 | 72 | 1 | 1 |  |  | 1 | 33.39 | 13.26 | 9.11 |  |  |  |  | 0 | 1 | ФЕР-2001 доп.5, 20-03-001-01, приказ Минстроя России № 51/пр от 09.02.2021 |  |  | 20001 | 0 |  | 0 | 22 | 0 | 33.39 | 1 | 1 | 1 | 1 | 1 |  | 121 | 72 |  |  |  | 0 | 0 | 0 | [5 empty] | 0 | Поправка: Сб. 20, ОП, п.1.20.19 Наименование: Индивидуальные испытания систем вентиляции и кондиционирования воздуха | 0 | 2013.13 | 128.451 | 90.3006 | 9.0153 | 1794.3786 | 0 | 6.3 | 0.021 | 0 | 2182.114 | 1298.448 |  |  |  |  | )*1,05 | )*1,05 | )*1,05 |  | )*1,05 | )*1,05 |  |  |  | 0 | 0 | 1 | 1 |  |  |  | 1013 | ШТ | ШТ | 1 | [6 empty] | 50757454 | 22 | Санитарно-технические работы | 16 | Сантехнические работы: внутренние трубопроводы, внутренние устройства водопровода, канализации, отопления, газоснабжения, вентиляция кондиционирование воздуха | 1 | 20001 | Вентиляция и кондиционирование | ФЕР-20 |  | Поправка: Сб. 20, ОП, п.1.20.19 |  | 131072 | 71.77 | 14.1 | 6.49 | 0.26 | 51.18 | 6 | 0.02 | 0 | [17 empty] | 0 | 0 | 0 |  |  |  |  | 121 | 72 |  |  |  |  | 1 |  | 392481691 | 2 | 1 | 4 | 0 | 0 | 0 | 5493.69 | 5493.69 | 0 | 0 |  | 0 | 3 | 0 |  | 0 | 1 | 0 | 0 | 0 | 0 |  |  |  |  | Пр/812-016.0-1 | Пр/774-016.0 | Сантехнические работы: внутренние трубопроводы, внутренние устройства водопровода, канализации, отопления, газоснабжения, вентиляция кондиционирование воздуха | Сантехнические работы: внутренние трубопроводы, внутренние устройства водопровода, канализации, отопления, газоснабжения, вентиляция кондиционирование воздуха | 0
18 | 1 | 228 |  | 23,1 | Прайс | Вентиляторы радиальные: ВРАН6-025-Т80-Н-00037 /2F-У1-1-П0-ТШК, 000 "ВЕЗА" | КОМПЛ | 1 | 1 | 1 |  |  |  | 32864.65 | 32864.65 | 0 | 0 | 0 | 0 | 0 | 0 | 0 | 0 | 0 |  | 51661419 | 32864.65 | 32864.65 | 0 | 0 | 0 | 0 | 0 | 0 | 0 | 32864.65 | 32864.65 | 0 | 0 | 0 | 0 | 0 | 0 | 0 | 0 | 0 | 1 | 1 |  |  | 1 | 1 | 1 | 6.13 |  |  |  |  | 3 | 3 |  |  |  | 902 | 0 |  | 0 | 92 | 0 | 1 | 1 | 1 | 1 | 1 | 1 |  | 0 | 0 |  |  |  | 0 | 0 | 0 | [5 empty] | 0 |  | 0 | 32864.65 | 32864.65 | 0 | 0 | 0 | 0 | 0 | 0 | 0 | 0 | 0 | [13 empty] | 0 | 0 | 1 | 1 |  |  |  | 1013 | КОМПЛ | КОМПЛ | 1 | [6 empty] | 50757270 | 92 | Оборудование, отсутствующее в СНБ | 0 |  | 3 | 902 | Оборудование, отсутствующее в СНБ | Оборуд. КА |  |  |  | 0 | 33124.45 | 32864.65 | 0 | 0 | 0 | 0 | 0 |  | 5 |  |  | 0 | 18 |  | 31498.5 | [10 empty] | 0 | 32864.65 | 0 |  |  |  |  | 0 | 0 |  | 31 498,5 + 3,1% Трансп + 1,2% Заг.скл |  |  | 1 |  | -832388593 | 2 | 3 | 4 | 0 | 0 | 0 | 32864.65 | 0 | 0 | 0 |  | 1 | 1 | 0 |  | 0 | 1 | 0 | 0 | 0 | 0 | 3,1 | 1,2 |  | 32864.65 |  |  |  |  | 0
17 | 1 | 234 | 264 | 24 | 20-02-018-01 | Установка вставок гибких к радиальным вентиляторам | м2 | 0.16 | 0 | 0.16 |  |  |  | 286.89 | 3.48 | 1.49 | 0.69 | 281.92 | 0 | 0.966 | 0.00168 | 0 | 341.96 | 203.48 |  | 51661419 | 55.86 | 2.39 | 0.7 | 0.13 | 52.77 | 0 | 6.0375 | 0.0105 | 0 | 53.31 | 2.39 | 0.66 | 0.12 | 50.26 | 0 | 5.75 | 0.01 | 0 | 121 | 72 | 1 | 1 |  |  | 1 | 33.39 | 13.26 | 9.11 |  |  |  |  | 0 | 1 | ФЕР-2001, 20-02-018-01, приказ Минстроя России № 876/пр от 26.12.2019 |  |  | 20001 | 0 |  | 0 | 22 | 0 | 33.39 | 1 | 1 | 1 | 1 | 1 |  | 121 | 72 |  |  |  | 0 | 0 | 0 | [5 empty] | 0 | Поправка: Сб. 20, ОП, п.1.20.19 Наименование: Индивидуальные испытания систем вентиляции и кондиционирования воздуха | 0 | 286.89 | 21.7729 | 9.282 | 4.3407 | 1761.9903 | 0 | 6.0375 | 0.0105 | 0 | 341.9581 | 203.4792 |  |  |  |  | )*1,05 | )*1,05 | )*1,05 |  | )*1,05 | )*1,05 |  |  |  | 0 | 0 | 1 | 1 |  |  |  | 1005 | м2 | м2 | 1 | [6 empty] | 50757454 | 22 | Санитарно-технические работы | 16 | Сантехнические работы: внутренние трубопроводы, внутренние устройства водопровода, канализации, отопления, газоснабжения, вентиляция кондиционирование воздуха | 1 | 20001 | Вентиляция и кондиционирование | ФЕР-20 |  | Поправка: Сб. 20, ОП, п.1.20.19 |  | 131072 | 53.31 | 2.39 | 0.66 | 0.12 | 50.26 | 5.75 | 0.01 | 0 | [17 empty] | 0 | 0 | 0 |  |  |  |  | 121 | 72 |  |  |  |  | 1 |  | -1520975047 | 2 | 1 | 4 | 0 | 0 | 0 | 832.33 | 832.33 | 0 | 0 |  | 0 | 3 | 0 |  | 0 | 1 | 0 | 0 | 0 | 0 |  |  |  |  | Пр/812-016.0-1 | Пр/774-016.0 | Сантехнические работы: внутренние трубопроводы, внутренние устройства водопровода, канализации, отопления, газоснабжения, вентиляция кондиционирование воздуха | Сантехнические работы: внутренние трубопроводы, внутренние устройства водопровода, канализации, отопления, газоснабжения, вентиляция кондиционирование воздуха | 0
18 | 1 | 234 |  | 24,1 | Прайс | Соединитель мягкий на стороне всасывания ф250 СОМ 200-025, 000 "ВЕЗА" | ШТ | 1 | 6.25 | 6.25 |  |  |  | 2299.1 | 2299.1 | 0 | 0 | 0 | 0 | 0 | 0 | 0 | 0 | 0 |  | 51661419 | 2299.1 | 2299.1 | 0 | 0 | 0 | 0 | 0 | 0 | 0 | 2299.1 | 2299.1 | 0 | 0 | 0 | 0 | 0 | 0 | 0 | 125 | 65 | 1 | 1 |  |  | 1 | 1 | 1 | 9.11 |  |  |  |  | 3 | 1 |  |  |  | 0 | 0 |  | 0 | 13 | 0 | 1 | 1 | 1 | 1 | 1 | 1 |  | 125 | 65 |  |  |  | 0 | 0 | 0 | [5 empty] | 0 |  | 0 | 2299.1 | 2299.1 | 0 | 0 | 0 | 0 | 0 | 0 | 0 | 0 | 0 | [13 empty] | 0 | 0 | 1 | 1 |  |  |  | 1013 | ШТ | ШТ | 1 | [6 empty] | 50757123 | 13 | Материалы по прайсу строительные | 0 |  | 1 | 0 | Прочие работы | по умолчанию |  |  |  | 0 | 2299.1 | 2299.1 | 0 | 0 | 0 | 0 | 0 |  | 5 |  |  | 0 | 18 |  | 2186.25 | [10 empty] | 0 | 0 | 0 |  |  |  |  | 125 | 65 |  | 2 186,25 + 3,1% Трансп + 2% Заг.скл |  |  | 1 |  | -599500238 | 2 | 3 | 4 | 0 | 0 | 0 | 2299.1 | 2299.1 | 0 | 0 |  | 1 | 1 | 0 |  | 0 | 1 | 0 | 0 | 0 | 0 | 3,1 | 2 | 2299.1 | [5 empty] | 0
17 | 1 | 240 | 270 | 25 | 20-02-020-04 | Установка виброизолятора: номер 41 | 10 ШТ | 0.4 | 0 | 0.4 |  |  |  | 986.85 | 228.3 | 7.27 | 3.21 | 751.28 | 0 | 2.268 | 0.0084 | 0 | 912.93 | 543.23 |  | 51661419 | 120.27 | 62.65 | 1.37 | 0.24 | 56.25 | 0 | 5.67 | 0.021 | 0 | 117.53 | 62.65 | 1.31 | 0.23 | 53.57 | 0 | 5.4 | 0.02 | 0 | 121 | 72 | 1 | 1 |  |  | 1 | 33.39 | 13.26 | 9.11 |  |  |  |  | 0 | 1 | ФЕР-2001, 20-02-020-04, приказ Минстроя России № 876/пр от 26.12.2019 |  |  | 20001 | 0 |  | 0 | 22 | 0 | 33.39 | 1 | 1 | 1 | 1 | 1 |  | 121 | 72 |  |  |  | 0 | 0 | 0 | [5 empty] | 0 | Поправка: Сб. 20, ОП, п.1.20.19 Наименование: Индивидуальные испытания систем вентиляции и кондиционирования воздуха | 0 | 986.85 | 570.7415 | 18.1662 | 8.0136 | 1878.1875 | 0 | 5.67 | 0.021 | 0 | 912.9329 | 543.2328 |  |  |  |  | )*1,05 | )*1,05 | )*1,05 |  | )*1,05 | )*1,05 |  |  |  | 0 | 0 | 1 | 1 |  |  |  | 1013 | 10 ШТ | 10 ШТ | 1 | [6 empty] | 50757454 | 22 | Санитарно-технические работы | 16 | Сантехнические работы: внутренние трубопроводы, внутренние устройства водопровода, канализации, отопления, газоснабжения, вентиляция кондиционирование воздуха | 1 | 20001 | Вентиляция и кондиционирование | ФЕР-20 |  | Поправка: Сб. 20, ОП, п.1.20.19 |  | 131072 | 117.53 | 62.65 | 1.31 | 0.23 | 53.57 | 5.4 | 0.02 | 0 | [17 empty] | 0 | 0 | 0 |  |  |  |  | 121 | 72 |  |  |  |  | 1 |  | -1575174274 | 2 | 1 | 4 | 0 | 0 | 0 | 2443.01 | 2443.01 | 0 | 0 |  | 0 | 3 | 0 |  | 0 | 1 | 0 | 0 | 0 | 0 |  |  |  |  | Пр/812-016.0-1 | Пр/774-016.0 | Сантехнические работы: внутренние трубопроводы, внутренние устройства водопровода, канализации, отопления, газоснабжения, вентиляция кондиционирование воздуха | Сантехнические работы: внутренние трубопроводы, внутренние устройства водопровода, канализации, отопления, газоснабжения, вентиляция кондиционирование воздуха | 0
18 | 1 | 240 |  | 25,1 | Прайс | Комплект виброизоляторов КИВ 102-04, 000 "ВЕЗА" (4шт) | КОМПЛ | 1 | 2.5 | 2.5 |  |  |  | 923.99 | 923.99 | 0 | 0 | 0 | 0 | 0 | 0 | 0 | 0 | 0 |  | 51661419 | 923.99 | 923.99 | 0 | 0 | 0 | 0 | 0 | 0 | 0 | 923.99 | 923.99 | 0 | 0 | 0 | 0 | 0 | 0 | 0 | 125 | 65 | 1 | 1 |  |  | 1 | 1 | 1 | 9.11 |  |  |  |  | 3 | 1 |  |  |  | 0 | 0 |  | 0 | 13 | 0 | 1 | 1 | 1 | 1 | 1 | 1 |  | 125 | 65 |  |  |  | 0 | 0 | 0 | [5 empty] | 0 |  | 0 | 923.99 | 923.99 | 0 | 0 | 0 | 0 | 0 | 0 | 0 | 0 | 0 | [13 empty] | 0 | 0 | 1 | 1 |  |  |  | 1013 | КОМПЛ | КОМПЛ | 1 | [6 empty] | 50757123 | 13 | Материалы по прайсу строительные | 0 |  | 1 | 0 | Прочие работы | по умолчанию |  |  |  | 0 | 923.99 | 923.99 | 0 | 0 | 0 | 0 | 0 |  | 5 |  |  | 0 | 18 |  | 878.63 | [10 empty] | 0 | 0 | 0 |  |  |  |  | 125 | 65 |  | 878,63 + 3,1% Трансп + 2% Заг.скл |  |  | 1 |  | -346865361 | 2 | 3 | 4 | 0 | 0 | 0 | 923.99 | 923.99 | 0 | 0 |  | 1 | 1 | 0 |  | 0 | 1 | 0 | 0 | 0 | 0 | 3,1 | 2 | 923.99 | [5 empty] | 0
17 | 1 | 248 | 279 | 26 | 20-02-009-02 | Установка зонтов над шахтами из листовой стали круглого сечения диаметром: 250 мм | ШТ | 1 | 0 | 1 |  |  |  | 153.27 | 18.58 | 18.83 | 4.34 | 115.86 | 0 | 0.378 | 0.0105 | 0 | 145.44 | 86.54 |  | 51661419 | 6.93 | 2.04 | 1.42 | 0.13 | 3.47 | 0 | 0.378 | 0.0105 | 0 | 6.69 | 2.04 | 1.35 | 0.12 | 3.3 | 0 | 0.36 | 0.01 | 0 | 121 | 72 | 1 | 1 |  |  | 1 | 33.39 | 13.26 | 9.11 |  |  |  |  | 0 | 1 | ФЕР-2001, 20-02-009-02, приказ Минстроя России № 876/пр от 26.12.2019 |  |  | 20001 | 0 |  | 0 | 22 | 0 | 33.39 | 1 | 1 | 1 | 1 | 1 |  | 121 | 72 |  |  |  | 0 | 0 | 0 | [5 empty] | 0 | Поправка: Сб. 20, ОП, п.1.20.19 Наименование: Индивидуальные испытания систем вентиляции и кондиционирования воздуха | 0 | 153.27 | 18.5844 | 18.8292 | 4.3407 | 115.8633 | 0 | 0.378 | 0.0105 | 0 | 145.442 | 86.544 |  |  |  |  | )*1,05 | )*1,05 | )*1,05 |  | )*1,05 | )*1,05 |  |  |  | 0 | 0 | 1 | 1 |  |  |  | 1013 | ШТ | ШТ | 1 | [6 empty] | 50757454 | 22 | Санитарно-технические работы | 16 | Сантехнические работы: внутренние трубопроводы, внутренние устройства водопровода, канализации, отопления, газоснабжения, вентиляция кондиционирование воздуха | 1 | 20001 | Вентиляция и кондиционирование | ФЕР-20 |  | Поправка: Сб. 20, ОП, п.1.20.19 |  | 131072 | 6.69 | 2.04 | 1.35 | 0.12 | 3.3 | 0.36 | 0.01 | 0 | [17 empty] | 0 | 0 | 0 |  |  |  |  | 121 | 72 |  |  |  |  | 1 |  | 80479470 | 2 | 1 | 4 | 0 | 0 | 0 | 385.25 | 385.25 | 0 | 0 |  | 0 | 3 | 0 |  | 0 | 1 | 0 | 0 | 0 | 0 |  |  |  |  | Пр/812-016.0-1 | Пр/774-016.0 | Сантехнические работы: внутренние трубопроводы, внутренние устройства водопровода, канализации, отопления, газоснабжения, вентиляция кондиционирование воздуха | Сантехнические работы: внутренние трубопроводы, внутренние устройства водопровода, канализации, отопления, газоснабжения, вентиляция кондиционирование воздуха | 0
18 | 1 | 248 |  | 26,1 | Прайс | Защита. Зонт- ВРАН-025-Ц, 000 "ВЕЗА" | ШТ | 1 | 1 | 1 |  |  |  | 4836.8 | 4836.8 | 0 | 0 | 0 | 0 | 0 | 0 | 0 | 0 | 0 |  | 51661419 | 4836.8 | 4836.8 | 0 | 0 | 0 | 0 | 0 | 0 | 0 | 4836.8 | 4836.8 | 0 | 0 | 0 | 0 | 0 | 0 | 0 | 125 | 65 | 1 | 1 |  |  | 1 | 1 | 1 | 9.11 |  |  |  |  | 3 | 1 |  |  |  | 0 | 0 |  | 0 | 13 | 0 | 1 | 1 | 1 | 1 | 1 | 1 |  | 125 | 65 |  |  |  | 0 | 0 | 0 | [5 empty] | 0 |  | 0 | 4836.8 | 4836.8 | 0 | 0 | 0 | 0 | 0 | 0 | 0 | 0 | 0 | [13 empty] | 0 | 0 | 1 | 1 |  |  |  | 1013 | ШТ | ШТ | 1 | [6 empty] | 50757123 | 13 | Материалы по прайсу строительные | 0 |  | 1 | 0 | Прочие работы | по умолчанию |  |  |  | 0 | 4836.8 | 4836.8 | 0 | 0 | 0 | 0 | 0 |  | 5 |  |  | 0 | 18 |  | 4599.38 | [10 empty] | 0 | 0 | 0 |  |  |  |  | 125 | 65 |  | 4 599,38 + 3,1% Трансп + 2% Заг.скл |  |  | 1 |  | -1513390769 | 2 | 3 | 4 | 0 | 0 | 0 | 4836.8 | 4836.8 | 0 | 0 |  | 1 | 1 | 0 |  | 0 | 1 | 0 | 0 | 0 | 0 | 3,1 | 2 | 4836.8 | [5 empty] | 0
17 | 1 | 259 | 289 | 27 | м08-01-101-01 | Преобразователь массой: до 0,15 т | шкаф | 1 | 0 | 1 |  |  |  | 7323.85 | 4599.64 | 408.28 | 142.58 | 2315.93 | 0 | 7.21 | 0.34 | 0 | 2384.75 | 1253.84 |  | 51661419 | 605.05 | 504.9 | 30.79 | 4.27 | 69.36 | 0 | 7.21 | 0.34 | 0 | 605.05 | 504.9 | 30.79 | 4.27 | 69.36 | 0 | 7.21 | 0.34 | 0 | 97 | 51 | 1 | 1 |  |  | 1 | 33.39 | 13.26 | 9.11 |  |  |  |  | 0 | 2 | ФЕРм-2001, м08-01-101-01, приказ Минстроя России № 876/пр от 26.12.2019 |  |  | 108001 | 0 |  | 0 | 3 | 0 | 33.39 | 1 | 1 | 1 | 1 | 1 |  | 97 | 51 |  |  |  | 0 | 0 | 0 | [5 empty] | 0 |  | 0 | 7323.85 | 4599.639 | 408.2754 | 142.5753 | 2315.9304 | 0 | 7.21 | 0.34 | 0 | 2384.7547 | 1253.8401 | [13 empty] | 0 | 0 | 1 | 1 |  |  |  | 1013 | шкаф | шкаф | 1 | [6 empty] | 50757570 | 3 | Монтажные работы | 0 |  | 2 | 108001 | Электротехнические установки: на других объектах | мФЕР-08 |  |  |  | 131072 | 605.05 | 504.9 | 30.79 | 4.27 | 69.36 | 7.21 | 0.34 | 0 | [17 empty] | 0 | 0 | 0 |  |  |  |  | 97 | 51 |  |  |  |  | 1 |  | 748134006 | 2 | 1 | 4 | 0 | 0 | 0 | 10962.44 | 0 | 10962.44 | 0 |  | 0 | 3 | 0 |  | 0 | 1 | 0 | 0 | 0 | 0 |  |  |  |  | Пр/812-049.3-1 | Пр/774-049.3 | Электротехнические установки: на других объектах | Электротехнические установки: на других объектах | 0
18 | 1 | 259 |  | 27,1 | Прайс | Преобразователь частоты 0,75 кВт VF-51, 000 "ВЕЗА" | ШТ | 1 | 1 | 1 |  |  |  | 14599.18 | 14599.18 | 0 | 0 | 0 | 0 | 0 | 0 | 0 | 0 | 0 |  | 51661419 | 14599.18 | 14599.18 | 0 | 0 | 0 | 0 | 0 | 0 | 0 | 14599.18 | 14599.18 | 0 | 0 | 0 | 0 | 0 | 0 | 0 | 0 | 0 | 1 | 1 |  |  | 1 | 1 | 1 | 6.13 |  |  |  |  | 3 | 3 |  |  |  | 902 | 0 |  | 0 | 92 | 0 | 1 | 1 | 1 | 1 | 1 | 1 |  | 0 | 0 |  |  |  | 0 | 0 | 0 | [5 empty] | 0 |  | 0 | 14599.18 | 14599.18 | 0 | 0 | 0 | 0 | 0 | 0 | 0 | 0 | 0 | [13 empty] | 0 | 0 | 1 | 1 |  |  |  | 1013 | ШТ | ШТ | 1 | [6 empty] | 50757270 | 92 | Оборудование, отсутствующее в СНБ | 0 |  | 3 | 902 | Оборудование, отсутствующее в СНБ | Оборуд. КА |  |  |  | 0 | 14599.18 | 14599.18 | 0 | 0 | 0 | 0 | 0 |  | 5 |  |  | 0 | 18 |  | 13992.31 | [10 empty] | 0 | 14599.18 | 0 |  |  |  |  | 0 | 0 |  | 13 992,31 + 3,1% Трансп + 1,2% Заг.скл |  |  | 1 |  | -1585475657 | 2 | 3 | 4 | 0 | 0 | 0 | 14599.18 | 0 | 0 | 0 |  | 1 | 1 | 0 |  | 0 | 1 | 0 | 0 | 0 | 0 | 3,1 | 1,2 |  | 14599.18 |  |  |  |  | 0
17 | 1 | 271 | 300 | 28 | м08-03-573-04 | Шкаф (пульт) управления навесной, высота, ширина и глубина: до 600х600х350 мм | ШТ | 1 | 0 | 1 |  |  |  | 1153.08 | 26.78 | 443.81 | 114.19 | 682.49 | 0 | 2.06 | 0.31 | 0 | 772.78 | 406.31 |  | 51661419 | 56.85 | 2.94 | 33.47 | 3.42 | 20.44 | 0 | 2.06 | 0.31 | 0 | 56.85 | 2.94 | 33.47 | 3.42 | 20.44 | 0 | 2.06 | 0.31 | 0 | 97 | 51 | 1 | 1 |  |  | 1 | 33.39 | 13.26 | 9.11 |  |  |  |  | 0 | 2 | ФЕРм-2001, м08-03-573-04, приказ Минстроя России № 876/пр от 26.12.2019 |  |  | 108001 | 0 |  | 0 | 3 | 0 | 33.39 | 1 | 1 | 1 | 1 | 1 |  | 97 | 51 |  |  |  | 0 | 0 | 0 | [5 empty] | 0 |  | 0 | 1153.08 | 26.7834 | 443.8122 | 114.1938 | 682.4916 | 0 | 2.06 | 0.31 | 0 | 772.7796 | 406.3068 | [13 empty] | 0 | 0 | 1 | 1 |  |  |  | 1013 | ШТ | ШТ | 1 | [6 empty] | 50757570 | 3 | Монтажные работы | 0 |  | 2 | 108001 | Электротехнические установки: на других объектах | мФЕР-08 |  |  |  | 131072 | 56.85 | 2.94 | 33.47 | 3.42 | 20.44 | 2.06 | 0.31 | 0 | [17 empty] | 0 | 0 | 0 |  |  |  |  | 97 | 51 |  |  |  |  | 1 |  | 1842750133 | 2 | 1 | 4 | 0 | 0 | 0 | 2332.17 | 0 | 2332.17 | 0 |  | 0 | 3 | 0 |  | 0 | 1 | 0 | 0 | 0 | 0 |  |  |  |  | Пр/812-049.3-1 | Пр/774-049.3 | Электротехнические установки: на других объектах | Электротехнические установки: на других объектах | 0
18 | 1 | 271 |  | 28,1 | Прайс | Шкаф автоматики ШСАУ- ВЕРСА 110-ф130-АЗНО0040-ДО-М, 000 "ВЕЗА" | ШТ | 1 | 1 | 1 |  |  |  | 20193.94 | 20193.94 | 0 | 0 | 0 | 0 | 0 | 0 | 0 | 0 | 0 |  | 51661419 | 20193.94 | 20193.94 | 0 | 0 | 0 | 0 | 0 | 0 | 0 | 20193.94 | 20193.94 | 0 | 0 | 0 | 0 | 0 | 0 | 0 | 0 | 0 | 1 | 1 |  |  | 1 | 1 | 1 | 6.13 |  |  |  |  | 3 | 3 |  |  |  | 902 | 0 |  | 0 | 92 | 0 | 1 | 1 | 1 | 1 | 1 | 1 |  | 0 | 0 |  |  |  | 0 | 0 | 0 | [5 empty] | 0 |  | 0 | 20193.94 | 20193.94 | 0 | 0 | 0 | 0 | 0 | 0 | 0 | 0 | 0 | [13 empty] | 0 | 0 | 1 | 1 |  |  |  | 1013 | ШТ | ШТ | 1 | [6 empty] | 50757270 | 92 | Оборудование, отсутствующее в СНБ | 0 |  | 3 | 902 | Оборудование, отсутствующее в СНБ | Оборуд. КА |  |  |  | 0 | 20193.94 | 20193.94 | 0 | 0 | 0 | 0 | 0 |  | 5 |  |  | 0 | 18 |  | 19354.5 | [10 empty] | 0 | 20193.94 | 0 |  |  |  |  | 0 | 0 |  | 19 354,5 + 3,1% Трансп + 1,2% Заг.скл |  |  | 1 |  | 1918493442 | 2 | 3 | 4 | 0 | 0 | 0 | 20193.94 | 0 | 0 | 0 |  | 1 | 1 | 0 |  | 0 | 1 | 0 | 0 | 0 | 0 | 3,1 | 1,2 |  | 20193.94 |  |  |  |  | 0
17 | 1 | 278 | 307 | 29 | 20-02-004-01 | Установка клапанов обратных: диаметром до 355 мм | ШТ | 1 | 0 | 1 |  |  |  | 408.99 | 68.23 | 20.55 | 4.34 | 320.21 | 0 | 1.0815 | 0.0105 | 0 | 392.71 | 233.68 |  | 51661419 | 18.63 | 7.49 | 1.55 | 0.13 | 9.59 | 0 | 1.0815 | 0.0105 | 0 | 18.09 | 7.49 | 1.47 | 0.12 | 9.13 | 0 | 1.03 | 0.01 | 0 | 121 | 72 | 1 | 1 |  |  | 1 | 33.39 | 13.26 | 9.11 |  |  |  |  | 0 | 1 | ФЕР-2001, 20-02-004-01, приказ Минстроя России № 876/пр от 26.12.2019 |  |  | 20001 | 0 |  | 0 | 22 | 0 | 33.39 | 1 | 1 | 1 | 1 | 1 |  | 121 | 72 |  |  |  | 0 | 0 | 0 | [5 empty] | 0 | Поправка: Сб. 20, ОП, п.1.20.19 Наименование: Индивидуальные испытания систем вентиляции и кондиционирования воздуха | 0 | 408.99 | 68.2339 | 20.553 | 4.3407 | 320.2101 | 0 | 1.0815 | 0.0105 | 0 | 392.7055 | 233.676 |  |  |  |  | )*1,05 | )*1,05 | )*1,05 |  | )*1,05 | )*1,05 |  |  |  | 0 | 0 | 1 | 1 |  |  |  | 1013 | ШТ | ШТ | 1 | [6 empty] | 50757454 | 22 | Санитарно-технические работы | 16 | Сантехнические работы: внутренние трубопроводы, внутренние устройства водопровода, канализации, отопления, газоснабжения, вентиляция кондиционирование воздуха | 1 | 20001 | Вентиляция и кондиционирование | ФЕР-20 |  | Поправка: Сб. 20, ОП, п.1.20.19 |  | 131072 | 18.09 | 7.49 | 1.47 | 0.12 | 9.13 | 1.03 | 0.01 | 0 | [17 empty] | 0 | 0 | 0 |  |  |  |  | 121 | 72 |  |  |  |  | 1 |  | 1015029812 | 2 | 1 | 4 | 0 | 0 | 0 | 1035.38 | 1035.38 | 0 | 0 |  | 0 | 3 | 0 |  | 0 | 1 | 0 | 0 | 0 | 0 |  |  |  |  | Пр/812-016.0-1 | Пр/774-016.0 | Сантехнические работы: внутренние трубопроводы, внутренние устройства водопровода, канализации, отопления, газоснабжения, вентиляция кондиционирование воздуха | Сантехнические работы: внутренние трубопроводы, внутренние устройства водопровода, канализации, отопления, газоснабжения, вентиляция кондиционирование воздуха | 0
18 | 1 | 278 |  | 29,1 | Прайс | Клапан обратный ф250, Канал- КОЛ-К-250, 000 "ВЕЗА" (Клапан РЕГУЛЯР-Л-200*300-Н-1*РУЧКА-УХЛ2-0 ООО"ВЕЗА") | ШТ | 1 | 1 | 1 |  |  |  | 3175.36 | 3175.36 | 0 | 0 | 0 | 0 | 0 | 0 | 0 | 0 | 0 |  | 51661419 | 3175.36 | 3175.36 | 0 | 0 | 0 | 0 | 0 | 0 | 0 | 3175.36 | 3175.36 | 0 | 0 | 0 | 0 | 0 | 0 | 0 | 125 | 65 | 1 | 1 |  |  | 1 | 1 | 1 | 9.11 |  |  |  |  | 3 | 1 |  |  |  | 0 | 0 |  | 0 | 13 | 0 | 1 | 1 | 1 | 1 | 1 | 1 |  | 125 | 65 |  |  |  | 0 | 0 | 0 | [5 empty] | 0 |  | 0 | 3175.36 | 3175.36 | 0 | 0 | 0 | 0 | 0 | 0 | 0 | 0 | 0 | [13 empty] | 0 | 0 | 1 | 1 |  |  |  | 1013 | ШТ | ШТ | 1 | [6 empty] | 50757123 | 13 | Материалы по прайсу строительные | 0 |  | 1 | 0 | Прочие работы | по умолчанию |  |  |  | 0 | 3175.36 | 3175.36 | 0 | 0 | 0 | 0 | 0 |  | 5 |  |  | 0 | 18 |  | 3019.5 | [10 empty] | 0 | 0 | 0 |  |  |  |  | 125 | 65 |  | 3 019,5 + 3,1% Трансп + 2% Заг.скл |  |  | 1 |  | 1565747843 | 2 | 3 | 4 | 0 | 0 | 0 | 3175.36 | 3175.36 | 0 | 0 |  | 1 | 1 | 0 |  | 0 | 1 | 0 | 0 | 0 | 0 | 3,1 | 2 | 3175.36 | [5 empty] | 0
17 | 1 | 288 | 316 | 30 | 20-02-003-07 | Установка решеток жалюзийных стальных: регулирующих (РР), номер 3, размер 200х200 мм | ШТ | 21 | 0 | 21 |  |  |  | 15329.93 | 7830.32 | 431.61 | 91.15 | 7068 | 0 | 23.5935 | 0.2205 | 0 | 8662.57 | 5154.59 |  | 51661419 | 52.56 | 40.93 | 1.55 | 0.13 | 10.08 | 0 | 1.1235 | 0.0105 | 0 | 52 | 40.93 | 1.47 | 0.12 | 9.6 | 0 | 1.07 | 0.01 | 0 | 121 | 72 | 1 | 1 |  |  | 1 | 33.39 | 13.26 | 9.11 |  |  |  |  | 0 | 1 | ФЕР-2001, 20-02-003-07, приказ Минстроя России № 876/пр от 26.12.2019 |  |  | 20001 | 0 |  | 0 | 22 | 0 | 33.39 | 1 | 1 | 1 | 1 | 1 |  | 121 | 72 |  |  |  | 0 | 0 | 0 | [5 empty] | 0 | Поправка: Сб. 20, ОП, п.1.20.19 Наименование: Индивидуальные испытания систем вентиляции и кондиционирования воздуха | 0 | 15329.93 | 372.8723 | 20.553 | 4.3407 | 336.5712 | 0 | 1.1235 | 0.0105 | 0 | 8662.5715 | 5154.588 |  |  |  |  | )*1,05 | )*1,05 | )*1,05 |  | )*1,05 | )*1,05 |  |  |  | 0 | 0 | 1 | 1 |  |  |  | 1013 | ШТ | ШТ | 1 | [6 empty] | 50757454 | 22 | Санитарно-технические работы | 16 | Сантехнические работы: внутренние трубопроводы, внутренние устройства водопровода, канализации, отопления, газоснабжения, вентиляция кондиционирование воздуха | 1 | 20001 | Вентиляция и кондиционирование | ФЕР-20 |  | Поправка: Сб. 20, ОП, п.1.20.19 |  | 131072 | 52 | 40.93 | 1.47 | 0.12 | 9.6 | 1.07 | 0.01 | 0 | [17 empty] | 0 | 0 | 0 |  |  |  |  | 121 | 72 |  |  |  |  | 1 |  | -476731723 | 2 | 1 | 4 | 0 | 0 | 0 | 29147.09 | 29147.09 | 0 | 0 |  | 0 | 3 | 0 |  | 0 | 1 | 0 | 0 | 0 | 0 |  |  |  |  | Пр/812-016.0-1 | Пр/774-016.0 | Сантехнические работы: внутренние трубопроводы, внутренние устройства водопровода, канализации, отопления, газоснабжения, вентиляция кондиционирование воздуха | Сантехнические работы: внутренние трубопроводы, внутренние устройства водопровода, канализации, отопления, газоснабжения, вентиляция кондиционирование воздуха | 0
18 | 1 | 283 |  | 30,1 | 01.7.03.04-0001-3 | Затраты на электроэнергию, потребляемую ручным инструментом ( 1 % от ОЗП) | #REF! | 2.1 | 0.1 | 0.1 |  |  |  | 19.13 | 19.13 | 0 | 0 | 0 | 0 | 0 | 0 | 0 | 0 | 0 |  | 51661419 | 1 | 1 | 0 | 0 | 0 | 0 | 0 | 0 | 0 | 1 | 1 | 0 | 0 | 0 | 0 | 0 | 0 | 0 | 0 | 0 | 1 | 1 |  |  | 1 | 1 | 1 | 9.11 |  |  |  |  | 3 | 1 | ФССЦ-2001, 01.7.03.04-0001-3, приказ Минстроя России № 294/пр от 01.06.2020 (см. тех.часть) |  |  | 500001 | 0 |  | 0 | 8 | 0 | 1 | 1 | 1 | 1 | 1 | 1 |  | 0 | 0 |  |  |  | 0 | 0 | 0 | [5 empty] | 0 |  | 0 | 19.13 | 9.11 | 0 | 0 | 0 | 0 | 0 | 0 | 0 | 0 | 0 | [13 empty] | 0 | 0 | 1 | 1 |  |  |  | 1013 | РУБ | РУБ | 1 | [6 empty] | 50757674 | 8 | Материалы строительные | 0 |  | 1 | 500001 | Материалы и конструкции ( строительные ) по ценникам и каталогом | ФССЦст |  |  |  | 0 | 1 | 1 | 0 | 0 | 0 | 0 | 0 | [18 empty] | 0 | 0 | 0 |  |  |  |  | 0 | 0 |  |  |  |  | 1 |  | -1743999360 | 2 | 1 | 4 | 0 | 0 | 0 | 19.13 | 19.13 | 0 | 0 |  | 0 | 3 | 0 |  | 0 | 1 | 0 | 0 | 0 | 0 | [8 empty] | 0
18 | 1 | 287 |  | 30,2 | 19.2.03.02-0443 | Решетки воздухоприточные, размер 200x200 мм | #REF! | -0.84 | -0.04 | -0.04 |  |  |  | -7086.12 | -7086.12 | 0 | 0 | 0 | 0 | 0 | 0 | 0 | 0 | 0 |  | 51661419 | 926 | 926 | 0 | 0 | 0 | 0 | 0 | 0 | 0 | 926 | 926 | 0 | 0 | 0 | 0 | 0 | 0 | 0 | 0 | 0 | 1 | 1 |  |  | 1 | 1 | 1 | 9.11 |  |  |  |  | 3 | 1 | ФССЦ-2001, 19.2.03.02-0443, приказ Минстроя России № 876/пр от 26.12.2019 |  |  | 500001 | 0 |  | 0 | 8 | 1 | 1 | 1 | 1 | 1 | 1 | 1 |  | 0 | 0 |  |  |  | 0 | 0 | 0 | [5 empty] | 0 |  | 0 | -7086.12 | 8435.86 | 0 | 0 | 0 | 0 | 0 | 0 | 0 | 0 | 0 | [13 empty] | 0 | 0 | 1 | 1 |  |  |  | 1005 | м2 | м2 | 1 | [6 empty] | 50757674 | 8 | Материалы строительные | 0 |  | 1 | 500001 | Материалы и конструкции ( строительные ) по ценникам и каталогом | ФССЦст |  |  |  | 32768 | 926 | 926 | 0 | 0 | 0 | 0 | 0 | [18 empty] | 0 | 0 | 0 |  |  |  |  | 0 | 0 |  |  |  |  | 1 |  | -1896968330 | 2 | 1 | 4 | 0 | 0 | 0 | -7086.12 | -7086.12 | 0 | 0 |  | 0 | 3 | 0 |  | 0 | 1 | 0 | 0 | 0 | 0 | [8 empty] | 0
18 | 1 | 288 |  | 30,3 | Прайс | Решетки вентиляционные алюминиевые ВР-К 150х200 с КРВ-1 | ШТ | 21 | 1 | 1 |  |  |  | 36309.84 | 36309.84 | 0 | 0 | 0 | 0 | 0 | 0 | 0 | 0 | 0 |  | 51661419 | 1729.04 | 1729.04 | 0 | 0 | 0 | 0 | 0 | 0 | 0 | 1729.04 | 1729.04 | 0 | 0 | 0 | 0 | 0 | 0 | 0 | 0 | 0 | 1 | 1 |  |  | 1 | 1 | 1 | 9.11 |  |  |  |  | 3 | 1 | ФССЦ-2001, 19.2.03.02-0022, приказ Минстроя России № 876/пр от 26.12.2019 |  |  | 500001 | 0 |  | 0 | 8 | 0 | 1 | 1 | 1 | 1 | 1 | 1 |  | 0 | 0 |  |  |  | 0 | 0 | 0 | [5 empty] | 0 |  | 0 | 36309.84 | 1729.04 | 0 | 0 | 0 | 0 | 0 | 0 | 0 | 0 | 0 | [13 empty] | 0 | 0 | 1 | 1 |  |  |  | 1013 | ШТ | ШТ | 1 | [6 empty] | 50757674 | 8 | Материалы строительные | 0 |  | 1 | 500001 | Материалы и конструкции ( строительные ) по ценникам и каталогом | ФССЦст |  |  |  | 0 | 1644.17 | 1729.04 | 0 | 0 | 0 | 0 | 0 |  | 5 |  |  | 0 | 18 |  | 1644.17 | [10 empty] | 0 | 0 | 0 |  |  |  |  | 0 | 0 |  | 1 644,17 + 3,1% Трансп + 2% Заг.скл |  |  | 1 |  | -1802594515 | 2 | 3 | 4 | 0 | 0 | 0 | 36309.84 | 36309.84 | 0 | 0 |  | 1 | 1 | 0 |  | 0 | 1 | 0 | 0 | 0 | 0 | 3,1 | 2 | 36309.84 | [5 empty] | 0
17 | 1 | 295 | 323 | 31 | 20-02-005-06 | Установка заслонок воздушных и клапанов воздушных КВР с ручным приводом: периметром до 1000 мм | ШТ | 2 | 0 | 2 |  |  |  | 976.8 | 268.56 | 41.11 | 8.68 | 667.13 | 0 | 2.226 | 0.021 | 0 | 817.73 | 486.58 |  | 51661419 | 26.28 | 14.74 | 1.55 | 0.13 | 9.99 | 0 | 1.113 | 0.0105 | 0 | 25.72 | 14.74 | 1.47 | 0.12 | 9.51 | 0 | 1.06 | 0.01 | 0 | 121 | 72 | 1 | 1 |  |  | 1 | 33.39 | 13.26 | 9.11 |  |  |  |  | 0 | 1 | ФЕР-2001, 20-02-005-06, приказ Минстроя России № 876/пр от 26.12.2019 |  |  | 20001 | 0 |  | 0 | 22 | 0 | 33.39 | 1 | 1 | 1 | 1 | 1 |  | 121 | 72 |  |  |  | 0 | 0 | 0 | [5 empty] | 0 | Поправка: Сб. 20, ОП, п.1.20.19 Наименование: Индивидуальные испытания систем вентиляции и кондиционирования воздуха | 0 | 976.8 | 134.2814 | 20.553 | 4.3407 | 333.5661 | 0 | 1.113 | 0.0105 | 0 | 817.7301 | 486.5832 |  |  |  |  | )*1,05 | )*1,05 | )*1,05 |  | )*1,05 | )*1,05 |  |  |  | 0 | 0 | 1 | 1 |  |  |  | 1013 | ШТ | ШТ | 1 | [6 empty] | 50757454 | 22 | Санитарно-технические работы | 16 | Сантехнические работы: внутренние трубопроводы, внутренние устройства водопровода, канализации, отопления, газоснабжения, вентиляция кондиционирование воздуха | 1 | 20001 | Вентиляция и кондиционирование | ФЕР-20 |  | Поправка: Сб. 20, ОП, п.1.20.19 |  | 131072 | 25.72 | 14.74 | 1.47 | 0.12 | 9.51 | 1.06 | 0.01 | 0 | [17 empty] | 0 | 0 | 0 |  |  |  |  | 121 | 72 |  |  |  |  | 1 |  | 431353478 | 2 | 1 | 4 | 0 | 0 | 0 | 2281.11 | 2281.11 | 0 | 0 |  | 0 | 3 | 0 |  | 0 | 1 | 0 | 0 | 0 | 0 |  |  |  |  | Пр/812-016.0-1 | Пр/774-016.0 | Сантехнические работы: внутренние трубопроводы, внутренние устройства водопровода, канализации, отопления, газоснабжения, вентиляция кондиционирование воздуха | Сантехнические работы: внутренние трубопроводы, внутренние устройства водопровода, канализации, отопления, газоснабжения, вентиляция кондиционирование воздуха | 0
18 | 1 | 295 |  | 31,1 | Прайс | Дроссель-клапан ДКСn 300х200 серия 1.494-39 (Клапан Канал-КОЛ-К-250 ООО"ВЕЗА") | ШТ | 2 | 1 | 1 |  |  |  | 2401.66 | 2401.66 | 0 | 0 | 0 | 0 | 0 | 0 | 0 | 0 | 0 |  | 51661419 | 1200.83 | 1200.83 | 0 | 0 | 0 | 0 | 0 | 0 | 0 | 1200.83 | 1200.83 | 0 | 0 | 0 | 0 | 0 | 0 | 0 | 125 | 65 | 1 | 1 |  |  | 1 | 1 | 1 | 9.11 |  |  |  |  | 3 | 1 |  |  |  | 0 | 0 |  | 0 | 13 | 0 | 1 | 1 | 1 | 1 | 1 | 1 |  | 125 | 65 |  |  |  | 0 | 0 | 0 | [5 empty] | 0 |  | 0 | 2401.66 | 1200.83 | 0 | 0 | 0 | 0 | 0 | 0 | 0 | 0 | 0 | [13 empty] | 0 | 0 | 1 | 1 |  |  |  | 1013 | ШТ | ШТ | 1 | [6 empty] | 50757123 | 13 | Материалы по прайсу строительные | 0 |  | 1 | 0 | Прочие работы | по умолчанию |  |  |  | 0 | 1200.83 | 1200.83 | 0 | 0 | 0 | 0 | 0 |  | 5 |  |  | 0 | 18 |  | 1141.88 | [10 empty] | 0 | 0 | 0 |  |  |  |  | 125 | 65 |  | 1 141,88 + 3,1% Трансп + 2% Заг.скл |  |  | 1 |  | -785834554 | 2 | 3 | 4 | 0 | 0 | 0 | 2401.66 | 2401.66 | 0 | 0 |  | 1 | 1 | 0 |  | 0 | 1 | 0 | 0 | 0 | 0 | 3,1 | 2 | 2401.66 | [5 empty] | 0
17 | 1 | 307 | 340 | 32 | 20-01-001-02 | Прокладка воздуховодов из листовой, оцинкованной стали и алюминия класса Н (нормальные) толщиной: 0,5 мм, периметром до 600 мм | 100 м2 | 0.066 | 0 | 0.066 |  |  |  | 3483.71 | 261.34 | 107.91 | 34.31 | 3114.46 | 0 | 10.6722 | 0.08316 | 0 | 3810.01 | 2267.11 |  | 51661419 | 1971.21 | 434.65 | 123.3 | 15.57 | 1413.26 | 0 | 161.7 | 1.26 | 0 | 1898.04 | 434.65 | 117.43 | 14.83 | 1345.96 | 0 | 154 | 1.2 | 0 | 121 | 72 | 1 | 1 |  |  | 1 | 33.39 | 13.26 | 9.11 |  |  |  |  | 0 | 1 | ФЕР-2001, 20-01-001-02, приказ Минстроя России № 876/пр от 26.12.2019 |  |  | 20001 | 0 |  | 0 | 22 | 0 | 33.39 | 1 | 1 | 1 | 1 | 1 |  | 121 | 72 |  |  |  | 0 | 0 | 0 | [5 empty] | 0 | Поправка: Сб. 20, ОП, п.1.20.19 Наименование: Индивидуальные испытания систем вентиляции и кондиционирования воздуха | 0 | 3483.71 | 3959.6615 | 1634.958 | 519.8823 | 47188.7514 | 0 | 161.7 | 1.26 | 0 | 3810.0117 | 2267.1144 |  |  |  |  | )*1,05 | )*1,05 | )*1,05 |  | )*1,05 | )*1,05 |  |  |  | 0 | 0 | 1 | 1 |  |  |  | 1005 | 100 м2 | 100 м2 | 100 | [6 empty] | 50757454 | 22 | Санитарно-технические работы | 16 | Сантехнические работы: внутренние трубопроводы, внутренние устройства водопровода, канализации, отопления, газоснабжения, вентиляция кондиционирование воздуха | 1 | 20001 | Вентиляция и кондиционирование | ФЕР-20 |  | Поправка: Сб. 20, ОП, п.1.20.19 |  | 131072 | 1898.04 | 434.65 | 117.43 | 14.83 | 1345.96 | 154 | 1.2 | 0 | [17 empty] | 0 | 0 | 0 |  |  |  |  | 121 | 72 |  |  |  |  | 1 |  | -706050576 | 2 | 1 | 4 | 0 | 0 | 0 | 9560.83 | 9560.83 | 0 | 0 |  | 0 | 3 | 0 |  | 0 | 1 | 0 | 0 | 0 | 0 |  |  |  |  | Пр/812-016.0-1 | Пр/774-016.0 | Сантехнические работы: внутренние трубопроводы, внутренние устройства водопровода, канализации, отопления, газоснабжения, вентиляция кондиционирование воздуха | Сантехнические работы: внутренние трубопроводы, внутренние устройства водопровода, канализации, отопления, газоснабжения, вентиляция кондиционирование воздуха | 0
18 | 1 | 307 |  | 32,1 | 19.1.01.03-0072 | Воздуховоды из оцинкованной стали толщиной: 0,5 мм, периметром до 600 мм (150х150 толщ.0,5) | м2 | 6.6 | 100 | 100 |  |  |  | 6157.5 | 6157.5 | 0 | 0 | 0 | 0 | 0 | 0 | 0 | 0 | 0 |  | 51661419 | 102.41 | 102.41 | 0 | 0 | 0 | 0 | 0 | 0 | 0 | 102.41 | 102.41 | 0 | 0 | 0 | 0 | 0 | 0 | 0 | 0 | 0 | 1 | 1 |  |  | 1 | 1 | 1 | 9.11 |  |  |  |  | 3 | 1 | ФССЦ-2001, 19.1.01.03-0072, приказ Минстроя России № 876/пр от 26.12.2019 |  |  | 500001 | 0 |  | 0 | 8 | 0 | 1 | 1 | 1 | 1 | 1 | 1 |  | 0 | 0 |  |  |  | 0 | 0 | 0 | [5 empty] | 0 |  | 0 | 6157.5 | 932.9551 | 0 | 0 | 0 | 0 | 0 | 0 | 0 | 0 | 0 | [13 empty] | 0 | 0 | 1 | 1 |  |  |  | 1005 | м2 | м2 | 1 | [6 empty] | 50757674 | 8 | Материалы строительные | 0 |  | 1 | 500001 | Материалы и конструкции ( строительные ) по ценникам и каталогом | ФССЦст |  |  |  | 0 | 102.41 | 102.41 | 0 | 0 | 0 | 0 | 0 | [18 empty] | 0 | 0 | 0 |  |  |  |  | 0 | 0 |  |  |  |  | 1 |  | 415678242 | 2 | 1 | 4 | 0 | 0 | 0 | 6157.5 | 6157.5 | 0 | 0 |  | 0 | 3 | 0 |  | 0 | 1 | 0 | 0 | 0 | 0 | [8 empty] | 0
17 | 1 | 319 | 357 | 33 | 20-01-001-03 | Прокладка воздуховодов из листовой, оцинкованной стали и алюминия класса Н (нормальные) толщиной: 0,5 мм, периметром до 1000 мм | 100 м2 | 0.042 | 0 | 0.042 |  |  |  | 2035.88 | 166.15 | 55.11 | 17.12 | 1814.62 | 0 | 6.2181 | 0.041454 | 0 | 2216.41 | 1318.85 |  | 51661419 | 1827.16 | 434.24 | 98.96 | 12.21 | 1293.96 | 0 | 148.05 | 0.987 | 0 | 1760.83 | 434.24 | 94.25 | 11.63 | 1232.34 | 0 | 141 | 0.94 | 0 | 121 | 72 | 1 | 1 |  |  | 1 | 33.39 | 13.26 | 9.11 |  |  |  |  | 0 | 1 | ФЕР-2001, 20-01-001-03, приказ Минстроя России № 876/пр от 26.12.2019 |  |  | 20001 | 0 |  | 0 | 22 | 0 | 33.39 | 1 | 1 | 1 | 1 | 1 |  | 121 | 72 |  |  |  | 0 | 0 | 0 | [5 empty] | 0 | Поправка: Сб. 20, ОП, п.1.20.19 Наименование: Индивидуальные испытания систем вентиляции и кондиционирования воздуха | 0 | 2035.88 | 3955.9264 | 1312.2096 | 407.6919 | 43205.3244 | 0 | 148.05 | 0.987 | 0 | 2216.4054 | 1318.8528 |  |  |  |  | )*1,05 | )*1,05 | )*1,05 |  | )*1,05 | )*1,05 |  |  |  | 0 | 0 | 1 | 1 |  |  |  | 1005 | 100 м2 | 100 м2 | 100 | [6 empty] | 50757454 | 22 | Санитарно-технические работы | 16 | Сантехнические работы: внутренние трубопроводы, внутренние устройства водопровода, канализации, отопления, газоснабжения, вентиляция кондиционирование воздуха | 1 | 20001 | Вентиляция и кондиционирование | ФЕР-20 |  | Поправка: Сб. 20, ОП, п.1.20.19 |  | 131072 | 1760.83 | 434.24 | 94.25 | 11.63 | 1232.34 | 141 | 0.94 | 0 | [17 empty] | 0 | 0 | 0 |  |  |  |  | 121 | 72 |  |  |  |  | 1 |  | 1677131192 | 2 | 1 | 4 | 0 | 0 | 0 | 5571.14 | 5571.14 | 0 | 0 |  | 0 | 3 | 0 |  | 0 | 1 | 0 | 0 | 0 | 0 |  |  |  |  | Пр/812-016.0-1 | Пр/774-016.0 | Сантехнические работы: внутренние трубопроводы, внутренние устройства водопровода, канализации, отопления, газоснабжения, вентиляция кондиционирование воздуха | Сантехнические работы: внутренние трубопроводы, внутренние устройства водопровода, канализации, отопления, газоснабжения, вентиляция кондиционирование воздуха | 0
18 | 1 | 319 |  | 33,1 | 19.1.01.03-0046 | Воздуховоды из оцинкованной стали с шиной и уголками толщиной: 0,55 мм, периметром 700 мм (толщ.0,5) | м2 | 4.2 | 100 | 100 |  |  |  | 5112.19 | 5112.19 | 0 | 0 | 0 | 0 | 0 | 0 | 0 | 0 | 0 |  | 51661419 | 133.61 | 133.61 | 0 | 0 | 0 | 0 | 0 | 0 | 0 | 133.61 | 133.61 | 0 | 0 | 0 | 0 | 0 | 0 | 0 | 0 | 0 | 1 | 1 |  |  | 1 | 1 | 1 | 9.11 |  |  |  |  | 3 | 1 | ФССЦ-2001, 19.1.01.03-0046, приказ Минстроя России № 876/пр от 26.12.2019 |  |  | 500001 | 0 |  | 0 | 8 | 0 | 1 | 1 | 1 | 1 | 1 | 1 |  | 0 | 0 |  |  |  | 0 | 0 | 0 | [5 empty] | 0 |  | 0 | 5112.19 | 1217.1871 | 0 | 0 | 0 | 0 | 0 | 0 | 0 | 0 | 0 | [13 empty] | 0 | 0 | 1 | 1 |  |  |  | 1005 | м2 | м2 | 1 | [6 empty] | 50757674 | 8 | Материалы строительные | 0 |  | 1 | 500001 | Материалы и конструкции ( строительные ) по ценникам и каталогом | ФССЦст |  |  |  | 0 | 133.61 | 133.61 | 0 | 0 | 0 | 0 | 0 | [18 empty] | 0 | 0 | 0 |  |  |  |  | 0 | 0 |  |  |  |  | 1 |  | 2012835886 | 2 | 1 | 4 | 0 | 0 | 0 | 5112.19 | 5112.19 | 0 | 0 |  | 0 | 3 | 0 |  | 0 | 1 | 0 | 0 | 0 | 0 | [8 empty] | 0
17 | 1 | 331 | 373 | 34 | 20-01-001-09 | Прокладка воздуховодов из листовой, оцинкованной стали и алюминия класса Н (нормальные) толщиной: 0,7 мм, периметром до 1000 мм | 100 м2 | 0.0032 | 0 | 0.0032 |  |  |  | 155.12 | 12.66 | 4.2 | 1.3 | 138.26 | 0 | 0.47376 | 0.0031584 | 0 | 168.87 | 100.48 |  | 51661419 | 1827.16 | 434.24 | 98.96 | 12.21 | 1293.96 | 0 | 148.05 | 0.987 | 0 | 1760.83 | 434.24 | 94.25 | 11.63 | 1232.34 | 0 | 141 | 0.94 | 0 | 121 | 72 | 1 | 1 |  |  | 1 | 33.39 | 13.26 | 9.11 |  |  |  |  | 0 | 1 | ФЕР-2001, 20-01-001-09, приказ Минстроя России № 876/пр от 26.12.2019 |  |  | 20001 | 0 |  | 0 | 22 | 0 | 33.39 | 1 | 1 | 1 | 1 | 1 |  | 121 | 72 |  |  |  | 0 | 0 | 0 | [5 empty] | 0 | Поправка: Сб. 20, ОП, п.1.20.19 Наименование: Индивидуальные испытания систем вентиляции и кондиционирования воздуха | 0 | 155.12 | 3955.9264 | 1312.2096 | 407.6919 | 43205.3244 | 0 | 148.05 | 0.987 | 0 | 168.8676 | 100.4832 |  |  |  |  | )*1,05 | )*1,05 | )*1,05 |  | )*1,05 | )*1,05 |  |  |  | 0 | 0 | 1 | 1 |  |  |  | 1005 | 100 м2 | 100 м2 | 100 | [6 empty] | 50757454 | 22 | Санитарно-технические работы | 16 | Сантехнические работы: внутренние трубопроводы, внутренние устройства водопровода, канализации, отопления, газоснабжения, вентиляция кондиционирование воздуха | 1 | 20001 | Вентиляция и кондиционирование | ФЕР-20 |  | Поправка: Сб. 20, ОП, п.1.20.19 |  | 131072 | 1760.83 | 434.24 | 94.25 | 11.63 | 1232.34 | 141 | 0.94 | 0 | [17 empty] | 0 | 0 | 0 |  |  |  |  | 121 | 72 |  |  |  |  | 1 |  | 2063072167 | 2 | 1 | 4 | 0 | 0 | 0 | 424.47 | 424.47 | 0 | 0 |  | 0 | 3 | 0 |  | 0 | 1 | 0 | 0 | 0 | 0 |  |  |  |  | Пр/812-016.0-1 | Пр/774-016.0 | Сантехнические работы: внутренние трубопроводы, внутренние устройства водопровода, канализации, отопления, газоснабжения, вентиляция кондиционирование воздуха | Сантехнические работы: внутренние трубопроводы, внутренние устройства водопровода, канализации, отопления, газоснабжения, вентиляция кондиционирование воздуха | 0
18 | 1 | 331 |  | 34,1 | 19.1.01.03-0021 | Воздуховоды из оцинкованной стали с шиной и уголками толщиной: 0,7 мм, периметром 1000 мм | м2 | 0.32 | 100 | 100 |  |  |  | 441.48 | 441.48 | 0 | 0 | 0 | 0 | 0 | 0 | 0 | 0 | 0 |  | 51661419 | 151.44 | 151.44 | 0 | 0 | 0 | 0 | 0 | 0 | 0 | 151.44 | 151.44 | 0 | 0 | 0 | 0 | 0 | 0 | 0 | 0 | 0 | 1 | 1 |  |  | 1 | 1 | 1 | 9.11 |  |  |  |  | 3 | 1 | ФССЦ-2001, 19.1.01.03-0021, приказ Минстроя России № 876/пр от 26.12.2019 |  |  | 500001 | 0 |  | 0 | 8 | 0 | 1 | 1 | 1 | 1 | 1 | 1 |  | 0 | 0 |  |  |  | 0 | 0 | 0 | [5 empty] | 0 |  | 0 | 441.48 | 1379.6184 | 0 | 0 | 0 | 0 | 0 | 0 | 0 | 0 | 0 | [13 empty] | 0 | 0 | 1 | 1 |  |  |  | 1005 | м2 | м2 | 1 | [6 empty] | 50757674 | 8 | Материалы строительные | 0 |  | 1 | 500001 | Материалы и конструкции ( строительные ) по ценникам и каталогом | ФССЦст |  |  |  | 0 | 151.44 | 151.44 | 0 | 0 | 0 | 0 | 0 | [18 empty] | 0 | 0 | 0 |  |  |  |  | 0 | 0 |  |  |  |  | 1 |  | 179590291 | 2 | 1 | 4 | 0 | 0 | 0 | 441.48 | 441.48 | 0 | 0 |  | 0 | 3 | 0 |  | 0 | 1 | 0 | 0 | 0 | 0 | [8 empty] | 0
17 | 1 | 345 | 389 | 35 | 20-01-001-09 | Прокладка воздуховодов из листовой, оцинкованной стали и алюминия класса Н (нормальные) толщиной: 0,7 мм, периметром до 1000 мм | 100 м2 | 1.212 | 0 | 1.212 |  |  |  | 58749.83 | 4794.58 | 1590.4 | 494.12 | 52364.85 | 0 | 179.4366 | 1.1962 | 0 | 63959.35 | 38058.46 |  | 51661419 | 1827.16 | 434.24 | 98.96 | 12.21 | 1293.96 | 0 | 148.05 | 0.987 | 0 | 1760.83 | 434.24 | 94.25 | 11.63 | 1232.34 | 0 | 141 | 0.94 | 0 | 121 | 72 | 1 | 1 |  |  | 1 | 33.39 | 13.26 | 9.11 |  |  |  |  | 0 | 1 | ФЕР-2001, 20-01-001-09, приказ Минстроя России № 876/пр от 26.12.2019 |  |  | 20001 | 0 |  | 0 | 22 | 0 | 33.39 | 1 | 1 | 1 | 1 | 1 |  | 121 | 72 |  |  |  | 0 | 0 | 0 | [5 empty] | 0 | Поправка: Сб. 20, ОП, п.1.20.19 Наименование: Индивидуальные испытания систем вентиляции и кондиционирования воздуха | 0 | 58749.83 | 3955.9264 | 1312.2096 | 407.6919 | 43205.3244 | 0 | 148.05 | 0.987 | 0 | 63959.3537 | 38058.4584 |  |  |  |  | )*1,05 | )*1,05 | )*1,05 |  | )*1,05 | )*1,05 |  |  |  | 0 | 0 | 1 | 1 |  |  |  | 1005 | 100 м2 | 100 м2 | 100 | [6 empty] | 50757454 | 22 | Санитарно-технические работы | 16 | Сантехнические работы: внутренние трубопроводы, внутренние устройства водопровода, канализации, отопления, газоснабжения, вентиляция кондиционирование воздуха | 1 | 20001 | Вентиляция и кондиционирование | ФЕР-20 |  | Поправка: Сб. 20, ОП, п.1.20.19 |  | 131072 | 1760.83 | 434.24 | 94.25 | 11.63 | 1232.34 | 141 | 0.94 | 0 | [17 empty] | 0 | 0 | 0 |  |  |  |  | 121 | 72 |  |  |  |  | 1 |  | 2063072167 | 2 | 1 | 4 | 0 | 0 | 0 | 160767.64 | 160767.64 | 0 | 0 |  | 0 | 3 | 0 |  | 0 | 1 | 0 | 0 | 0 | 0 |  |  |  |  | Пр/812-016.0-1 | Пр/774-016.0 | Сантехнические работы: внутренние трубопроводы, внутренние устройства водопровода, канализации, отопления, газоснабжения, вентиляция кондиционирование воздуха | Сантехнические работы: внутренние трубопроводы, внутренние устройства водопровода, канализации, отопления, газоснабжения, вентиляция кондиционирование воздуха | 0
18 | 1 | 343 |  | 35,1 | 19.1.01.03-0040 | Воздуховоды из оцинкованной стали с шиной и уголками толщиной: 0,8 мм, периметром 3000 мм | м2 | 121.2 | 100 | 100 |  |  |  | 168159.3 | 168159.3 | 0 | 0 | 0 | 0 | 0 | 0 | 0 | 0 | 0 |  | 51661419 | 152.3 | 152.3 | 0 | 0 | 0 | 0 | 0 | 0 | 0 | 152.3 | 152.3 | 0 | 0 | 0 | 0 | 0 | 0 | 0 | 0 | 0 | 1 | 1 |  |  | 1 | 1 | 1 | 9.11 |  |  |  |  | 3 | 1 | ФССЦ-2001, 19.1.01.03-0040, приказ Минстроя России № 876/пр от 26.12.2019 |  |  | 500001 | 0 |  | 0 | 8 | 0 | 1 | 1 | 1 | 1 | 1 | 1 |  | 0 | 0 |  |  |  | 0 | 0 | 0 | [5 empty] | 0 |  | 0 | 168159.3 | 1387.453 | 0 | 0 | 0 | 0 | 0 | 0 | 0 | 0 | 0 | [13 empty] | 0 | 0 | 1 | 1 |  |  |  | 1005 | м2 | м2 | 1 | [6 empty] | 50757674 | 8 | Материалы строительные | 0 |  | 1 | 500001 | Материалы и конструкции ( строительные ) по ценникам и каталогом | ФССЦст |  |  |  | 0 | 152.3 | 152.3 | 0 | 0 | 0 | 0 | 0 | [18 empty] | 0 | 0 | 0 |  |  |  |  | 0 | 0 |  |  |  |  | 1 |  | -1977319999 | 2 | 1 | 4 | 0 | 0 | 0 | 168159.3 | 168159.3 | 0 | 0 |  | 0 | 3 | 0 |  | 0 | 1 | 0 | 0 | 0 | 0 | [8 empty] | 0
18 | 1 | 344 |  | 35,2 | 19.1.01.11-0012 | Крепления (тяги) для воздуховодов | т | 0.075 | 0.061881 | 0.061881 |  |  |  | 20769.82 | 20769.82 | 0 | 0 | 0 | 0 | 0 | 0 | 0 | 0 | 0 |  | 51661419 | 30398.56 | 30398.56 | 0 | 0 | 0 | 0 | 0 | 0 | 0 | 30398.56 | 30398.56 | 0 | 0 | 0 | 0 | 0 | 0 | 0 | 0 | 0 | 1 | 1 |  |  | 1 | 1 | 1 | 9.11 |  |  |  |  | 3 | 1 | ФССЦ-2001, 19.1.01.11-0012, приказ Минстроя России № 876/пр от 26.12.2019 |  |  | 500001 | 0 |  | 0 | 8 | 0 | 1 | 1 | 1 | 1 | 1 | 1 |  | 0 | 0 |  |  |  | 0 | 0 | 0 | [5 empty] | 0 |  | 0 | 20769.82 | 276930.8816 | 0 | 0 | 0 | 0 | 0 | 0 | 0 | 0 | 0 | [13 empty] | 0 | 0 | 1 | 1 |  |  |  | 1009 | т | т | 1000 | [6 empty] | 50757674 | 8 | Материалы строительные | 0 |  | 1 | 500001 | Материалы и конструкции ( строительные ) по ценникам и каталогом | ФССЦст |  |  |  | 0 | 30398.56 | 30398.56 | 0 | 0 | 0 | 0 | 0 | [18 empty] | 0 | 0 | 0 |  |  |  |  | 0 | 0 |  |  |  |  | 1 |  | -1486911088 | 2 | 1 | 4 | 0 | 0 | 0 | 20769.82 | 20769.82 | 0 | 0 |  | 0 | 3 | 0 |  | 0 | 1 | 0 | 0 | 0 | 0 | [8 empty] | 0
18 | 1 | 345 |  | 35,3 | Прайс | Лючок для замера параметров воздуха СТД 80-81 | ШТ | 3 | 2.4752 | 2.4752 |  |  |  | 525.84 | 525.84 | 0 | 0 | 0 | 0 | 0 | 0 | 0 | 0 | 0 |  | 51661419 | 175.28 | 175.28 | 0 | 0 | 0 | 0 | 0 | 0 | 0 | 175.28 | 175.28 | 0 | 0 | 0 | 0 | 0 | 0 | 0 | 125 | 65 | 1 | 1 |  |  | 1 | 1 | 1 | 9.11 |  |  |  |  | 3 | 1 |  |  |  | 0 | 0 |  | 0 | 13 | 0 | 1 | 1 | 1 | 1 | 1 | 1 |  | 125 | 65 |  |  |  | 0 | 0 | 0 | [5 empty] | 0 |  | 0 | 525.84 | 175.28 | 0 | 0 | 0 | 0 | 0 | 0 | 0 | 0 | 0 | [13 empty] | 0 | 0 | 1 | 1 |  |  |  | 1013 | ШТ | ШТ | 1 | [6 empty] | 50757123 | 13 | Материалы по прайсу строительные | 0 |  | 1 | 0 | Прочие работы | по умолчанию |  |  |  | 0 | 175.28 | 175.28 | 0 | 0 | 0 | 0 | 0 |  | 5 |  |  | 0 | 18 |  | 166.67 | [10 empty] | 0 | 0 | 0 |  |  |  |  | 125 | 65 |  | 166,67 + 3,1% Трансп + 2% Заг.скл |  |  | 1 |  | -2063590172 | 2 | 3 | 4 | 0 | 0 | 0 | 525.84 | 525.84 | 0 | 0 |  | 1 | 1 | 0 |  | 0 | 1 | 0 | 0 | 0 | 0 | 3,1 | 2 | 525.84 | [5 empty] | 0
17 | 1 | 352 | 397 | 36 | 26-01-018-01 | Изоляция плоских и криволинейных поверхностей пластинами (плитами) из вспененного каучука, вспененного полиэтилена | 10 м2 | 11.9 | 0 | 11.9 |  |  |  | 42575.22 | 18407.85 | 4459.26 | 1982.73 | 19708.11 | 0 | 59.5 | 5.117 | 0 | 21040.11 | 11929.96 |  | 51661419 | 247.66 | 169.8 | 28.26 | 4.99 | 49.6 | 0 | 5 | 0.43 | 0 | 247.66 | 169.8 | 28.26 | 4.99 | 49.6 | 0 | 5 | 0.43 | 0 | 97 | 55 | 1 | 1 |  |  | 1 | 33.39 | 13.26 | 9.11 |  |  |  |  | 0 | 1 | ФЕР-2001, 26-01-018-01, приказ Минстроя России № 876/пр от 26.12.2019 |  |  | 26001 | 0 |  | 0 | 2 | 0 | 33.39 | 1 | 1 | 1 | 1 | 1 |  | 97 | 55 |  |  |  | 0 | 0 | 0 | [5 empty] | 0 |  | 0 | 42575.22 | 1546.878 | 374.7276 | 166.6161 | 1656.144 | 0 | 5 | 0.43 | 0 | 21040.1148 | 11929.962 | [13 empty] | 0 | 0 | 1 | 1 |  |  |  | 1005 | 10 м2 | 10 м2 | 10 | [6 empty] | 50757462 | 2 | Общестроительные работы | 20 | Теплоизоляционные работы | 1 | 26001 | Теплоизоляционные работы | ФЕР-26 |  |  |  | 131072 | 247.66 | 169.8 | 28.26 | 4.99 | 49.6 | 5 | 0.43 | 0 | [17 empty] | 0 | 0 | 0 |  |  |  |  | 97 | 55 |  |  |  |  | 1 |  | -893411855 | 2 | 1 | 4 | 0 | 0 | 0 | 75545.29 | 75545.29 | 0 | 0 |  | 0 | 3 | 0 |  | 0 | 1 | 0 | 0 | 0 | 0 |  |  |  |  | Пр/812-020.0-1 | Пр/774-020.0 | Теплоизоляционные работы | Теплоизоляционные работы | 0
18 | 1 | 349 |  | 36,1 | 01.2.03.04-0001 | Маты битумные, толщина 30 мм (Огнезащита воздуюводов (EI 60) 6=20мм, ОгнеВент-Базальт-20-1Ф ТУ 5769-015-54737814-2008, 000 'КРОЗ”) | м2 | 130.9 | 11 | 11 |  |  |  | 26831.23 | 26831.23 | 0 | 0 | 0 | 0 | 0 | 0 | 0 | 0 | 0 |  | 51661419 | 22.5 | 22.5 | 0 | 0 | 0 | 0 | 0 | 0 | 0 | 22.5 | 22.5 | 0 | 0 | 0 | 0 | 0 | 0 | 0 | 0 | 0 | 1 | 1 |  |  | 1 | 1 | 1 | 9.11 |  |  |  |  | 3 | 1 | ФССЦ-2001, 01.2.03.04-0001, приказ Минстроя России № 876/пр от 26.12.2019 |  |  | 500001 | 0 |  | 0 | 8 | 0 | 1 | 1 | 1 | 1 | 1 | 1 |  | 0 | 0 |  |  |  | 0 | 0 | 0 | [5 empty] | 0 |  | 0 | 26831.23 | 204.975 | 0 | 0 | 0 | 0 | 0 | 0 | 0 | 0 | 0 | [13 empty] | 0 | 0 | 1 | 1 |  |  |  | 1005 | м2 | м2 | 1 | [6 empty] | 50757674 | 8 | Материалы строительные | 0 |  | 1 | 500001 | Материалы и конструкции ( строительные ) по ценникам и каталогом | ФССЦст |  |  |  | 0 | 22.5 | 22.5 | 0 | 0 | 0 | 0 | 0 | [18 empty] | 0 | 0 | 0 |  |  |  |  | 0 | 0 |  |  |  |  | 1 |  | -336429810 | 2 | 1 | 4 | 0 | 0 | 0 | 26831.23 | 26831.23 | 0 | 0 |  | 0 | 3 | 0 |  | 0 | 1 | 0 | 0 | 0 | 0 | [8 empty] | 0
18 | 1 | 351 |  | 36,2 | 14.1.04.01-0001 | Клей на основе вспененного синтетического каучука для склеивания изоляционных материалов | #REF! | -17.85 | -1.5 | -1.5 |  |  |  | -10664.19 | -10664.19 | 0 | 0 | 0 | 0 | 0 | 0 | 0 | 0 | 0 |  | 51661419 | 65.58 | 65.58 | 0 | 0 | 0 | 0 | 0 | 0 | 0 | 65.58 | 65.58 | 0 | 0 | 0 | 0 | 0 | 0 | 0 | 0 | 0 | 1 | 1 |  |  | 1 | 1 | 1 | 9.11 |  |  |  |  | 3 | 1 | ФССЦ-2001, 14.1.04.01-0001, приказ Минстроя России № 876/пр от 26.12.2019 |  |  | 500001 | 0 |  | 0 | 8 | 1 | 1 | 1 | 1 | 1 | 1 | 1 |  | 0 | 0 |  |  |  | 0 | 0 | 0 | [5 empty] | 0 |  | 0 | -10664.19 | 597.4338 | 0 | 0 | 0 | 0 | 0 | 0 | 0 | 0 | 0 | [13 empty] | 0 | 0 | 1 | 1 |  |  |  | 1002 | л | л | 1 | [6 empty] | 50757674 | 8 | Материалы строительные | 0 |  | 1 | 500001 | Материалы и конструкции ( строительные ) по ценникам и каталогом | ФССЦст |  |  |  | 32768 | 65.58 | 65.58 | 0 | 0 | 0 | 0 | 0 | [18 empty] | 0 | 0 | 0 |  |  |  |  | 0 | 0 |  |  |  |  | 1 |  | -1609399419 | 2 | 1 | 4 | 0 | 0 | 0 | -10664.19 | -10664.19 | 0 | 0 |  | 0 | 3 | 0 |  | 0 | 1 | 0 | 0 | 0 | 0 | [8 empty] | 0
18 | 1 | 352 |  | 36,3 | 14.5.09.05-0103 | Очиститель клея | #REF! | -0.6783 | -0.057 | -0.057 |  |  |  | -1239.45 | -1239.45 | 0 | 0 | 0 | 0 | 0 | 0 | 0 | 0 | 0 |  | 51661419 | 200.58 | 200.58 | 0 | 0 | 0 | 0 | 0 | 0 | 0 | 200.58 | 200.58 | 0 | 0 | 0 | 0 | 0 | 0 | 0 | 0 | 0 | 1 | 1 |  |  | 1 | 1 | 1 | 9.11 |  |  |  |  | 3 | 1 | ФССЦ-2001, 14.5.09.05-0103, приказ Минстроя России № 876/пр от 26.12.2019 |  |  | 500001 | 0 |  | 0 | 8 | 1 | 1 | 1 | 1 | 1 | 1 | 1 |  | 0 | 0 |  |  |  | 0 | 0 | 0 | [5 empty] | 0 |  | 0 | -1239.45 | 1827.2838 | 0 | 0 | 0 | 0 | 0 | 0 | 0 | 0 | 0 | [13 empty] | 0 | 0 | 1 | 1 |  |  |  | 1002 | л | л | 1 | [6 empty] | 50757674 | 8 | Материалы строительные | 0 |  | 1 | 500001 | Материалы и конструкции ( строительные ) по ценникам и каталогом | ФССЦст |  |  |  | 32768 | 200.58 | 200.58 | 0 | 0 | 0 | 0 | 0 | [18 empty] | 0 | 0 | 0 |  |  |  |  | 0 | 0 |  |  |  |  | 1 |  | 1828367933 | 2 | 1 | 4 | 0 | 0 | 0 | -1239.45 | -1239.45 | 0 | 0 |  | 0 | 3 | 0 |  | 0 | 1 | 0 | 0 | 0 | 0 | [8 empty] | 0
17 | 1 | 359 | 405 | 37 | 26-01-018-01 | Изоляция плоских и криволинейных поверхностей пластинами (плитами) из вспененного каучука, вспененного полиэтилена | 10 м2 | 1.5 | 0 | 1.5 |  |  |  | 5366.63 | 2320.32 | 562.09 | 249.92 | 2484.22 | 0 | 7.5 | 0.645 | 0 | 2652.12 | 1503.78 |  | 51661419 | 247.66 | 169.8 | 28.26 | 4.99 | 49.6 | 0 | 5 | 0.43 | 0 | 247.66 | 169.8 | 28.26 | 4.99 | 49.6 | 0 | 5 | 0.43 | 0 | 97 | 55 | 1 | 1 |  |  | 1 | 33.39 | 13.26 | 9.11 |  |  |  |  | 0 | 1 | ФЕР-2001, 26-01-018-01, приказ Минстроя России № 876/пр от 26.12.2019 |  |  | 26001 | 0 |  | 0 | 2 | 0 | 33.39 | 1 | 1 | 1 | 1 | 1 |  | 97 | 55 |  |  |  | 0 | 0 | 0 | [5 empty] | 0 |  | 0 | 5366.63 | 1546.878 | 374.7276 | 166.6161 | 1656.144 | 0 | 5 | 0.43 | 0 | 2652.1158 | 1503.777 | [13 empty] | 0 | 0 | 1 | 1 |  |  |  | 1005 | 10 м2 | 10 м2 | 10 | [6 empty] | 50757462 | 2 | Общестроительные работы | 20 | Теплоизоляционные работы | 1 | 26001 | Теплоизоляционные работы | ФЕР-26 |  |  |  | 131072 | 247.66 | 169.8 | 28.26 | 4.99 | 49.6 | 5 | 0.43 | 0 | [17 empty] | 0 | 0 | 0 |  |  |  |  | 97 | 55 |  |  |  |  | 1 |  | -893411855 | 2 | 1 | 4 | 0 | 0 | 0 | 9522.53 | 9522.53 | 0 | 0 |  | 0 | 3 | 0 |  | 0 | 1 | 0 | 0 | 0 | 0 |  |  |  |  | Пр/812-020.0-1 | Пр/774-020.0 | Теплоизоляционные работы | Теплоизоляционные работы | 0
18 | 1 | 356 |  | 37,1 | 01.2.03.04-0001 | Маты битумные, толщина 30 мм (маты минераловатные URSA М-25 толщиной 6=60 мм, ТУ 5673-001-71451657-2004) | м2 | 16.5 | 11 | 11 |  |  |  | 3382.09 | 3382.09 | 0 | 0 | 0 | 0 | 0 | 0 | 0 | 0 | 0 |  | 51661419 | 22.5 | 22.5 | 0 | 0 | 0 | 0 | 0 | 0 | 0 | 22.5 | 22.5 | 0 | 0 | 0 | 0 | 0 | 0 | 0 | 0 | 0 | 1 | 1 |  |  | 1 | 1 | 1 | 9.11 |  |  |  |  | 3 | 1 | ФССЦ-2001, 01.2.03.04-0001, приказ Минстроя России № 876/пр от 26.12.2019 |  |  | 500001 | 0 |  | 0 | 8 | 0 | 1 | 1 | 1 | 1 | 1 | 1 |  | 0 | 0 |  |  |  | 0 | 0 | 0 | [5 empty] | 0 |  | 0 | 3382.09 | 204.975 | 0 | 0 | 0 | 0 | 0 | 0 | 0 | 0 | 0 | [13 empty] | 0 | 0 | 1 | 1 |  |  |  | 1005 | м2 | м2 | 1 | [6 empty] | 50757674 | 8 | Материалы строительные | 0 |  | 1 | 500001 | Материалы и конструкции ( строительные ) по ценникам и каталогом | ФССЦст |  |  |  | 0 | 22.5 | 22.5 | 0 | 0 | 0 | 0 | 0 | [18 empty] | 0 | 0 | 0 |  |  |  |  | 0 | 0 |  |  |  |  | 1 |  | 2022782512 | 2 | 1 | 4 | 0 | 0 | 0 | 3382.09 | 3382.09 | 0 | 0 |  | 0 | 3 | 0 |  | 0 | 1 | 0 | 0 | 0 | 0 | [8 empty] | 0
18 | 1 | 358 |  | 37,2 | 14.1.04.01-0001 | Клей на основе вспененного синтетического каучука для склеивания изоляционных материалов | #REF! | -2.25 | -1.5 | -1.5 |  |  |  | -1344.23 | -1344.23 | 0 | 0 | 0 | 0 | 0 | 0 | 0 | 0 | 0 |  | 51661419 | 65.58 | 65.58 | 0 | 0 | 0 | 0 | 0 | 0 | 0 | 65.58 | 65.58 | 0 | 0 | 0 | 0 | 0 | 0 | 0 | 0 | 0 | 1 | 1 |  |  | 1 | 1 | 1 | 9.11 |  |  |  |  | 3 | 1 | ФССЦ-2001, 14.1.04.01-0001, приказ Минстроя России № 876/пр от 26.12.2019 |  |  | 500001 | 0 |  | 0 | 8 | 1 | 1 | 1 | 1 | 1 | 1 | 1 |  | 0 | 0 |  |  |  | 0 | 0 | 0 | [5 empty] | 0 |  | 0 | -1344.23 | 597.4338 | 0 | 0 | 0 | 0 | 0 | 0 | 0 | 0 | 0 | [13 empty] | 0 | 0 | 1 | 1 |  |  |  | 1002 | л | л | 1 | [6 empty] | 50757674 | 8 | Материалы строительные | 0 |  | 1 | 500001 | Материалы и конструкции ( строительные ) по ценникам и каталогом | ФССЦст |  |  |  | 32768 | 65.58 | 65.58 | 0 | 0 | 0 | 0 | 0 | [18 empty] | 0 | 0 | 0 |  |  |  |  | 0 | 0 |  |  |  |  | 1 |  | -1609399419 | 2 | 1 | 4 | 0 | 0 | 0 | -1344.23 | -1344.23 | 0 | 0 |  | 0 | 3 | 0 |  | 0 | 1 | 0 | 0 | 0 | 0 | [8 empty] | 0
18 | 1 | 359 |  | 37,3 | 14.5.09.05-0103 | Очиститель клея | #REF! | -0.0855 | -0.057 | -0.057 |  |  |  | -156.23 | -156.23 | 0 | 0 | 0 | 0 | 0 | 0 | 0 | 0 | 0 |  | 51661419 | 200.58 | 200.58 | 0 | 0 | 0 | 0 | 0 | 0 | 0 | 200.58 | 200.58 | 0 | 0 | 0 | 0 | 0 | 0 | 0 | 0 | 0 | 1 | 1 |  |  | 1 | 1 | 1 | 9.11 |  |  |  |  | 3 | 1 | ФССЦ-2001, 14.5.09.05-0103, приказ Минстроя России № 876/пр от 26.12.2019 |  |  | 500001 | 0 |  | 0 | 8 | 1 | 1 | 1 | 1 | 1 | 1 | 1 |  | 0 | 0 |  |  |  | 0 | 0 | 0 | [5 empty] | 0 |  | 0 | -156.23 | 1827.2838 | 0 | 0 | 0 | 0 | 0 | 0 | 0 | 0 | 0 | [13 empty] | 0 | 0 | 1 | 1 |  |  |  | 1002 | л | л | 1 | [6 empty] | 50757674 | 8 | Материалы строительные | 0 |  | 1 | 500001 | Материалы и конструкции ( строительные ) по ценникам и каталогом | ФССЦст |  |  |  | 32768 | 200.58 | 200.58 | 0 | 0 | 0 | 0 | 0 | [18 empty] | 0 | 0 | 0 |  |  |  |  | 0 | 0 |  |  |  |  | 1 |  | 1828367933 | 2 | 1 | 4 | 0 | 0 | 0 | -156.23 | -156.23 | 0 | 0 |  | 0 | 3 | 0 |  | 0 | 1 | 0 | 0 | 0 | 0 | [8 empty] | 0
51 | 1 | 4 | 196 |  |  | Система В33 | 0 | [6 empty] | 469512.06 | 367648.12 | 8242.22 | 3157.7 | 93621.72 | 0 | 309.8837 | 8.0296 | 0 | 110459.85 | 64845.34 |  |  | 469512.06 | 367648.12 | 8242.22 | 3157.7 | 93621.72 | 0 | 309.8837 | 8.0296 | 0 | 110459.85 | 64845.34 |  |  | 0 | 67657.77 | 0 | 644817.25 | 563864.87 | 13294.61 | 0 | 367648.12 | 299990.35 | 0 | 299990.35 | 67657.77 | 0 | 0 | 0 | 0 | [19 empty] | 0 | 67657.77 | 0 | 644817.25 | 563864.87 | 13294.61 | 0 | 367648.12 | 299990.35 | 0 | 299990.35 | 67657.77 | 0 | 0 | 0 | 0 | [114 empty] | 0
50 | 0 | 0 | 1 | 201 | 469512.06 | ПЗ | Прямые затраты |  |  | 201 | 1 | 3 |  | 2 | [7 empty] | 401854.29 | 1 | 401854.29
50 | 0 | 0 | 1 | 202 | 367648.12 | СтМатОб | Стоимость материальных ресурсов (всего) |  |  | 202 | 2 | 3 |  | 2 | [7 empty] | 367648.12 | 1 | 367648.12
50 | 0 | 0 | 1 | 222 | 0 | СтМатОбЗак | Стоимость материалов и оборудования заказчика |  |  | 222 | 3 | 3 |  | 2 | [7 empty] | 0 | 1 | 0
50 | 0 | 0 | 1 | 225 | 367648.12 | СтМатОбПод | Стоимость материалов и оборудования подрядчика |  |  | 225 | 4 | 3 |  | 2 | [7 empty] | 367648.12 | 1 | 367648.12
50 | 0 | 0 | 1 | 226 | 299990.35 | СтМат | Стоимость материалов (всего) |  |  | 226 | 5 | 3 |  | 2 | [7 empty] | 299990.35 | 1 | 299990.35
50 | 0 | 0 | 1 | 227 | 0 | СтМатЗак | Стоимость материалов заказчика |  |  | 227 | 6 | 3 |  | 2 | [7 empty] | 0 | 1 | 0
50 | 0 | 0 | 1 | 228 | 299990.35 | СтМатПод | Стоимость материалов подрядчика |  |  | 228 | 7 | 3 |  | 2 | [7 empty] | 299990.35 | 1 | 299990.35
50 | 0 | 0 | 1 | 216 | 67657.77 | Оборуд | Стоимость оборудования (всего) |  |  | 216 | 8 | 3 |  | 2 | [7 empty] | 67657.77 | 1 | 67657.77
50 | 0 | 0 | 1 | 223 | 0 | ОборудЗак | Стоимость оборудования заказчика |  |  | 223 | 9 | 3 |  | 2 | [7 empty] | 0 | 1 | 0
50 | 0 | 0 | 1 | 229 | 67657.77 | ОборудПод | Стоимость оборудования подрядчика |  |  | 229 | 10 | 3 |  | 2 | [7 empty] | 67657.77 | 1 | 67657.77
50 | 0 | 0 | 1 | 203 | 8242.22 | ЭММ | Эксплуатация машин |  |  | 203 | 11 | 3 |  | 2 | [7 empty] | 8242.22 | 1 | 8242.22
50 | 0 | 0 | 1 | 231 | 0 | ЭММсНРиСП | Эксплуатация машин по ТСН-2001.16 |  |  | 231 | 12 | 3 |  | 2 | [7 empty] | 0 | 1 | 0
50 | 0 | 0 | 1 | 204 | 3157.7 | ЗПМ | ЗП машинистов |  |  | 204 | 13 | 3 |  | 2 | [7 empty] | 3157.7 | 1 | 3157.7
50 | 0 | 0 | 1 | 205 | 93621.72 | ОЗП | Основная ЗП рабочих |  |  | 205 | 14 | 3 |  | 2 | [7 empty] | 93621.72 | 1 | 93621.72
50 | 0 | 0 | 1 | 232 | 0 | ОЗПсНРиСП | Основная ЗП рабочих по ТСН-2001.16 |  |  | 232 | 15 | 3 |  | 2 | [7 empty] | 0 | 1 | 0
50 | 0 | 0 | 1 | 214 | 563864.87 | Строит | Строительные работы с НР и СП |  |  | 214 | 16 | 3 |  | 2 | [7 empty] | 563864.87 | 1 | 563864.87
50 | 0 | 0 | 1 | 215 | 13294.61 | Монтаж | Монтажные работы с НР и СП |  |  | 215 | 17 | 3 |  | 2 | [7 empty] | 13294.61 | 1 | 13294.61
50 | 0 | 0 | 1 | 217 | 0 | Прочие | Прочие работы с НР и СП |  |  | 217 | 18 | 3 |  | 2 | [7 empty] | 0 | 1 | 0
50 | 0 | 0 | 1 | 230 | 0 | ПрочиеЗатр | Прочие затраты по ТСН-2001.16 |  |  | 230 | 19 | 3 |  | 2 | [7 empty] | 0 | 1 | 0
50 | 0 | 0 | 1 | 206 | 0 | ВозврМат | Возврат материалов |  |  | 206 | 20 | 3 |  | 2 | [7 empty] | 0 | 1 | 0
50 | 0 | 0 | 1 | 207 | 309.8837 | ТрудСтр | Трудозатраты строителей |  |  | 207 | 21 | 3 |  | -1 | [7 empty] | 309.8837 | 1 | 309.8837
50 | 0 | 0 | 1 | 208 | 8.0296 | ТрудМаш | Трудозатраты машинистов |  |  | 208 | 22 | 3 |  | -1 | [7 empty] | 8.0296 | 1 | 8.0296
50 | 0 | 0 | 1 | 209 | 0 | ТранспМат | Транспорт материалов |  |  | 209 | 23 | 3 |  | 2 | [7 empty] | 0 | 1 | 0
50 | 0 | 0 | 1 | 233 | 0 | Перевозка | Перевозка грузов |  |  | 233 | 24 | 3 |  | 2 | [7 empty] | 0 | 1 | 0
50 | 0 | 0 | 1 | 210 | 110459.85 | НР | Накладные расходы |  |  | 210 | 25 | 3 |  | 2 | [7 empty] | 110459.85 | 1 | 110459.85
50 | 0 | 0 | 1 | 211 | 64845.34 | СмПриб | Сметная прибыль |  |  | 211 | 26 | 3 |  | 2 | [7 empty] | 64845.34 | 1 | 64845.34
50 | 0 | 0 | 1 | 224 | 644817.25 | Всего | Всего с НР и СП |  |  | 224 | 27 | 3 |  | 2 | [7 empty] | 644817.25 | 1 | 644817.25
4 | 1 |  | 312 |  |  | Система В34 |  | 0 |  | -1 | [7 empty] | 0 |  |  | 0 | [53 empty] | 0 | [11 empty] | 0
52 | 1 | 4 | 269 | 0 |  | Система В34 | [7 empty] | 491517.65 | 384374.13 | 8649.73 | 3324.48 | 98493.79 | 0 | 326.0386 | 8.4546 | 0 | 116206.9 | 68225.41 | 0 | 0 | 491517.65 | 384374.13 | 8649.73 | 3324.48 | 98493.79 | 0 | 326.0386 | 8.4546 | 0 | 116206.9 | 68225.41 | 0 | 0 | 0 | 67657.77 | 0 | 675949.96 | 594997.58 | 13294.61 | 0 | 384374.13 | 316716.36 | 0 | 316716.36 | 67657.77 | 0 | 0 | 0 | 0 | 0 | 0 | 0 | 0 | 0 | 0 | 0 | 0 | 0 | 0 | 0 | 0 | 0 | 0 | 0 | 0 | 0 | 0 | 0 | 0 | 67657.77 | 0 | 675949.96 | 594997.58 | 13294.61 | 0 | 384374.13 | 316716.36 | 0 | 316716.36 | 67657.77 | 0 | 0 | 0 | 0 | 0 | 0 | 0 | 0 | 0 | 0 | 0 | 0 | 0 | 0 | 0 | 0 | 0 | 0 | 0 | 0 | 0 | 0 | 0 | 0 | 0 | 0 | 0 | 0 | 0 | 0 | 0 | 0 | 0 | 0 | 0 | 0 | 0 | 0 | 0 | 0 | 0 | 0 | 0 | 0 | 0 | 0 | 0 | 0 | 0 | 0 | 0 | 0 | 0 | 0 | 0 | 0 | 0 | 0 | 0 | 0 | 0 | 0 | 0 | 0 | 0 | 0 | 0 | 0 | 0 | 0 | 0 | 0 | 0 | 0 | 0 | 0 | 0 | 0 | 0 | 0 | 0 | 0 | 0 | 0 | 0 | 0 | 0 | 0 | 0 | 0 | 0 | 0 | 0 | 0 | 0 | 0 | 0 | 0 | 0 | 0 | 0 | 0 | 0 | 0 | 0 | 0 | 0 | 0 | 0 | 0 | 0 | 0 | 0 | 0 | 0 | 0 | 0 | 0 | 0
17 | 1 | 366 | 411 | 38 | 20-03-001-01 | Установка вентиляторов радиальных массой: до 0,05 т | ШТ | 1 | 0 | 1 |  |  |  | 2013.13 | 128.45 | 90.3 | 9.02 | 1794.38 | 0 | 6.3 | 0.021 | 0 | 2182.11 | 1298.45 |  | 51661419 | 74.65 | 14.1 | 6.81 | 0.27 | 53.74 | 0 | 6.3 | 0.021 | 0 | 71.77 | 14.1 | 6.49 | 0.26 | 51.18 | 0 | 6 | 0.02 | 0 | 121 | 72 | 1 | 1 |  |  | 1 | 33.39 | 13.26 | 9.11 |  |  |  |  | 0 | 1 | ФЕР-2001 доп.5, 20-03-001-01, приказ Минстроя России № 51/пр от 09.02.2021 |  |  | 20001 | 0 |  | 0 | 22 | 0 | 33.39 | 1 | 1 | 1 | 1 | 1 |  | 121 | 72 |  |  |  | 0 | 0 | 0 | [5 empty] | 0 | Поправка: Сб. 20, ОП, п.1.20.19 Наименование: Индивидуальные испытания систем вентиляции и кондиционирования воздуха | 0 | 2013.13 | 128.451 | 90.3006 | 9.0153 | 1794.3786 | 0 | 6.3 | 0.021 | 0 | 2182.114 | 1298.448 |  |  |  |  | )*1,05 | )*1,05 | )*1,05 |  | )*1,05 | )*1,05 |  |  |  | 0 | 0 | 1 | 1 |  |  |  | 1013 | ШТ | ШТ | 1 | [6 empty] | 50757454 | 22 | Санитарно-технические работы | 16 | Сантехнические работы: внутренние трубопроводы, внутренние устройства водопровода, канализации, отопления, газоснабжения, вентиляция кондиционирование воздуха | 1 | 20001 | Вентиляция и кондиционирование | ФЕР-20 |  | Поправка: Сб. 20, ОП, п.1.20.19 |  | 131072 | 71.77 | 14.1 | 6.49 | 0.26 | 51.18 | 6 | 0.02 | 0 | [17 empty] | 0 | 0 | 0 |  |  |  |  | 121 | 72 |  |  |  |  | 1 |  | 392481691 | 2 | 1 | 4 | 0 | 0 | 0 | 5493.69 | 5493.69 | 0 | 0 |  | 0 | 3 | 0 |  | 0 | 1 | 0 | 0 | 0 | 0 |  |  |  |  | Пр/812-016.0-1 | Пр/774-016.0 | Сантехнические работы: внутренние трубопроводы, внутренние устройства водопровода, канализации, отопления, газоснабжения, вентиляция кондиционирование воздуха | Сантехнические работы: внутренние трубопроводы, внутренние устройства водопровода, канализации, отопления, газоснабжения, вентиляция кондиционирование воздуха | 0
18 | 1 | 366 |  | 38,1 | Прайс | Вентиляторы радиальные: ВРАН6-025-Т80-Н-00037 /2F-У1-1-П0-ТШК, 000 "ВЕЗА" | КОМПЛ | 1 | 1 | 1 |  |  |  | 32864.65 | 32864.65 | 0 | 0 | 0 | 0 | 0 | 0 | 0 | 0 | 0 |  | 51661419 | 32864.65 | 32864.65 | 0 | 0 | 0 | 0 | 0 | 0 | 0 | 32864.65 | 32864.65 | 0 | 0 | 0 | 0 | 0 | 0 | 0 | 0 | 0 | 1 | 1 |  |  | 1 | 1 | 1 | 6.13 |  |  |  |  | 3 | 3 |  |  |  | 902 | 0 |  | 0 | 92 | 0 | 1 | 1 | 1 | 1 | 1 | 1 |  | 0 | 0 |  |  |  | 0 | 0 | 0 | [5 empty] | 0 |  | 0 | 32864.65 | 32864.65 | 0 | 0 | 0 | 0 | 0 | 0 | 0 | 0 | 0 | [13 empty] | 0 | 0 | 1 | 1 |  |  |  | 1013 | КОМПЛ | КОМПЛ | 1 | [6 empty] | 50757270 | 92 | Оборудование, отсутствующее в СНБ | 0 |  | 3 | 902 | Оборудование, отсутствующее в СНБ | Оборуд. КА |  |  |  | 0 | 33124.45 | 32864.65 | 0 | 0 | 0 | 0 | 0 |  | 5 |  |  | 0 | 18 |  | 31498.5 | [10 empty] | 0 | 32864.65 | 0 |  |  |  |  | 0 | 0 |  | 31 498,5 + 3,1% Трансп + 1,2% Заг.скл |  |  | 1 |  | -832388593 | 2 | 3 | 4 | 0 | 0 | 0 | 32864.65 | 0 | 0 | 0 |  | 1 | 1 | 0 |  | 0 | 1 | 0 | 0 | 0 | 0 | 3,1 | 1,2 |  | 32864.65 |  |  |  |  | 0
17 | 1 | 372 | 417 | 39 | 20-02-018-01 | Установка вставок гибких к радиальным вентиляторам | м2 | 0.16 | 0 | 0.16 |  |  |  | 286.89 | 3.48 | 1.49 | 0.69 | 281.92 | 0 | 0.966 | 0.00168 | 0 | 341.96 | 203.48 |  | 51661419 | 55.86 | 2.39 | 0.7 | 0.13 | 52.77 | 0 | 6.0375 | 0.0105 | 0 | 53.31 | 2.39 | 0.66 | 0.12 | 50.26 | 0 | 5.75 | 0.01 | 0 | 121 | 72 | 1 | 1 |  |  | 1 | 33.39 | 13.26 | 9.11 |  |  |  |  | 0 | 1 | ФЕР-2001, 20-02-018-01, приказ Минстроя России № 876/пр от 26.12.2019 |  |  | 20001 | 0 |  | 0 | 22 | 0 | 33.39 | 1 | 1 | 1 | 1 | 1 |  | 121 | 72 |  |  |  | 0 | 0 | 0 | [5 empty] | 0 | Поправка: Сб. 20, ОП, п.1.20.19 Наименование: Индивидуальные испытания систем вентиляции и кондиционирования воздуха | 0 | 286.89 | 21.7729 | 9.282 | 4.3407 | 1761.9903 | 0 | 6.0375 | 0.0105 | 0 | 341.9581 | 203.4792 |  |  |  |  | )*1,05 | )*1,05 | )*1,05 |  | )*1,05 | )*1,05 |  |  |  | 0 | 0 | 1 | 1 |  |  |  | 1005 | м2 | м2 | 1 | [6 empty] | 50757454 | 22 | Санитарно-технические работы | 16 | Сантехнические работы: внутренние трубопроводы, внутренние устройства водопровода, канализации, отопления, газоснабжения, вентиляция кондиционирование воздуха | 1 | 20001 | Вентиляция и кондиционирование | ФЕР-20 |  | Поправка: Сб. 20, ОП, п.1.20.19 |  | 131072 | 53.31 | 2.39 | 0.66 | 0.12 | 50.26 | 5.75 | 0.01 | 0 | [17 empty] | 0 | 0 | 0 |  |  |  |  | 121 | 72 |  |  |  |  | 1 |  | -1520975047 | 2 | 1 | 4 | 0 | 0 | 0 | 832.33 | 832.33 | 0 | 0 |  | 0 | 3 | 0 |  | 0 | 1 | 0 | 0 | 0 | 0 |  |  |  |  | Пр/812-016.0-1 | Пр/774-016.0 | Сантехнические работы: внутренние трубопроводы, внутренние устройства водопровода, канализации, отопления, газоснабжения, вентиляция кондиционирование воздуха | Сантехнические работы: внутренние трубопроводы, внутренние устройства водопровода, канализации, отопления, газоснабжения, вентиляция кондиционирование воздуха | 0
18 | 1 | 372 |  | 39,1 | Прайс | Соединитель мягкий на стороне всасывания ф250 СОМ 200-025, 000 "ВЕЗА" | ШТ | 1 | 6.25 | 6.25 |  |  |  | 2299.1 | 2299.1 | 0 | 0 | 0 | 0 | 0 | 0 | 0 | 0 | 0 |  | 51661419 | 2299.1 | 2299.1 | 0 | 0 | 0 | 0 | 0 | 0 | 0 | 2299.1 | 2299.1 | 0 | 0 | 0 | 0 | 0 | 0 | 0 | 125 | 65 | 1 | 1 |  |  | 1 | 1 | 1 | 9.11 |  |  |  |  | 3 | 1 |  |  |  | 0 | 0 |  | 0 | 13 | 0 | 1 | 1 | 1 | 1 | 1 | 1 |  | 125 | 65 |  |  |  | 0 | 0 | 0 | [5 empty] | 0 |  | 0 | 2299.1 | 2299.1 | 0 | 0 | 0 | 0 | 0 | 0 | 0 | 0 | 0 | [13 empty] | 0 | 0 | 1 | 1 |  |  |  | 1013 | ШТ | ШТ | 1 | [6 empty] | 50757123 | 13 | Материалы по прайсу строительные | 0 |  | 1 | 0 | Прочие работы | по умолчанию |  |  |  | 0 | 2299.1 | 2299.1 | 0 | 0 | 0 | 0 | 0 |  | 5 |  |  | 0 | 18 |  | 2186.25 | [10 empty] | 0 | 0 | 0 |  |  |  |  | 125 | 65 |  | 2 186,25 + 3,1% Трансп + 2% Заг.скл |  |  | 1 |  | -599500238 | 2 | 3 | 4 | 0 | 0 | 0 | 2299.1 | 2299.1 | 0 | 0 |  | 1 | 1 | 0 |  | 0 | 1 | 0 | 0 | 0 | 0 | 3,1 | 2 | 2299.1 | [5 empty] | 0
17 | 1 | 378 | 423 | 40 | 20-02-020-04 | Установка виброизолятора: номер 41 | 10 ШТ | 0.4 | 0 | 0.4 |  |  |  | 986.85 | 228.3 | 7.27 | 3.21 | 751.28 | 0 | 2.268 | 0.0084 | 0 | 912.93 | 543.23 |  | 51661419 | 120.27 | 62.65 | 1.37 | 0.24 | 56.25 | 0 | 5.67 | 0.021 | 0 | 117.53 | 62.65 | 1.31 | 0.23 | 53.57 | 0 | 5.4 | 0.02 | 0 | 121 | 72 | 1 | 1 |  |  | 1 | 33.39 | 13.26 | 9.11 |  |  |  |  | 0 | 1 | ФЕР-2001, 20-02-020-04, приказ Минстроя России № 876/пр от 26.12.2019 |  |  | 20001 | 0 |  | 0 | 22 | 0 | 33.39 | 1 | 1 | 1 | 1 | 1 |  | 121 | 72 |  |  |  | 0 | 0 | 0 | [5 empty] | 0 | Поправка: Сб. 20, ОП, п.1.20.19 Наименование: Индивидуальные испытания систем вентиляции и кондиционирования воздуха | 0 | 986.85 | 570.7415 | 18.1662 | 8.0136 | 1878.1875 | 0 | 5.67 | 0.021 | 0 | 912.9329 | 543.2328 |  |  |  |  | )*1,05 | )*1,05 | )*1,05 |  | )*1,05 | )*1,05 |  |  |  | 0 | 0 | 1 | 1 |  |  |  | 1013 | 10 ШТ | 10 ШТ | 1 | [6 empty] | 50757454 | 22 | Санитарно-технические работы | 16 | Сантехнические работы: внутренние трубопроводы, внутренние устройства водопровода, канализации, отопления, газоснабжения, вентиляция кондиционирование воздуха | 1 | 20001 | Вентиляция и кондиционирование | ФЕР-20 |  | Поправка: Сб. 20, ОП, п.1.20.19 |  | 131072 | 117.53 | 62.65 | 1.31 | 0.23 | 53.57 | 5.4 | 0.02 | 0 | [17 empty] | 0 | 0 | 0 |  |  |  |  | 121 | 72 |  |  |  |  | 1 |  | -1575174274 | 2 | 1 | 4 | 0 | 0 | 0 | 2443.01 | 2443.01 | 0 | 0 |  | 0 | 3 | 0 |  | 0 | 1 | 0 | 0 | 0 | 0 |  |  |  |  | Пр/812-016.0-1 | Пр/774-016.0 | Сантехнические работы: внутренние трубопроводы, внутренние устройства водопровода, канализации, отопления, газоснабжения, вентиляция кондиционирование воздуха | Сантехнические работы: внутренние трубопроводы, внутренние устройства водопровода, канализации, отопления, газоснабжения, вентиляция кондиционирование воздуха | 0
18 | 1 | 378 |  | 40,1 | Прайс | Комплект виброизоляторов КИВ 102-04, 000 "ВЕЗА" (4шт) | КОМПЛ | 1 | 2.5 | 2.5 |  |  |  | 923.99 | 923.99 | 0 | 0 | 0 | 0 | 0 | 0 | 0 | 0 | 0 |  | 51661419 | 923.99 | 923.99 | 0 | 0 | 0 | 0 | 0 | 0 | 0 | 923.99 | 923.99 | 0 | 0 | 0 | 0 | 0 | 0 | 0 | 125 | 65 | 1 | 1 |  |  | 1 | 1 | 1 | 9.11 |  |  |  |  | 3 | 1 |  |  |  | 0 | 0 |  | 0 | 13 | 0 | 1 | 1 | 1 | 1 | 1 | 1 |  | 125 | 65 |  |  |  | 0 | 0 | 0 | [5 empty] | 0 |  | 0 | 923.99 | 923.99 | 0 | 0 | 0 | 0 | 0 | 0 | 0 | 0 | 0 | [13 empty] | 0 | 0 | 1 | 1 |  |  |  | 1013 | КОМПЛ | КОМПЛ | 1 | [6 empty] | 50757123 | 13 | Материалы по прайсу строительные | 0 |  | 1 | 0 | Прочие работы | по умолчанию |  |  |  | 0 | 923.99 | 923.99 | 0 | 0 | 0 | 0 | 0 |  | 5 |  |  | 0 | 18 |  | 878.63 | [10 empty] | 0 | 0 | 0 |  |  |  |  | 125 | 65 |  | 878,63 + 3,1% Трансп + 2% Заг.скл |  |  | 1 |  | -346865361 | 2 | 3 | 4 | 0 | 0 | 0 | 923.99 | 923.99 | 0 | 0 |  | 1 | 1 | 0 |  | 0 | 1 | 0 | 0 | 0 | 0 | 3,1 | 2 | 923.99 | [5 empty] | 0
17 | 1 | 386 | 432 | 41 | 20-02-009-02 | Установка зонтов над шахтами из листовой стали круглого сечения диаметром: 250 мм | ШТ | 1 | 0 | 1 |  |  |  | 153.27 | 18.58 | 18.83 | 4.34 | 115.86 | 0 | 0.378 | 0.0105 | 0 | 145.44 | 86.54 |  | 51661419 | 6.93 | 2.04 | 1.42 | 0.13 | 3.47 | 0 | 0.378 | 0.0105 | 0 | 6.69 | 2.04 | 1.35 | 0.12 | 3.3 | 0 | 0.36 | 0.01 | 0 | 121 | 72 | 1 | 1 |  |  | 1 | 33.39 | 13.26 | 9.11 |  |  |  |  | 0 | 1 | ФЕР-2001, 20-02-009-02, приказ Минстроя России № 876/пр от 26.12.2019 |  |  | 20001 | 0 |  | 0 | 22 | 0 | 33.39 | 1 | 1 | 1 | 1 | 1 |  | 121 | 72 |  |  |  | 0 | 0 | 0 | [5 empty] | 0 | Поправка: Сб. 20, ОП, п.1.20.19 Наименование: Индивидуальные испытания систем вентиляции и кондиционирования воздуха | 0 | 153.27 | 18.5844 | 18.8292 | 4.3407 | 115.8633 | 0 | 0.378 | 0.0105 | 0 | 145.442 | 86.544 |  |  |  |  | )*1,05 | )*1,05 | )*1,05 |  | )*1,05 | )*1,05 |  |  |  | 0 | 0 | 1 | 1 |  |  |  | 1013 | ШТ | ШТ | 1 | [6 empty] | 50757454 | 22 | Санитарно-технические работы | 16 | Сантехнические работы: внутренние трубопроводы, внутренние устройства водопровода, канализации, отопления, газоснабжения, вентиляция кондиционирование воздуха | 1 | 20001 | Вентиляция и кондиционирование | ФЕР-20 |  | Поправка: Сб. 20, ОП, п.1.20.19 |  | 131072 | 6.69 | 2.04 | 1.35 | 0.12 | 3.3 | 0.36 | 0.01 | 0 | [17 empty] | 0 | 0 | 0 |  |  |  |  | 121 | 72 |  |  |  |  | 1 |  | 80479470 | 2 | 1 | 4 | 0 | 0 | 0 | 385.25 | 385.25 | 0 | 0 |  | 0 | 3 | 0 |  | 0 | 1 | 0 | 0 | 0 | 0 |  |  |  |  | Пр/812-016.0-1 | Пр/774-016.0 | Сантехнические работы: внутренние трубопроводы, внутренние устройства водопровода, канализации, отопления, газоснабжения, вентиляция кондиционирование воздуха | Сантехнические работы: внутренние трубопроводы, внутренние устройства водопровода, канализации, отопления, газоснабжения, вентиляция кондиционирование воздуха | 0
18 | 1 | 386 |  | 41,1 | Прайс | Защита. Зонт- ВРАН-025-Ц, 000 "ВЕЗА" | ШТ | 1 | 1 | 1 |  |  |  | 4836.8 | 4836.8 | 0 | 0 | 0 | 0 | 0 | 0 | 0 | 0 | 0 |  | 51661419 | 4836.8 | 4836.8 | 0 | 0 | 0 | 0 | 0 | 0 | 0 | 4836.8 | 4836.8 | 0 | 0 | 0 | 0 | 0 | 0 | 0 | 125 | 65 | 1 | 1 |  |  | 1 | 1 | 1 | 9.11 |  |  |  |  | 3 | 1 |  |  |  | 0 | 0 |  | 0 | 13 | 0 | 1 | 1 | 1 | 1 | 1 | 1 |  | 125 | 65 |  |  |  | 0 | 0 | 0 | [5 empty] | 0 |  | 0 | 4836.8 | 4836.8 | 0 | 0 | 0 | 0 | 0 | 0 | 0 | 0 | 0 | [13 empty] | 0 | 0 | 1 | 1 |  |  |  | 1013 | ШТ | ШТ | 1 | [6 empty] | 50757123 | 13 | Материалы по прайсу строительные | 0 |  | 1 | 0 | Прочие работы | по умолчанию |  |  |  | 0 | 4836.8 | 4836.8 | 0 | 0 | 0 | 0 | 0 |  | 5 |  |  | 0 | 18 |  | 4599.38 | [10 empty] | 0 | 0 | 0 |  |  |  |  | 125 | 65 |  | 4 599,38 + 3,1% Трансп + 2% Заг.скл |  |  | 1 |  | -1513390769 | 2 | 3 | 4 | 0 | 0 | 0 | 4836.8 | 4836.8 | 0 | 0 |  | 1 | 1 | 0 |  | 0 | 1 | 0 | 0 | 0 | 0 | 3,1 | 2 | 4836.8 | [5 empty] | 0
17 | 1 | 397 | 442 | 42 | м08-01-101-01 | Преобразователь массой: до 0,15 т | шкаф | 1 | 0 | 1 |  |  |  | 7323.85 | 4599.64 | 408.28 | 142.58 | 2315.93 | 0 | 7.21 | 0.34 | 0 | 2384.75 | 1253.84 |  | 51661419 | 605.05 | 504.9 | 30.79 | 4.27 | 69.36 | 0 | 7.21 | 0.34 | 0 | 605.05 | 504.9 | 30.79 | 4.27 | 69.36 | 0 | 7.21 | 0.34 | 0 | 97 | 51 | 1 | 1 |  |  | 1 | 33.39 | 13.26 | 9.11 |  |  |  |  | 0 | 2 | ФЕРм-2001, м08-01-101-01, приказ Минстроя России № 876/пр от 26.12.2019 |  |  | 108001 | 0 |  | 0 | 3 | 0 | 33.39 | 1 | 1 | 1 | 1 | 1 |  | 97 | 51 |  |  |  | 0 | 0 | 0 | [5 empty] | 0 |  | 0 | 7323.85 | 4599.639 | 408.2754 | 142.5753 | 2315.9304 | 0 | 7.21 | 0.34 | 0 | 2384.7547 | 1253.8401 | [13 empty] | 0 | 0 | 1 | 1 |  |  |  | 1013 | шкаф | шкаф | 1 | [6 empty] | 50757570 | 3 | Монтажные работы | 0 |  | 2 | 108001 | Электротехнические установки: на других объектах | мФЕР-08 |  |  |  | 131072 | 605.05 | 504.9 | 30.79 | 4.27 | 69.36 | 7.21 | 0.34 | 0 | [17 empty] | 0 | 0 | 0 |  |  |  |  | 97 | 51 |  |  |  |  | 1 |  | 748134006 | 2 | 1 | 4 | 0 | 0 | 0 | 10962.44 | 0 | 10962.44 | 0 |  | 0 | 3 | 0 |  | 0 | 1 | 0 | 0 | 0 | 0 |  |  |  |  | Пр/812-049.3-1 | Пр/774-049.3 | Электротехнические установки: на других объектах | Электротехнические установки: на других объектах | 0
18 | 1 | 397 |  | 42,1 | Прайс | Преобразователь частоты 0,75 кВт VF-51, 000 "ВЕЗА" | ШТ | 1 | 1 | 1 |  |  |  | 14599.18 | 14599.18 | 0 | 0 | 0 | 0 | 0 | 0 | 0 | 0 | 0 |  | 51661419 | 14599.18 | 14599.18 | 0 | 0 | 0 | 0 | 0 | 0 | 0 | 14599.18 | 14599.18 | 0 | 0 | 0 | 0 | 0 | 0 | 0 | 0 | 0 | 1 | 1 |  |  | 1 | 1 | 1 | 6.13 |  |  |  |  | 3 | 3 |  |  |  | 902 | 0 |  | 0 | 92 | 0 | 1 | 1 | 1 | 1 | 1 | 1 |  | 0 | 0 |  |  |  | 0 | 0 | 0 | [5 empty] | 0 |  | 0 | 14599.18 | 14599.18 | 0 | 0 | 0 | 0 | 0 | 0 | 0 | 0 | 0 | [13 empty] | 0 | 0 | 1 | 1 |  |  |  | 1013 | ШТ | ШТ | 1 | [6 empty] | 50757270 | 92 | Оборудование, отсутствующее в СНБ | 0 |  | 3 | 902 | Оборудование, отсутствующее в СНБ | Оборуд. КА |  |  |  | 0 | 14599.18 | 14599.18 | 0 | 0 | 0 | 0 | 0 |  | 5 |  |  | 0 | 18 |  | 13992.31 | [10 empty] | 0 | 14599.18 | 0 |  |  |  |  | 0 | 0 |  | 13 992,31 + 3,1% Трансп + 1,2% Заг.скл |  |  | 1 |  | -1585475657 | 2 | 3 | 4 | 0 | 0 | 0 | 14599.18 | 0 | 0 | 0 |  | 1 | 1 | 0 |  | 0 | 1 | 0 | 0 | 0 | 0 | 3,1 | 1,2 |  | 14599.18 |  |  |  |  | 0
17 | 1 | 409 | 453 | 43 | м08-03-573-04 | Шкаф (пульт) управления навесной, высота, ширина и глубина: до 600х600х350 мм | ШТ | 1 | 0 | 1 |  |  |  | 1153.08 | 26.78 | 443.81 | 114.19 | 682.49 | 0 | 2.06 | 0.31 | 0 | 772.78 | 406.31 |  | 51661419 | 56.85 | 2.94 | 33.47 | 3.42 | 20.44 | 0 | 2.06 | 0.31 | 0 | 56.85 | 2.94 | 33.47 | 3.42 | 20.44 | 0 | 2.06 | 0.31 | 0 | 97 | 51 | 1 | 1 |  |  | 1 | 33.39 | 13.26 | 9.11 |  |  |  |  | 0 | 2 | ФЕРм-2001, м08-03-573-04, приказ Минстроя России № 876/пр от 26.12.2019 |  |  | 108001 | 0 |  | 0 | 3 | 0 | 33.39 | 1 | 1 | 1 | 1 | 1 |  | 97 | 51 |  |  |  | 0 | 0 | 0 | [5 empty] | 0 |  | 0 | 1153.08 | 26.7834 | 443.8122 | 114.1938 | 682.4916 | 0 | 2.06 | 0.31 | 0 | 772.7796 | 406.3068 | [13 empty] | 0 | 0 | 1 | 1 |  |  |  | 1013 | ШТ | ШТ | 1 | [6 empty] | 50757570 | 3 | Монтажные работы | 0 |  | 2 | 108001 | Электротехнические установки: на других объектах | мФЕР-08 |  |  |  | 131072 | 56.85 | 2.94 | 33.47 | 3.42 | 20.44 | 2.06 | 0.31 | 0 | [17 empty] | 0 | 0 | 0 |  |  |  |  | 97 | 51 |  |  |  |  | 1 |  | 1842750133 | 2 | 1 | 4 | 0 | 0 | 0 | 2332.17 | 0 | 2332.17 | 0 |  | 0 | 3 | 0 |  | 0 | 1 | 0 | 0 | 0 | 0 |  |  |  |  | Пр/812-049.3-1 | Пр/774-049.3 | Электротехнические установки: на других объектах | Электротехнические установки: на других объектах | 0
18 | 1 | 409 |  | 43,1 | Прайс | Шкаф автоматики ШСАУ- ВЕРСА 110-ф130-АЗНО0040-ДО-М, 000 "ВЕЗА" | ШТ | 1 | 1 | 1 |  |  |  | 20193.94 | 20193.94 | 0 | 0 | 0 | 0 | 0 | 0 | 0 | 0 | 0 |  | 51661419 | 20193.94 | 20193.94 | 0 | 0 | 0 | 0 | 0 | 0 | 0 | 20193.94 | 20193.94 | 0 | 0 | 0 | 0 | 0 | 0 | 0 | 0 | 0 | 1 | 1 |  |  | 1 | 1 | 1 | 6.13 |  |  |  |  | 3 | 3 |  |  |  | 902 | 0 |  | 0 | 92 | 0 | 1 | 1 | 1 | 1 | 1 | 1 |  | 0 | 0 |  |  |  | 0 | 0 | 0 | [5 empty] | 0 |  | 0 | 20193.94 | 20193.94 | 0 | 0 | 0 | 0 | 0 | 0 | 0 | 0 | 0 | [13 empty] | 0 | 0 | 1 | 1 |  |  |  | 1013 | ШТ | ШТ | 1 | [6 empty] | 50757270 | 92 | Оборудование, отсутствующее в СНБ | 0 |  | 3 | 902 | Оборудование, отсутствующее в СНБ | Оборуд. КА |  |  |  | 0 | 20193.94 | 20193.94 | 0 | 0 | 0 | 0 | 0 |  | 5 |  |  | 0 | 18 |  | 19354.5 | [10 empty] | 0 | 20193.94 | 0 |  |  |  |  | 0 | 0 |  | 19 354,5 + 3,1% Трансп + 1,2% Заг.скл |  |  | 1 |  | 1918493442 | 2 | 3 | 4 | 0 | 0 | 0 | 20193.94 | 0 | 0 | 0 |  | 1 | 1 | 0 |  | 0 | 1 | 0 | 0 | 0 | 0 | 3,1 | 1,2 |  | 20193.94 |  |  |  |  | 0
17 | 1 | 416 | 460 | 44 | 20-02-004-01 | Установка клапанов обратных: диаметром до 355 мм | ШТ | 1 | 0 | 1 |  |  |  | 408.99 | 68.23 | 20.55 | 4.34 | 320.21 | 0 | 1.0815 | 0.0105 | 0 | 392.71 | 233.68 |  | 51661419 | 18.63 | 7.49 | 1.55 | 0.13 | 9.59 | 0 | 1.0815 | 0.0105 | 0 | 18.09 | 7.49 | 1.47 | 0.12 | 9.13 | 0 | 1.03 | 0.01 | 0 | 121 | 72 | 1 | 1 |  |  | 1 | 33.39 | 13.26 | 9.11 |  |  |  |  | 0 | 1 | ФЕР-2001, 20-02-004-01, приказ Минстроя России № 876/пр от 26.12.2019 |  |  | 20001 | 0 |  | 0 | 22 | 0 | 33.39 | 1 | 1 | 1 | 1 | 1 |  | 121 | 72 |  |  |  | 0 | 0 | 0 | [5 empty] | 0 | Поправка: Сб. 20, ОП, п.1.20.19 Наименование: Индивидуальные испытания систем вентиляции и кондиционирования воздуха | 0 | 408.99 | 68.2339 | 20.553 | 4.3407 | 320.2101 | 0 | 1.0815 | 0.0105 | 0 | 392.7055 | 233.676 |  |  |  |  | )*1,05 | )*1,05 | )*1,05 |  | )*1,05 | )*1,05 |  |  |  | 0 | 0 | 1 | 1 |  |  |  | 1013 | ШТ | ШТ | 1 | [6 empty] | 50757454 | 22 | Санитарно-технические работы | 16 | Сантехнические работы: внутренние трубопроводы, внутренние устройства водопровода, канализации, отопления, газоснабжения, вентиляция кондиционирование воздуха | 1 | 20001 | Вентиляция и кондиционирование | ФЕР-20 |  | Поправка: Сб. 20, ОП, п.1.20.19 |  | 131072 | 18.09 | 7.49 | 1.47 | 0.12 | 9.13 | 1.03 | 0.01 | 0 | [17 empty] | 0 | 0 | 0 |  |  |  |  | 121 | 72 |  |  |  |  | 1 |  | 1015029812 | 2 | 1 | 4 | 0 | 0 | 0 | 1035.38 | 1035.38 | 0 | 0 |  | 0 | 3 | 0 |  | 0 | 1 | 0 | 0 | 0 | 0 |  |  |  |  | Пр/812-016.0-1 | Пр/774-016.0 | Сантехнические работы: внутренние трубопроводы, внутренние устройства водопровода, канализации, отопления, газоснабжения, вентиляция кондиционирование воздуха | Сантехнические работы: внутренние трубопроводы, внутренние устройства водопровода, канализации, отопления, газоснабжения, вентиляция кондиционирование воздуха | 0
18 | 1 | 416 |  | 44,1 | Прайс | Клапан обратный ф250, Канал- КОЛ-К-250, 000 "ВЕЗА" (Клапан РЕГУЛЯР-Л-200*300-Н-1*РУЧКА-УХЛ2-0 ООО"ВЕЗА") | ШТ | 1 | 1 | 1 |  |  |  | 3175.36 | 3175.36 | 0 | 0 | 0 | 0 | 0 | 0 | 0 | 0 | 0 |  | 51661419 | 3175.36 | 3175.36 | 0 | 0 | 0 | 0 | 0 | 0 | 0 | 3175.36 | 3175.36 | 0 | 0 | 0 | 0 | 0 | 0 | 0 | 125 | 65 | 1 | 1 |  |  | 1 | 1 | 1 | 9.11 |  |  |  |  | 3 | 1 |  |  |  | 0 | 0 |  | 0 | 13 | 0 | 1 | 1 | 1 | 1 | 1 | 1 |  | 125 | 65 |  |  |  | 0 | 0 | 0 | [5 empty] | 0 |  | 0 | 3175.36 | 3175.36 | 0 | 0 | 0 | 0 | 0 | 0 | 0 | 0 | 0 | [13 empty] | 0 | 0 | 1 | 1 |  |  |  | 1013 | ШТ | ШТ | 1 | [6 empty] | 50757123 | 13 | Материалы по прайсу строительные | 0 |  | 1 | 0 | Прочие работы | по умолчанию |  |  |  | 0 | 3175.36 | 3175.36 | 0 | 0 | 0 | 0 | 0 |  | 5 |  |  | 0 | 18 |  | 3019.5 | [10 empty] | 0 | 0 | 0 |  |  |  |  | 125 | 65 |  | 3 019,5 + 3,1% Трансп + 2% Заг.скл |  |  | 1 |  | 1565747843 | 2 | 3 | 4 | 0 | 0 | 0 | 3175.36 | 3175.36 | 0 | 0 |  | 1 | 1 | 0 |  | 0 | 1 | 0 | 0 | 0 | 0 | 3,1 | 2 | 3175.36 | [5 empty] | 0
17 | 1 | 426 | 469 | 45 | 20-02-003-07 | Установка решеток жалюзийных стальных: регулирующих (РР), номер 3, размер 200х200 мм | ШТ | 21 | 0 | 21 |  |  |  | 15329.93 | 7830.32 | 431.61 | 91.15 | 7068 | 0 | 23.5935 | 0.2205 | 0 | 8662.57 | 5154.59 |  | 51661419 | 52.56 | 40.93 | 1.55 | 0.13 | 10.08 | 0 | 1.1235 | 0.0105 | 0 | 52 | 40.93 | 1.47 | 0.12 | 9.6 | 0 | 1.07 | 0.01 | 0 | 121 | 72 | 1 | 1 |  |  | 1 | 33.39 | 13.26 | 9.11 |  |  |  |  | 0 | 1 | ФЕР-2001, 20-02-003-07, приказ Минстроя России № 876/пр от 26.12.2019 |  |  | 20001 | 0 |  | 0 | 22 | 0 | 33.39 | 1 | 1 | 1 | 1 | 1 |  | 121 | 72 |  |  |  | 0 | 0 | 0 | [5 empty] | 0 | Поправка: Сб. 20, ОП, п.1.20.19 Наименование: Индивидуальные испытания систем вентиляции и кондиционирования воздуха | 0 | 15329.93 | 372.8723 | 20.553 | 4.3407 | 336.5712 | 0 | 1.1235 | 0.0105 | 0 | 8662.5715 | 5154.588 |  |  |  |  | )*1,05 | )*1,05 | )*1,05 |  | )*1,05 | )*1,05 |  |  |  | 0 | 0 | 1 | 1 |  |  |  | 1013 | ШТ | ШТ | 1 | [6 empty] | 50757454 | 22 | Санитарно-технические работы | 16 | Сантехнические работы: внутренние трубопроводы, внутренние устройства водопровода, канализации, отопления, газоснабжения, вентиляция кондиционирование воздуха | 1 | 20001 | Вентиляция и кондиционирование | ФЕР-20 |  | Поправка: Сб. 20, ОП, п.1.20.19 |  | 131072 | 52 | 40.93 | 1.47 | 0.12 | 9.6 | 1.07 | 0.01 | 0 | [17 empty] | 0 | 0 | 0 |  |  |  |  | 121 | 72 |  |  |  |  | 1 |  | -476731723 | 2 | 1 | 4 | 0 | 0 | 0 | 29147.09 | 29147.09 | 0 | 0 |  | 0 | 3 | 0 |  | 0 | 1 | 0 | 0 | 0 | 0 |  |  |  |  | Пр/812-016.0-1 | Пр/774-016.0 | Сантехнические работы: внутренние трубопроводы, внутренние устройства водопровода, канализации, отопления, газоснабжения, вентиляция кондиционирование воздуха | Сантехнические работы: внутренние трубопроводы, внутренние устройства водопровода, канализации, отопления, газоснабжения, вентиляция кондиционирование воздуха | 0
18 | 1 | 421 |  | 45,1 | 01.7.03.04-0001-3 | Затраты на электроэнергию, потребляемую ручным инструментом ( 1 % от ОЗП) | #REF! | 2.1 | 0.1 | 0.1 |  |  |  | 19.13 | 19.13 | 0 | 0 | 0 | 0 | 0 | 0 | 0 | 0 | 0 |  | 51661419 | 1 | 1 | 0 | 0 | 0 | 0 | 0 | 0 | 0 | 1 | 1 | 0 | 0 | 0 | 0 | 0 | 0 | 0 | 0 | 0 | 1 | 1 |  |  | 1 | 1 | 1 | 9.11 |  |  |  |  | 3 | 1 | ФССЦ-2001, 01.7.03.04-0001-3, приказ Минстроя России № 294/пр от 01.06.2020 (см. тех.часть) |  |  | 500001 | 0 |  | 0 | 8 | 0 | 1 | 1 | 1 | 1 | 1 | 1 |  | 0 | 0 |  |  |  | 0 | 0 | 0 | [5 empty] | 0 |  | 0 | 19.13 | 9.11 | 0 | 0 | 0 | 0 | 0 | 0 | 0 | 0 | 0 | [13 empty] | 0 | 0 | 1 | 1 |  |  |  | 1013 | РУБ | РУБ | 1 | [6 empty] | 50757674 | 8 | Материалы строительные | 0 |  | 1 | 500001 | Материалы и конструкции ( строительные ) по ценникам и каталогом | ФССЦст |  |  |  | 0 | 1 | 1 | 0 | 0 | 0 | 0 | 0 | [18 empty] | 0 | 0 | 0 |  |  |  |  | 0 | 0 |  |  |  |  | 1 |  | -1743999360 | 2 | 1 | 4 | 0 | 0 | 0 | 19.13 | 19.13 | 0 | 0 |  | 0 | 3 | 0 |  | 0 | 1 | 0 | 0 | 0 | 0 | [8 empty] | 0
18 | 1 | 425 |  | 45,2 | 19.2.03.02-0443 | Решетки воздухоприточные, размер 200x200 мм | #REF! | -0.84 | -0.04 | -0.04 |  |  |  | -7086.12 | -7086.12 | 0 | 0 | 0 | 0 | 0 | 0 | 0 | 0 | 0 |  | 51661419 | 926 | 926 | 0 | 0 | 0 | 0 | 0 | 0 | 0 | 926 | 926 | 0 | 0 | 0 | 0 | 0 | 0 | 0 | 0 | 0 | 1 | 1 |  |  | 1 | 1 | 1 | 9.11 |  |  |  |  | 3 | 1 | ФССЦ-2001, 19.2.03.02-0443, приказ Минстроя России № 876/пр от 26.12.2019 |  |  | 500001 | 0 |  | 0 | 8 | 1 | 1 | 1 | 1 | 1 | 1 | 1 |  | 0 | 0 |  |  |  | 0 | 0 | 0 | [5 empty] | 0 |  | 0 | -7086.12 | 8435.86 | 0 | 0 | 0 | 0 | 0 | 0 | 0 | 0 | 0 | [13 empty] | 0 | 0 | 1 | 1 |  |  |  | 1005 | м2 | м2 | 1 | [6 empty] | 50757674 | 8 | Материалы строительные | 0 |  | 1 | 500001 | Материалы и конструкции ( строительные ) по ценникам и каталогом | ФССЦст |  |  |  | 32768 | 926 | 926 | 0 | 0 | 0 | 0 | 0 | [18 empty] | 0 | 0 | 0 |  |  |  |  | 0 | 0 |  |  |  |  | 1 |  | -1896968330 | 2 | 1 | 4 | 0 | 0 | 0 | -7086.12 | -7086.12 | 0 | 0 |  | 0 | 3 | 0 |  | 0 | 1 | 0 | 0 | 0 | 0 | [8 empty] | 0
18 | 1 | 426 |  | 45,3 | Прайс | Решетки вентиляционные алюминиевые ВР-К 150х200 с КРВ-1 | ШТ | 21 | 1 | 1 |  |  |  | 36309.84 | 36309.84 | 0 | 0 | 0 | 0 | 0 | 0 | 0 | 0 | 0 |  | 51661419 | 1729.04 | 1729.04 | 0 | 0 | 0 | 0 | 0 | 0 | 0 | 1729.04 | 1729.04 | 0 | 0 | 0 | 0 | 0 | 0 | 0 | 0 | 0 | 1 | 1 |  |  | 1 | 1 | 1 | 9.11 |  |  |  |  | 3 | 1 | ФССЦ-2001, 19.2.03.02-0022, приказ Минстроя России № 876/пр от 26.12.2019 |  |  | 500001 | 0 |  | 0 | 8 | 0 | 1 | 1 | 1 | 1 | 1 | 1 |  | 0 | 0 |  |  |  | 0 | 0 | 0 | [5 empty] | 0 |  | 0 | 36309.84 | 1729.04 | 0 | 0 | 0 | 0 | 0 | 0 | 0 | 0 | 0 | [13 empty] | 0 | 0 | 1 | 1 |  |  |  | 1013 | ШТ | ШТ | 1 | [6 empty] | 50757674 | 8 | Материалы строительные | 0 |  | 1 | 500001 | Материалы и конструкции ( строительные ) по ценникам и каталогом | ФССЦст |  |  |  | 0 | 1644.17 | 1729.04 | 0 | 0 | 0 | 0 | 0 |  | 5 |  |  | 0 | 18 |  | 1644.17 | [10 empty] | 0 | 0 | 0 |  |  |  |  | 0 | 0 |  | 1 644,17 + 3,1% Трансп + 2% Заг.скл |  |  | 1 |  | -1802594515 | 2 | 3 | 4 | 0 | 0 | 0 | 36309.84 | 36309.84 | 0 | 0 |  | 1 | 1 | 0 |  | 0 | 1 | 0 | 0 | 0 | 0 | 3,1 | 2 | 36309.84 | [5 empty] | 0
17 | 1 | 433 | 476 | 46 | 20-02-005-06 | Установка заслонок воздушных и клапанов воздушных КВР с ручным приводом: периметром до 1000 мм | ШТ | 2 | 0 | 2 |  |  |  | 976.8 | 268.56 | 41.11 | 8.68 | 667.13 | 0 | 2.226 | 0.021 | 0 | 817.73 | 486.58 |  | 51661419 | 26.28 | 14.74 | 1.55 | 0.13 | 9.99 | 0 | 1.113 | 0.0105 | 0 | 25.72 | 14.74 | 1.47 | 0.12 | 9.51 | 0 | 1.06 | 0.01 | 0 | 121 | 72 | 1 | 1 |  |  | 1 | 33.39 | 13.26 | 9.11 |  |  |  |  | 0 | 1 | ФЕР-2001, 20-02-005-06, приказ Минстроя России № 876/пр от 26.12.2019 |  |  | 20001 | 0 |  | 0 | 22 | 0 | 33.39 | 1 | 1 | 1 | 1 | 1 |  | 121 | 72 |  |  |  | 0 | 0 | 0 | [5 empty] | 0 | Поправка: Сб. 20, ОП, п.1.20.19 Наименование: Индивидуальные испытания систем вентиляции и кондиционирования воздуха | 0 | 976.8 | 134.2814 | 20.553 | 4.3407 | 333.5661 | 0 | 1.113 | 0.0105 | 0 | 817.7301 | 486.5832 |  |  |  |  | )*1,05 | )*1,05 | )*1,05 |  | )*1,05 | )*1,05 |  |  |  | 0 | 0 | 1 | 1 |  |  |  | 1013 | ШТ | ШТ | 1 | [6 empty] | 50757454 | 22 | Санитарно-технические работы | 16 | Сантехнические работы: внутренние трубопроводы, внутренние устройства водопровода, канализации, отопления, газоснабжения, вентиляция кондиционирование воздуха | 1 | 20001 | Вентиляция и кондиционирование | ФЕР-20 |  | Поправка: Сб. 20, ОП, п.1.20.19 |  | 131072 | 25.72 | 14.74 | 1.47 | 0.12 | 9.51 | 1.06 | 0.01 | 0 | [17 empty] | 0 | 0 | 0 |  |  |  |  | 121 | 72 |  |  |  |  | 1 |  | 431353478 | 2 | 1 | 4 | 0 | 0 | 0 | 2281.11 | 2281.11 | 0 | 0 |  | 0 | 3 | 0 |  | 0 | 1 | 0 | 0 | 0 | 0 |  |  |  |  | Пр/812-016.0-1 | Пр/774-016.0 | Сантехнические работы: внутренние трубопроводы, внутренние устройства водопровода, канализации, отопления, газоснабжения, вентиляция кондиционирование воздуха | Сантехнические работы: внутренние трубопроводы, внутренние устройства водопровода, канализации, отопления, газоснабжения, вентиляция кондиционирование воздуха | 0
18 | 1 | 433 |  | 46,1 | Прайс | Дроссель-клапан ДКСn 300х250 серия 1.494-39 (Клапан Канал-КОЛ-К-250 ООО"ВЕЗА") | ШТ | 2 | 1 | 1 |  |  |  | 2401.66 | 2401.66 | 0 | 0 | 0 | 0 | 0 | 0 | 0 | 0 | 0 |  | 51661419 | 1200.83 | 1200.83 | 0 | 0 | 0 | 0 | 0 | 0 | 0 | 1200.83 | 1200.83 | 0 | 0 | 0 | 0 | 0 | 0 | 0 | 125 | 65 | 1 | 1 |  |  | 1 | 1 | 1 | 9.11 |  |  |  |  | 3 | 1 |  |  |  | 0 | 0 |  | 0 | 13 | 0 | 1 | 1 | 1 | 1 | 1 | 1 |  | 125 | 65 |  |  |  | 0 | 0 | 0 | [5 empty] | 0 |  | 0 | 2401.66 | 1200.83 | 0 | 0 | 0 | 0 | 0 | 0 | 0 | 0 | 0 | [13 empty] | 0 | 0 | 1 | 1 |  |  |  | 1013 | ШТ | ШТ | 1 | [6 empty] | 50757123 | 13 | Материалы по прайсу строительные | 0 |  | 1 | 0 | Прочие работы | по умолчанию |  |  |  | 0 | 1200.83 | 1200.83 | 0 | 0 | 0 | 0 | 0 |  | 5 |  |  | 0 | 18 |  | 1141.88 | [10 empty] | 0 | 0 | 0 |  |  |  |  | 125 | 65 |  | 1 141,88 + 3,1% Трансп + 2% Заг.скл |  |  | 1 |  | 1746000404 | 2 | 3 | 4 | 0 | 0 | 0 | 2401.66 | 2401.66 | 0 | 0 |  | 1 | 1 | 0 |  | 0 | 1 | 0 | 0 | 0 | 0 | 3,1 | 2 | 2401.66 | [5 empty] | 0
17 | 1 | 445 | 493 | 47 | 20-01-001-02 | Прокладка воздуховодов из листовой, оцинкованной стали и алюминия класса Н (нормальные) толщиной: 0,5 мм, периметром до 600 мм | 100 м2 | 0.066 | 0 | 0.066 |  |  |  | 3483.71 | 261.34 | 107.91 | 34.31 | 3114.46 | 0 | 10.6722 | 0.08316 | 0 | 3810.01 | 2267.11 |  | 51661419 | 1971.21 | 434.65 | 123.3 | 15.57 | 1413.26 | 0 | 161.7 | 1.26 | 0 | 1898.04 | 434.65 | 117.43 | 14.83 | 1345.96 | 0 | 154 | 1.2 | 0 | 121 | 72 | 1 | 1 |  |  | 1 | 33.39 | 13.26 | 9.11 |  |  |  |  | 0 | 1 | ФЕР-2001, 20-01-001-02, приказ Минстроя России № 876/пр от 26.12.2019 |  |  | 20001 | 0 |  | 0 | 22 | 0 | 33.39 | 1 | 1 | 1 | 1 | 1 |  | 121 | 72 |  |  |  | 0 | 0 | 0 | [5 empty] | 0 | Поправка: Сб. 20, ОП, п.1.20.19 Наименование: Индивидуальные испытания систем вентиляции и кондиционирования воздуха | 0 | 3483.71 | 3959.6615 | 1634.958 | 519.8823 | 47188.7514 | 0 | 161.7 | 1.26 | 0 | 3810.0117 | 2267.1144 |  |  |  |  | )*1,05 | )*1,05 | )*1,05 |  | )*1,05 | )*1,05 |  |  |  | 0 | 0 | 1 | 1 |  |  |  | 1005 | 100 м2 | 100 м2 | 100 | [6 empty] | 50757454 | 22 | Санитарно-технические работы | 16 | Сантехнические работы: внутренние трубопроводы, внутренние устройства водопровода, канализации, отопления, газоснабжения, вентиляция кондиционирование воздуха | 1 | 20001 | Вентиляция и кондиционирование | ФЕР-20 |  | Поправка: Сб. 20, ОП, п.1.20.19 |  | 131072 | 1898.04 | 434.65 | 117.43 | 14.83 | 1345.96 | 154 | 1.2 | 0 | [17 empty] | 0 | 0 | 0 |  |  |  |  | 121 | 72 |  |  |  |  | 1 |  | -706050576 | 2 | 1 | 4 | 0 | 0 | 0 | 9560.83 | 9560.83 | 0 | 0 |  | 0 | 3 | 0 |  | 0 | 1 | 0 | 0 | 0 | 0 |  |  |  |  | Пр/812-016.0-1 | Пр/774-016.0 | Сантехнические работы: внутренние трубопроводы, внутренние устройства водопровода, канализации, отопления, газоснабжения, вентиляция кондиционирование воздуха | Сантехнические работы: внутренние трубопроводы, внутренние устройства водопровода, канализации, отопления, газоснабжения, вентиляция кондиционирование воздуха | 0
18 | 1 | 445 |  | 47,1 | 19.1.01.03-0072 | Воздуховоды из оцинкованной стали толщиной: 0,5 мм, периметром до 600 мм (150х150 толщ.0,5) | м2 | 6.6 | 100 | 100 |  |  |  | 6157.5 | 6157.5 | 0 | 0 | 0 | 0 | 0 | 0 | 0 | 0 | 0 |  | 51661419 | 102.41 | 102.41 | 0 | 0 | 0 | 0 | 0 | 0 | 0 | 102.41 | 102.41 | 0 | 0 | 0 | 0 | 0 | 0 | 0 | 0 | 0 | 1 | 1 |  |  | 1 | 1 | 1 | 9.11 |  |  |  |  | 3 | 1 | ФССЦ-2001, 19.1.01.03-0072, приказ Минстроя России № 876/пр от 26.12.2019 |  |  | 500001 | 0 |  | 0 | 8 | 0 | 1 | 1 | 1 | 1 | 1 | 1 |  | 0 | 0 |  |  |  | 0 | 0 | 0 | [5 empty] | 0 |  | 0 | 6157.5 | 932.9551 | 0 | 0 | 0 | 0 | 0 | 0 | 0 | 0 | 0 | [13 empty] | 0 | 0 | 1 | 1 |  |  |  | 1005 | м2 | м2 | 1 | [6 empty] | 50757674 | 8 | Материалы строительные | 0 |  | 1 | 500001 | Материалы и конструкции ( строительные ) по ценникам и каталогом | ФССЦст |  |  |  | 0 | 102.41 | 102.41 | 0 | 0 | 0 | 0 | 0 | [18 empty] | 0 | 0 | 0 |  |  |  |  | 0 | 0 |  |  |  |  | 1 |  | 415678242 | 2 | 1 | 4 | 0 | 0 | 0 | 6157.5 | 6157.5 | 0 | 0 |  | 0 | 3 | 0 |  | 0 | 1 | 0 | 0 | 0 | 0 | [8 empty] | 0
17 | 1 | 457 | 510 | 48 | 20-01-001-03 | Прокладка воздуховодов из листовой, оцинкованной стали и алюминия класса Н (нормальные) толщиной: 0,5 мм, периметром до 1000 мм | 100 м2 | 0.042 | 0 | 0.042 |  |  |  | 2035.88 | 166.15 | 55.11 | 17.12 | 1814.62 | 0 | 6.2181 | 0.041454 | 0 | 2216.41 | 1318.85 |  | 51661419 | 1827.16 | 434.24 | 98.96 | 12.21 | 1293.96 | 0 | 148.05 | 0.987 | 0 | 1760.83 | 434.24 | 94.25 | 11.63 | 1232.34 | 0 | 141 | 0.94 | 0 | 121 | 72 | 1 | 1 |  |  | 1 | 33.39 | 13.26 | 9.11 |  |  |  |  | 0 | 1 | ФЕР-2001, 20-01-001-03, приказ Минстроя России № 876/пр от 26.12.2019 |  |  | 20001 | 0 |  | 0 | 22 | 0 | 33.39 | 1 | 1 | 1 | 1 | 1 |  | 121 | 72 |  |  |  | 0 | 0 | 0 | [5 empty] | 0 | Поправка: Сб. 20, ОП, п.1.20.19 Наименование: Индивидуальные испытания систем вентиляции и кондиционирования воздуха | 0 | 2035.88 | 3955.9264 | 1312.2096 | 407.6919 | 43205.3244 | 0 | 148.05 | 0.987 | 0 | 2216.4054 | 1318.8528 |  |  |  |  | )*1,05 | )*1,05 | )*1,05 |  | )*1,05 | )*1,05 |  |  |  | 0 | 0 | 1 | 1 |  |  |  | 1005 | 100 м2 | 100 м2 | 100 | [6 empty] | 50757454 | 22 | Санитарно-технические работы | 16 | Сантехнические работы: внутренние трубопроводы, внутренние устройства водопровода, канализации, отопления, газоснабжения, вентиляция кондиционирование воздуха | 1 | 20001 | Вентиляция и кондиционирование | ФЕР-20 |  | Поправка: Сб. 20, ОП, п.1.20.19 |  | 131072 | 1760.83 | 434.24 | 94.25 | 11.63 | 1232.34 | 141 | 0.94 | 0 | [17 empty] | 0 | 0 | 0 |  |  |  |  | 121 | 72 |  |  |  |  | 1 |  | 1677131192 | 2 | 1 | 4 | 0 | 0 | 0 | 5571.14 | 5571.14 | 0 | 0 |  | 0 | 3 | 0 |  | 0 | 1 | 0 | 0 | 0 | 0 |  |  |  |  | Пр/812-016.0-1 | Пр/774-016.0 | Сантехнические работы: внутренние трубопроводы, внутренние устройства водопровода, канализации, отопления, газоснабжения, вентиляция кондиционирование воздуха | Сантехнические работы: внутренние трубопроводы, внутренние устройства водопровода, канализации, отопления, газоснабжения, вентиляция кондиционирование воздуха | 0
18 | 1 | 457 |  | 48,1 | 19.1.01.03-0046 | Воздуховоды из оцинкованной стали с шиной и уголками толщиной: 0,55 мм, периметром 700 мм (толщ.0,5) | м2 | 4.2 | 100 | 100 |  |  |  | 5112.19 | 5112.19 | 0 | 0 | 0 | 0 | 0 | 0 | 0 | 0 | 0 |  | 51661419 | 133.61 | 133.61 | 0 | 0 | 0 | 0 | 0 | 0 | 0 | 133.61 | 133.61 | 0 | 0 | 0 | 0 | 0 | 0 | 0 | 0 | 0 | 1 | 1 |  |  | 1 | 1 | 1 | 9.11 |  |  |  |  | 3 | 1 | ФССЦ-2001, 19.1.01.03-0046, приказ Минстроя России № 876/пр от 26.12.2019 |  |  | 500001 | 0 |  | 0 | 8 | 0 | 1 | 1 | 1 | 1 | 1 | 1 |  | 0 | 0 |  |  |  | 0 | 0 | 0 | [5 empty] | 0 |  | 0 | 5112.19 | 1217.1871 | 0 | 0 | 0 | 0 | 0 | 0 | 0 | 0 | 0 | [13 empty] | 0 | 0 | 1 | 1 |  |  |  | 1005 | м2 | м2 | 1 | [6 empty] | 50757674 | 8 | Материалы строительные | 0 |  | 1 | 500001 | Материалы и конструкции ( строительные ) по ценникам и каталогом | ФССЦст |  |  |  | 0 | 133.61 | 133.61 | 0 | 0 | 0 | 0 | 0 | [18 empty] | 0 | 0 | 0 |  |  |  |  | 0 | 0 |  |  |  |  | 1 |  | 2012835886 | 2 | 1 | 4 | 0 | 0 | 0 | 5112.19 | 5112.19 | 0 | 0 |  | 0 | 3 | 0 |  | 0 | 1 | 0 | 0 | 0 | 0 | [8 empty] | 0
17 | 1 | 469 | 526 | 49 | 20-01-001-09 | Прокладка воздуховодов из листовой, оцинкованной стали и алюминия класса Н (нормальные) толщиной: 0,7 мм, периметром до 1000 мм | 100 м2 | 0.0033 | 0 | 0.0033 |  |  |  | 159.96 | 13.05 | 4.33 | 1.35 | 142.58 | 0 | 0.48857 | 0.0032571 | 0 | 174.16 | 103.63 |  | 51661419 | 1827.16 | 434.24 | 98.96 | 12.21 | 1293.96 | 0 | 148.05 | 0.987 | 0 | 1760.83 | 434.24 | 94.25 | 11.63 | 1232.34 | 0 | 141 | 0.94 | 0 | 121 | 72 | 1 | 1 |  |  | 1 | 33.39 | 13.26 | 9.11 |  |  |  |  | 0 | 1 | ФЕР-2001, 20-01-001-09, приказ Минстроя России № 876/пр от 26.12.2019 |  |  | 20001 | 0 |  | 0 | 22 | 0 | 33.39 | 1 | 1 | 1 | 1 | 1 |  | 121 | 72 |  |  |  | 0 | 0 | 0 | [5 empty] | 0 | Поправка: Сб. 20, ОП, п.1.20.19 Наименование: Индивидуальные испытания систем вентиляции и кондиционирования воздуха | 0 | 159.96 | 3955.9264 | 1312.2096 | 407.6919 | 43205.3244 | 0 | 148.05 | 0.987 | 0 | 174.1553 | 103.6296 |  |  |  |  | )*1,05 | )*1,05 | )*1,05 |  | )*1,05 | )*1,05 |  |  |  | 0 | 0 | 1 | 1 |  |  |  | 1005 | 100 м2 | 100 м2 | 100 | [6 empty] | 50757454 | 22 | Санитарно-технические работы | 16 | Сантехнические работы: внутренние трубопроводы, внутренние устройства водопровода, канализации, отопления, газоснабжения, вентиляция кондиционирование воздуха | 1 | 20001 | Вентиляция и кондиционирование | ФЕР-20 |  | Поправка: Сб. 20, ОП, п.1.20.19 |  | 131072 | 1760.83 | 434.24 | 94.25 | 11.63 | 1232.34 | 141 | 0.94 | 0 | [17 empty] | 0 | 0 | 0 |  |  |  |  | 121 | 72 |  |  |  |  | 1 |  | 2063072167 | 2 | 1 | 4 | 0 | 0 | 0 | 437.75 | 437.75 | 0 | 0 |  | 0 | 3 | 0 |  | 0 | 1 | 0 | 0 | 0 | 0 |  |  |  |  | Пр/812-016.0-1 | Пр/774-016.0 | Сантехнические работы: внутренние трубопроводы, внутренние устройства водопровода, канализации, отопления, газоснабжения, вентиляция кондиционирование воздуха | Сантехнические работы: внутренние трубопроводы, внутренние устройства водопровода, канализации, отопления, газоснабжения, вентиляция кондиционирование воздуха | 0
18 | 1 | 469 |  | 49,1 | 19.1.01.03-0021 | Воздуховоды из оцинкованной стали с шиной и уголками толщиной: 0,7 мм, периметром 1000 мм | м2 | 0.33 | 100 | 100 |  |  |  | 455.27 | 455.27 | 0 | 0 | 0 | 0 | 0 | 0 | 0 | 0 | 0 |  | 51661419 | 151.44 | 151.44 | 0 | 0 | 0 | 0 | 0 | 0 | 0 | 151.44 | 151.44 | 0 | 0 | 0 | 0 | 0 | 0 | 0 | 0 | 0 | 1 | 1 |  |  | 1 | 1 | 1 | 9.11 |  |  |  |  | 3 | 1 | ФССЦ-2001, 19.1.01.03-0021, приказ Минстроя России № 876/пр от 26.12.2019 |  |  | 500001 | 0 |  | 0 | 8 | 0 | 1 | 1 | 1 | 1 | 1 | 1 |  | 0 | 0 |  |  |  | 0 | 0 | 0 | [5 empty] | 0 |  | 0 | 455.27 | 1379.6184 | 0 | 0 | 0 | 0 | 0 | 0 | 0 | 0 | 0 | [13 empty] | 0 | 0 | 1 | 1 |  |  |  | 1005 | м2 | м2 | 1 | [6 empty] | 50757674 | 8 | Материалы строительные | 0 |  | 1 | 500001 | Материалы и конструкции ( строительные ) по ценникам и каталогом | ФССЦст |  |  |  | 0 | 151.44 | 151.44 | 0 | 0 | 0 | 0 | 0 | [18 empty] | 0 | 0 | 0 |  |  |  |  | 0 | 0 |  |  |  |  | 1 |  | 179590291 | 2 | 1 | 4 | 0 | 0 | 0 | 455.27 | 455.27 | 0 | 0 |  | 0 | 3 | 0 |  | 0 | 1 | 0 | 0 | 0 | 0 | [8 empty] | 0
17 | 1 | 483 | 542 | 50 | 20-01-001-09 | Прокладка воздуховодов из листовой, оцинкованной стали и алюминия класса Н (нормальные) толщиной: 0,7 мм, периметром до 1000 мм | 100 м2 | 1.294 | 0 | 1.294 |  |  |  | 62724.66 | 5118.97 | 1698 | 527.55 | 55907.69 | 0 | 191.5767 | 1.2772 | 0 | 68286.64 | 40633.37 |  | 51661419 | 1827.16 | 434.24 | 98.96 | 12.21 | 1293.96 | 0 | 148.05 | 0.987 | 0 | 1760.83 | 434.24 | 94.25 | 11.63 | 1232.34 | 0 | 141 | 0.94 | 0 | 121 | 72 | 1 | 1 |  |  | 1 | 33.39 | 13.26 | 9.11 |  |  |  |  | 0 | 1 | ФЕР-2001, 20-01-001-09, приказ Минстроя России № 876/пр от 26.12.2019 |  |  | 20001 | 0 |  | 0 | 22 | 0 | 33.39 | 1 | 1 | 1 | 1 | 1 |  | 121 | 72 |  |  |  | 0 | 0 | 0 | [5 empty] | 0 | Поправка: Сб. 20, ОП, п.1.20.19 Наименование: Индивидуальные испытания систем вентиляции и кондиционирования воздуха | 0 | 62724.66 | 3955.9264 | 1312.2096 | 407.6919 | 43205.3244 | 0 | 148.05 | 0.987 | 0 | 68286.6404 | 40633.3728 |  |  |  |  | )*1,05 | )*1,05 | )*1,05 |  | )*1,05 | )*1,05 |  |  |  | 0 | 0 | 1 | 1 |  |  |  | 1005 | 100 м2 | 100 м2 | 100 | [6 empty] | 50757454 | 22 | Санитарно-технические работы | 16 | Сантехнические работы: внутренние трубопроводы, внутренние устройства водопровода, канализации, отопления, газоснабжения, вентиляция кондиционирование воздуха | 1 | 20001 | Вентиляция и кондиционирование | ФЕР-20 |  | Поправка: Сб. 20, ОП, п.1.20.19 |  | 131072 | 1760.83 | 434.24 | 94.25 | 11.63 | 1232.34 | 141 | 0.94 | 0 | [17 empty] | 0 | 0 | 0 |  |  |  |  | 121 | 72 |  |  |  |  | 1 |  | 2063072167 | 2 | 1 | 4 | 0 | 0 | 0 | 171644.67 | 171644.67 | 0 | 0 |  | 0 | 3 | 0 |  | 0 | 1 | 0 | 0 | 0 | 0 |  |  |  |  | Пр/812-016.0-1 | Пр/774-016.0 | Сантехнические работы: внутренние трубопроводы, внутренние устройства водопровода, канализации, отопления, газоснабжения, вентиляция кондиционирование воздуха | Сантехнические работы: внутренние трубопроводы, внутренние устройства водопровода, канализации, отопления, газоснабжения, вентиляция кондиционирование воздуха | 0
18 | 1 | 481 |  | 50,1 | 19.1.01.03-0040 | Воздуховоды из оцинкованной стали с шиной и уголками толщиной: 0,8 мм, периметром 3000 мм | м2 | 129.4 | 100 | 100 |  |  |  | 179536.42 | 179536.42 | 0 | 0 | 0 | 0 | 0 | 0 | 0 | 0 | 0 |  | 51661419 | 152.3 | 152.3 | 0 | 0 | 0 | 0 | 0 | 0 | 0 | 152.3 | 152.3 | 0 | 0 | 0 | 0 | 0 | 0 | 0 | 0 | 0 | 1 | 1 |  |  | 1 | 1 | 1 | 9.11 |  |  |  |  | 3 | 1 | ФССЦ-2001, 19.1.01.03-0040, приказ Минстроя России № 876/пр от 26.12.2019 |  |  | 500001 | 0 |  | 0 | 8 | 0 | 1 | 1 | 1 | 1 | 1 | 1 |  | 0 | 0 |  |  |  | 0 | 0 | 0 | [5 empty] | 0 |  | 0 | 179536.42 | 1387.453 | 0 | 0 | 0 | 0 | 0 | 0 | 0 | 0 | 0 | [13 empty] | 0 | 0 | 1 | 1 |  |  |  | 1005 | м2 | м2 | 1 | [6 empty] | 50757674 | 8 | Материалы строительные | 0 |  | 1 | 500001 | Материалы и конструкции ( строительные ) по ценникам и каталогом | ФССЦст |  |  |  | 0 | 152.3 | 152.3 | 0 | 0 | 0 | 0 | 0 | [18 empty] | 0 | 0 | 0 |  |  |  |  | 0 | 0 |  |  |  |  | 1 |  | -1977319999 | 2 | 1 | 4 | 0 | 0 | 0 | 179536.42 | 179536.42 | 0 | 0 |  | 0 | 3 | 0 |  | 0 | 1 | 0 | 0 | 0 | 0 | [8 empty] | 0
18 | 1 | 482 |  | 50,2 | 19.1.01.11-0012 | Крепления (тяги) для воздуховодов | т | 0.085 | 0.065688 | 0.065688 |  |  |  | 23539.12 | 23539.12 | 0 | 0 | 0 | 0 | 0 | 0 | 0 | 0 | 0 |  | 51661419 | 30398.56 | 30398.56 | 0 | 0 | 0 | 0 | 0 | 0 | 0 | 30398.56 | 30398.56 | 0 | 0 | 0 | 0 | 0 | 0 | 0 | 0 | 0 | 1 | 1 |  |  | 1 | 1 | 1 | 9.11 |  |  |  |  | 3 | 1 | ФССЦ-2001, 19.1.01.11-0012, приказ Минстроя России № 876/пр от 26.12.2019 |  |  | 500001 | 0 |  | 0 | 8 | 0 | 1 | 1 | 1 | 1 | 1 | 1 |  | 0 | 0 |  |  |  | 0 | 0 | 0 | [5 empty] | 0 |  | 0 | 23539.12 | 276930.8816 | 0 | 0 | 0 | 0 | 0 | 0 | 0 | 0 | 0 | [13 empty] | 0 | 0 | 1 | 1 |  |  |  | 1009 | т | т | 1000 | [6 empty] | 50757674 | 8 | Материалы строительные | 0 |  | 1 | 500001 | Материалы и конструкции ( строительные ) по ценникам и каталогом | ФССЦст |  |  |  | 0 | 30398.56 | 30398.56 | 0 | 0 | 0 | 0 | 0 | [18 empty] | 0 | 0 | 0 |  |  |  |  | 0 | 0 |  |  |  |  | 1 |  | -1486911088 | 2 | 1 | 4 | 0 | 0 | 0 | 23539.12 | 23539.12 | 0 | 0 |  | 0 | 3 | 0 |  | 0 | 1 | 0 | 0 | 0 | 0 | [8 empty] | 0
18 | 1 | 483 |  | 50,3 | Прайс | Лючок для замера параметров воздуха СТД 80-81 | ШТ | 3 | 2.3184 | 2.3184 |  |  |  | 525.84 | 525.84 | 0 | 0 | 0 | 0 | 0 | 0 | 0 | 0 | 0 |  | 51661419 | 175.28 | 175.28 | 0 | 0 | 0 | 0 | 0 | 0 | 0 | 175.28 | 175.28 | 0 | 0 | 0 | 0 | 0 | 0 | 0 | 125 | 65 | 1 | 1 |  |  | 1 | 1 | 1 | 9.11 |  |  |  |  | 3 | 1 |  |  |  | 0 | 0 |  | 0 | 13 | 0 | 1 | 1 | 1 | 1 | 1 | 1 |  | 125 | 65 |  |  |  | 0 | 0 | 0 | [5 empty] | 0 |  | 0 | 525.84 | 175.28 | 0 | 0 | 0 | 0 | 0 | 0 | 0 | 0 | 0 | [13 empty] | 0 | 0 | 1 | 1 |  |  |  | 1013 | ШТ | ШТ | 1 | [6 empty] | 50757123 | 13 | Материалы по прайсу строительные | 0 |  | 1 | 0 | Прочие работы | по умолчанию |  |  |  | 0 | 175.28 | 175.28 | 0 | 0 | 0 | 0 | 0 |  | 5 |  |  | 0 | 18 |  | 166.67 | [10 empty] | 0 | 0 | 0 |  |  |  |  | 125 | 65 |  | 166,67 + 3,1% Трансп + 2% Заг.скл |  |  | 1 |  | -2063590172 | 2 | 3 | 4 | 0 | 0 | 0 | 525.84 | 525.84 | 0 | 0 |  | 1 | 1 | 0 |  | 0 | 1 | 0 | 0 | 0 | 0 | 3,1 | 2 | 525.84 | [5 empty] | 0
17 | 1 | 490 | 550 | 51 | 26-01-018-01 | Изоляция плоских и криволинейных поверхностей пластинами (плитами) из вспененного каучука, вспененного полиэтилена | 10 м2 | 12.6 | 0 | 12.6 |  |  |  | 45079.64 | 19490.66 | 4721.57 | 2099.36 | 20867.41 | 0 | 63 | 5.418 | 0 | 22277.77 | 12631.72 |  | 51661419 | 247.66 | 169.8 | 28.26 | 4.99 | 49.6 | 0 | 5 | 0.43 | 0 | 247.66 | 169.8 | 28.26 | 4.99 | 49.6 | 0 | 5 | 0.43 | 0 | 97 | 55 | 1 | 1 |  |  | 1 | 33.39 | 13.26 | 9.11 |  |  |  |  | 0 | 1 | ФЕР-2001, 26-01-018-01, приказ Минстроя России № 876/пр от 26.12.2019 |  |  | 26001 | 0 |  | 0 | 2 | 0 | 33.39 | 1 | 1 | 1 | 1 | 1 |  | 97 | 55 |  |  |  | 0 | 0 | 0 | [5 empty] | 0 |  | 0 | 45079.64 | 1546.878 | 374.7276 | 166.6161 | 1656.144 | 0 | 5 | 0.43 | 0 | 22277.7669 | 12631.7235 | [13 empty] | 0 | 0 | 1 | 1 |  |  |  | 1005 | 10 м2 | 10 м2 | 10 | [6 empty] | 50757462 | 2 | Общестроительные работы | 20 | Теплоизоляционные работы | 1 | 26001 | Теплоизоляционные работы | ФЕР-26 |  |  |  | 131072 | 247.66 | 169.8 | 28.26 | 4.99 | 49.6 | 5 | 0.43 | 0 | [17 empty] | 0 | 0 | 0 |  |  |  |  | 97 | 55 |  |  |  |  | 1 |  | -893411855 | 2 | 1 | 4 | 0 | 0 | 0 | 79989.13 | 79989.13 | 0 | 0 |  | 0 | 3 | 0 |  | 0 | 1 | 0 | 0 | 0 | 0 |  |  |  |  | Пр/812-020.0-1 | Пр/774-020.0 | Теплоизоляционные работы | Теплоизоляционные работы | 0
18 | 1 | 487 |  | 51,1 | 01.2.03.04-0001 | Маты битумные, толщина 30 мм (Огнезащита воздуюводов (EI 60) 6=20мм, ОгнеВент-Базальт-20-1Ф ТУ 5769-015-54737814-2008, 000 'КРОЗ”) | м2 | 138.6 | 11 | 11 |  |  |  | 28409.54 | 28409.54 | 0 | 0 | 0 | 0 | 0 | 0 | 0 | 0 | 0 |  | 51661419 | 22.5 | 22.5 | 0 | 0 | 0 | 0 | 0 | 0 | 0 | 22.5 | 22.5 | 0 | 0 | 0 | 0 | 0 | 0 | 0 | 0 | 0 | 1 | 1 |  |  | 1 | 1 | 1 | 9.11 |  |  |  |  | 3 | 1 | ФССЦ-2001, 01.2.03.04-0001, приказ Минстроя России № 876/пр от 26.12.2019 |  |  | 500001 | 0 |  | 0 | 8 | 0 | 1 | 1 | 1 | 1 | 1 | 1 |  | 0 | 0 |  |  |  | 0 | 0 | 0 | [5 empty] | 0 |  | 0 | 28409.54 | 204.975 | 0 | 0 | 0 | 0 | 0 | 0 | 0 | 0 | 0 | [13 empty] | 0 | 0 | 1 | 1 |  |  |  | 1005 | м2 | м2 | 1 | [6 empty] | 50757674 | 8 | Материалы строительные | 0 |  | 1 | 500001 | Материалы и конструкции ( строительные ) по ценникам и каталогом | ФССЦст |  |  |  | 0 | 22.5 | 22.5 | 0 | 0 | 0 | 0 | 0 | [18 empty] | 0 | 0 | 0 |  |  |  |  | 0 | 0 |  |  |  |  | 1 |  | -336429810 | 2 | 1 | 4 | 0 | 0 | 0 | 28409.54 | 28409.54 | 0 | 0 |  | 0 | 3 | 0 |  | 0 | 1 | 0 | 0 | 0 | 0 | [8 empty] | 0
18 | 1 | 489 |  | 51,2 | 14.1.04.01-0001 | Клей на основе вспененного синтетического каучука для склеивания изоляционных материалов | #REF! | -18.9 | -1.5 | -1.5 |  |  |  | -11291.5 | -11291.5 | 0 | 0 | 0 | 0 | 0 | 0 | 0 | 0 | 0 |  | 51661419 | 65.58 | 65.58 | 0 | 0 | 0 | 0 | 0 | 0 | 0 | 65.58 | 65.58 | 0 | 0 | 0 | 0 | 0 | 0 | 0 | 0 | 0 | 1 | 1 |  |  | 1 | 1 | 1 | 9.11 |  |  |  |  | 3 | 1 | ФССЦ-2001, 14.1.04.01-0001, приказ Минстроя России № 876/пр от 26.12.2019 |  |  | 500001 | 0 |  | 0 | 8 | 1 | 1 | 1 | 1 | 1 | 1 | 1 |  | 0 | 0 |  |  |  | 0 | 0 | 0 | [5 empty] | 0 |  | 0 | -11291.5 | 597.4338 | 0 | 0 | 0 | 0 | 0 | 0 | 0 | 0 | 0 | [13 empty] | 0 | 0 | 1 | 1 |  |  |  | 1002 | л | л | 1 | [6 empty] | 50757674 | 8 | Материалы строительные | 0 |  | 1 | 500001 | Материалы и конструкции ( строительные ) по ценникам и каталогом | ФССЦст |  |  |  | 32768 | 65.58 | 65.58 | 0 | 0 | 0 | 0 | 0 | [18 empty] | 0 | 0 | 0 |  |  |  |  | 0 | 0 |  |  |  |  | 1 |  | -1609399419 | 2 | 1 | 4 | 0 | 0 | 0 | -11291.5 | -11291.5 | 0 | 0 |  | 0 | 3 | 0 |  | 0 | 1 | 0 | 0 | 0 | 0 | [8 empty] | 0
18 | 1 | 490 |  | 51,3 | 14.5.09.05-0103 | Очиститель клея | #REF! | -0.7182 | -0.057 | -0.057 |  |  |  | -1312.36 | -1312.36 | 0 | 0 | 0 | 0 | 0 | 0 | 0 | 0 | 0 |  | 51661419 | 200.58 | 200.58 | 0 | 0 | 0 | 0 | 0 | 0 | 0 | 200.58 | 200.58 | 0 | 0 | 0 | 0 | 0 | 0 | 0 | 0 | 0 | 1 | 1 |  |  | 1 | 1 | 1 | 9.11 |  |  |  |  | 3 | 1 | ФССЦ-2001, 14.5.09.05-0103, приказ Минстроя России № 876/пр от 26.12.2019 |  |  | 500001 | 0 |  | 0 | 8 | 1 | 1 | 1 | 1 | 1 | 1 | 1 |  | 0 | 0 |  |  |  | 0 | 0 | 0 | [5 empty] | 0 |  | 0 | -1312.36 | 1827.2838 | 0 | 0 | 0 | 0 | 0 | 0 | 0 | 0 | 0 | [13 empty] | 0 | 0 | 1 | 1 |  |  |  | 1002 | л | л | 1 | [6 empty] | 50757674 | 8 | Материалы строительные | 0 |  | 1 | 500001 | Материалы и конструкции ( строительные ) по ценникам и каталогом | ФССЦст |  |  |  | 32768 | 200.58 | 200.58 | 0 | 0 | 0 | 0 | 0 | [18 empty] | 0 | 0 | 0 |  |  |  |  | 0 | 0 |  |  |  |  | 1 |  | 1828367933 | 2 | 1 | 4 | 0 | 0 | 0 | -1312.36 | -1312.36 | 0 | 0 |  | 0 | 3 | 0 |  | 0 | 1 | 0 | 0 | 0 | 0 | [8 empty] | 0
17 | 1 | 497 | 558 | 52 | 26-01-018-01 | Изоляция плоских и криволинейных поверхностей пластинами (плитами) из вспененного каучука, вспененного полиэтилена | 10 м2 | 1.6 | 0 | 1.6 |  |  |  | 5724.39 | 2475 | 599.56 | 266.59 | 2649.83 | 0 | 8 | 0.688 | 0 | 2828.93 | 1604.03 |  | 51661419 | 247.66 | 169.8 | 28.26 | 4.99 | 49.6 | 0 | 5 | 0.43 | 0 | 247.66 | 169.8 | 28.26 | 4.99 | 49.6 | 0 | 5 | 0.43 | 0 | 97 | 55 | 1 | 1 |  |  | 1 | 33.39 | 13.26 | 9.11 |  |  |  |  | 0 | 1 | ФЕР-2001, 26-01-018-01, приказ Минстроя России № 876/пр от 26.12.2019 |  |  | 26001 | 0 |  | 0 | 2 | 0 | 33.39 | 1 | 1 | 1 | 1 | 1 |  | 97 | 55 |  |  |  | 0 | 0 | 0 | [5 empty] | 0 |  | 0 | 5724.39 | 1546.878 | 374.7276 | 166.6161 | 1656.144 | 0 | 5 | 0.43 | 0 | 2828.9274 | 1604.031 | [13 empty] | 0 | 0 | 1 | 1 |  |  |  | 1005 | 10 м2 | 10 м2 | 10 | [6 empty] | 50757462 | 2 | Общестроительные работы | 20 | Теплоизоляционные работы | 1 | 26001 | Теплоизоляционные работы | ФЕР-26 |  |  |  | 131072 | 247.66 | 169.8 | 28.26 | 4.99 | 49.6 | 5 | 0.43 | 0 | [17 empty] | 0 | 0 | 0 |  |  |  |  | 97 | 55 |  |  |  |  | 1 |  | -893411855 | 2 | 1 | 4 | 0 | 0 | 0 | 10157.35 | 10157.35 | 0 | 0 |  | 0 | 3 | 0 |  | 0 | 1 | 0 | 0 | 0 | 0 |  |  |  |  | Пр/812-020.0-1 | Пр/774-020.0 | Теплоизоляционные работы | Теплоизоляционные работы | 0
18 | 1 | 494 |  | 52,1 | 01.2.03.04-0001 | Маты битумные, толщина 30 мм (маты минераловатные URSA М-25 толщиной 6=60 мм, ТУ 5673-001-71451657-2004) | м2 | 17.6 | 11 | 11 |  |  |  | 3607.56 | 3607.56 | 0 | 0 | 0 | 0 | 0 | 0 | 0 | 0 | 0 |  | 51661419 | 22.5 | 22.5 | 0 | 0 | 0 | 0 | 0 | 0 | 0 | 22.5 | 22.5 | 0 | 0 | 0 | 0 | 0 | 0 | 0 | 0 | 0 | 1 | 1 |  |  | 1 | 1 | 1 | 9.11 |  |  |  |  | 3 | 1 | ФССЦ-2001, 01.2.03.04-0001, приказ Минстроя России № 876/пр от 26.12.2019 |  |  | 500001 | 0 |  | 0 | 8 | 0 | 1 | 1 | 1 | 1 | 1 | 1 |  | 0 | 0 |  |  |  | 0 | 0 | 0 | [5 empty] | 0 |  | 0 | 3607.56 | 204.975 | 0 | 0 | 0 | 0 | 0 | 0 | 0 | 0 | 0 | [13 empty] | 0 | 0 | 1 | 1 |  |  |  | 1005 | м2 | м2 | 1 | [6 empty] | 50757674 | 8 | Материалы строительные | 0 |  | 1 | 500001 | Материалы и конструкции ( строительные ) по ценникам и каталогом | ФССЦст |  |  |  | 0 | 22.5 | 22.5 | 0 | 0 | 0 | 0 | 0 | [18 empty] | 0 | 0 | 0 |  |  |  |  | 0 | 0 |  |  |  |  | 1 |  | 2022782512 | 2 | 1 | 4 | 0 | 0 | 0 | 3607.56 | 3607.56 | 0 | 0 |  | 0 | 3 | 0 |  | 0 | 1 | 0 | 0 | 0 | 0 | [8 empty] | 0
18 | 1 | 496 |  | 52,2 | 14.1.04.01-0001 | Клей на основе вспененного синтетического каучука для склеивания изоляционных материалов | #REF! | -2.4 | -1.5 | -1.5 |  |  |  | -1433.84 | -1433.84 | 0 | 0 | 0 | 0 | 0 | 0 | 0 | 0 | 0 |  | 51661419 | 65.58 | 65.58 | 0 | 0 | 0 | 0 | 0 | 0 | 0 | 65.58 | 65.58 | 0 | 0 | 0 | 0 | 0 | 0 | 0 | 0 | 0 | 1 | 1 |  |  | 1 | 1 | 1 | 9.11 |  |  |  |  | 3 | 1 | ФССЦ-2001, 14.1.04.01-0001, приказ Минстроя России № 876/пр от 26.12.2019 |  |  | 500001 | 0 |  | 0 | 8 | 1 | 1 | 1 | 1 | 1 | 1 | 1 |  | 0 | 0 |  |  |  | 0 | 0 | 0 | [5 empty] | 0 |  | 0 | -1433.84 | 597.4338 | 0 | 0 | 0 | 0 | 0 | 0 | 0 | 0 | 0 | [13 empty] | 0 | 0 | 1 | 1 |  |  |  | 1002 | л | л | 1 | [6 empty] | 50757674 | 8 | Материалы строительные | 0 |  | 1 | 500001 | Материалы и конструкции ( строительные ) по ценникам и каталогом | ФССЦст |  |  |  | 32768 | 65.58 | 65.58 | 0 | 0 | 0 | 0 | 0 | [18 empty] | 0 | 0 | 0 |  |  |  |  | 0 | 0 |  |  |  |  | 1 |  | -1609399419 | 2 | 1 | 4 | 0 | 0 | 0 | -1433.84 | -1433.84 | 0 | 0 |  | 0 | 3 | 0 |  | 0 | 1 | 0 | 0 | 0 | 0 | [8 empty] | 0
18 | 1 | 497 |  | 52,3 | 14.5.09.05-0103 | Очиститель клея | #REF! | -0.0912 | -0.057 | -0.057 |  |  |  | -166.65 | -166.65 | 0 | 0 | 0 | 0 | 0 | 0 | 0 | 0 | 0 |  | 51661419 | 200.58 | 200.58 | 0 | 0 | 0 | 0 | 0 | 0 | 0 | 200.58 | 200.58 | 0 | 0 | 0 | 0 | 0 | 0 | 0 | 0 | 0 | 1 | 1 |  |  | 1 | 1 | 1 | 9.11 |  |  |  |  | 3 | 1 | ФССЦ-2001, 14.5.09.05-0103, приказ Минстроя России № 876/пр от 26.12.2019 |  |  | 500001 | 0 |  | 0 | 8 | 1 | 1 | 1 | 1 | 1 | 1 | 1 |  | 0 | 0 |  |  |  | 0 | 0 | 0 | [5 empty] | 0 |  | 0 | -166.65 | 1827.2838 | 0 | 0 | 0 | 0 | 0 | 0 | 0 | 0 | 0 | [13 empty] | 0 | 0 | 1 | 1 |  |  |  | 1002 | л | л | 1 | [6 empty] | 50757674 | 8 | Материалы строительные | 0 |  | 1 | 500001 | Материалы и конструкции ( строительные ) по ценникам и каталогом | ФССЦст |  |  |  | 32768 | 200.58 | 200.58 | 0 | 0 | 0 | 0 | 0 | [18 empty] | 0 | 0 | 0 |  |  |  |  | 0 | 0 |  |  |  |  | 1 |  | 1828367933 | 2 | 1 | 4 | 0 | 0 | 0 | -166.65 | -166.65 | 0 | 0 |  | 0 | 3 | 0 |  | 0 | 1 | 0 | 0 | 0 | 0 | [8 empty] | 0
51 | 1 | 4 | 269 |  |  | Система В34 | 0 | [6 empty] | 491517.65 | 384374.13 | 8649.73 | 3324.48 | 98493.79 | 0 | 326.0386 | 8.4546 | 0 | 116206.9 | 68225.41 |  |  | 491517.65 | 384374.13 | 8649.73 | 3324.48 | 98493.79 | 0 | 326.0386 | 8.4546 | 0 | 116206.9 | 68225.41 |  |  | 0 | 67657.77 | 0 | 675949.96 | 594997.58 | 13294.61 | 0 | 384374.13 | 316716.36 | 0 | 316716.36 | 67657.77 | 0 | 0 | 0 | 0 | [19 empty] | 0 | 67657.77 | 0 | 675949.96 | 594997.58 | 13294.61 | 0 | 384374.13 | 316716.36 | 0 | 316716.36 | 67657.77 | 0 | 0 | 0 | 0 | [114 empty] | 0
50 | 0 | 0 | 1 | 201 | 491517.65 | ПЗ | Прямые затраты |  |  | 201 | 1 | 3 |  | 2 | [7 empty] | 423859.88 | 1 | 423859.88
50 | 0 | 0 | 1 | 202 | 384374.13 | СтМатОб | Стоимость материальных ресурсов (всего) |  |  | 202 | 2 | 3 |  | 2 | [7 empty] | 384374.13 | 1 | 384374.13
50 | 0 | 0 | 1 | 222 | 0 | СтМатОбЗак | Стоимость материалов и оборудования заказчика |  |  | 222 | 3 | 3 |  | 2 | [7 empty] | 0 | 1 | 0
50 | 0 | 0 | 1 | 225 | 384374.13 | СтМатОбПод | Стоимость материалов и оборудования подрядчика |  |  | 225 | 4 | 3 |  | 2 | [7 empty] | 384374.13 | 1 | 384374.13
50 | 0 | 0 | 1 | 226 | 316716.36 | СтМат | Стоимость материалов (всего) |  |  | 226 | 5 | 3 |  | 2 | [7 empty] | 316716.36 | 1 | 316716.36
50 | 0 | 0 | 1 | 227 | 0 | СтМатЗак | Стоимость материалов заказчика |  |  | 227 | 6 | 3 |  | 2 | [7 empty] | 0 | 1 | 0
50 | 0 | 0 | 1 | 228 | 316716.36 | СтМатПод | Стоимость материалов подрядчика |  |  | 228 | 7 | 3 |  | 2 | [7 empty] | 316716.36 | 1 | 316716.36
50 | 0 | 0 | 1 | 216 | 67657.77 | Оборуд | Стоимость оборудования (всего) |  |  | 216 | 8 | 3 |  | 2 | [7 empty] | 67657.77 | 1 | 67657.77
50 | 0 | 0 | 1 | 223 | 0 | ОборудЗак | Стоимость оборудования заказчика |  |  | 223 | 9 | 3 |  | 2 | [7 empty] | 0 | 1 | 0
50 | 0 | 0 | 1 | 229 | 67657.77 | ОборудПод | Стоимость оборудования подрядчика |  |  | 229 | 10 | 3 |  | 2 | [7 empty] | 67657.77 | 1 | 67657.77
50 | 0 | 0 | 1 | 203 | 8649.73 | ЭММ | Эксплуатация машин |  |  | 203 | 11 | 3 |  | 2 | [7 empty] | 8649.73 | 1 | 8649.73
50 | 0 | 0 | 1 | 231 | 0 | ЭММсНРиСП | Эксплуатация машин по ТСН-2001.16 |  |  | 231 | 12 | 3 |  | 2 | [7 empty] | 0 | 1 | 0
50 | 0 | 0 | 1 | 204 | 3324.48 | ЗПМ | ЗП машинистов |  |  | 204 | 13 | 3 |  | 2 | [7 empty] | 3324.48 | 1 | 3324.48
50 | 0 | 0 | 1 | 205 | 98493.79 | ОЗП | Основная ЗП рабочих |  |  | 205 | 14 | 3 |  | 2 | [7 empty] | 98493.79 | 1 | 98493.79
50 | 0 | 0 | 1 | 232 | 0 | ОЗПсНРиСП | Основная ЗП рабочих по ТСН-2001.16 |  |  | 232 | 15 | 3 |  | 2 | [7 empty] | 0 | 1 | 0
50 | 0 | 0 | 1 | 214 | 594997.58 | Строит | Строительные работы с НР и СП |  |  | 214 | 16 | 3 |  | 2 | [7 empty] | 594997.58 | 1 | 594997.58
50 | 0 | 0 | 1 | 215 | 13294.61 | Монтаж | Монтажные работы с НР и СП |  |  | 215 | 17 | 3 |  | 2 | [7 empty] | 13294.61 | 1 | 13294.61
50 | 0 | 0 | 1 | 217 | 0 | Прочие | Прочие работы с НР и СП |  |  | 217 | 18 | 3 |  | 2 | [7 empty] | 0 | 1 | 0
50 | 0 | 0 | 1 | 230 | 0 | ПрочиеЗатр | Прочие затраты по ТСН-2001.16 |  |  | 230 | 19 | 3 |  | 2 | [7 empty] | 0 | 1 | 0
50 | 0 | 0 | 1 | 206 | 0 | ВозврМат | Возврат материалов |  |  | 206 | 20 | 3 |  | 2 | [7 empty] | 0 | 1 | 0
50 | 0 | 0 | 1 | 207 | 326.0386 | ТрудСтр | Трудозатраты строителей |  |  | 207 | 21 | 3 |  | -1 | [7 empty] | 326.0386 | 1 | 326.0386
50 | 0 | 0 | 1 | 208 | 8.4546 | ТрудМаш | Трудозатраты машинистов |  |  | 208 | 22 | 3 |  | -1 | [7 empty] | 8.4546 | 1 | 8.4546
50 | 0 | 0 | 1 | 209 | 0 | ТранспМат | Транспорт материалов |  |  | 209 | 23 | 3 |  | 2 | [7 empty] | 0 | 1 | 0
50 | 0 | 0 | 1 | 233 | 0 | Перевозка | Перевозка грузов |  |  | 233 | 24 | 3 |  | 2 | [7 empty] | 0 | 1 | 0
50 | 0 | 0 | 1 | 210 | 116206.9 | НР | Накладные расходы |  |  | 210 | 25 | 3 |  | 2 | [7 empty] | 116206.9 | 1 | 116206.9
50 | 0 | 0 | 1 | 211 | 68225.41 | СмПриб | Сметная прибыль |  |  | 211 | 26 | 3 |  | 2 | [7 empty] | 68225.41 | 1 | 68225.41
50 | 0 | 0 | 1 | 224 | 675949.96 | Всего | Всего с НР и СП |  |  | 224 | 27 | 3 |  | 2 | [7 empty] | 675949.96 | 1 | 675949.96
51 | 1 | 3 | 20 |  | 5.12.4.2 | Система приточно-вытяжной вентиляции | 0 | [6 empty] | 1227764.91 | 948613.37 | 22079.08 | 8361.98 | 257072.46 | 0 | 851.5475 | 21.2596 | 0 | 303941.09 | 178644.53 | [15 empty] | 0 | 161418.84 | 0 | 1710350.53 | 1522342.47 | 26589.22 | 0 | 948613.37 | 787194.53 | 0 | 787194.53 | 161418.84 | 0 | 0 | 0 | 0 | [149 empty] | 0
50 | 0 | 0 | 1 | 201 | 1227764.91 | ПЗ | Прямые затраты |  |  | 201 | 1 | 3 |  | 2 | [7 empty] | 1066346.07 | 1 | 1066346.07
50 | 0 | 0 | 1 | 202 | 948613.37 | СтМатОб | Стоимость материальных ресурсов (всего) |  |  | 202 | 2 | 3 |  | 2 | [7 empty] | 948613.37 | 1 | 948613.37
50 | 0 | 0 | 1 | 222 | 0 | СтМатОбЗак | Стоимость материалов и оборудования заказчика |  |  | 222 | 3 | 3 |  | 2 | [7 empty] | 0 | 1 | 0
50 | 0 | 0 | 1 | 225 | 948613.37 | СтМатОбПод | Стоимость материалов и оборудования подрядчика |  |  | 225 | 4 | 3 |  | 2 | [7 empty] | 948613.37 | 1 | 948613.37
50 | 0 | 0 | 1 | 226 | 787194.53 | СтМат | Стоимость материалов (всего) |  |  | 226 | 5 | 3 |  | 2 | [7 empty] | 787194.53 | 1 | 787194.53
50 | 0 | 0 | 1 | 227 | 0 | СтМатЗак | Стоимость материалов заказчика |  |  | 227 | 6 | 3 |  | 2 | [7 empty] | 0 | 1 | 0
50 | 0 | 0 | 1 | 228 | 787194.53 | СтМатПод | Стоимость материалов подрядчика |  |  | 228 | 7 | 3 |  | 2 | [7 empty] | 787194.53 | 1 | 787194.53
50 | 0 | 0 | 1 | 216 | 161418.84 | Оборуд | Стоимость оборудования (всего) |  |  | 216 | 8 | 3 |  | 2 | [7 empty] | 161418.84 | 1 | 161418.84
50 | 0 | 0 | 1 | 223 | 0 | ОборудЗак | Стоимость оборудования заказчика |  |  | 223 | 9 | 3 |  | 2 | [7 empty] | 0 | 1 | 0
50 | 0 | 0 | 1 | 229 | 161418.84 | ОборудПод | Стоимость оборудования подрядчика |  |  | 229 | 10 | 3 |  | 2 | [7 empty] | 161418.84 | 1 | 161418.84
50 | 0 | 0 | 1 | 203 | 22079.08 | ЭММ | Эксплуатация машин |  |  | 203 | 11 | 3 |  | 2 | [7 empty] | 22079.08 | 1 | 22079.08
50 | 0 | 0 | 1 | 231 | 0 | ЭММсНРиСП | Эксплуатация машин по ТСН-2001.16 |  |  | 231 | 12 | 3 |  | 2 | [7 empty] | 0 | 1 | 0
50 | 0 | 0 | 1 | 204 | 8361.98 | ЗПМ | ЗП машинистов |  |  | 204 | 13 | 3 |  | 2 | [7 empty] | 8361.98 | 1 | 8361.98
50 | 0 | 0 | 1 | 205 | 257072.46 | ОЗП | Основная ЗП рабочих |  |  | 205 | 14 | 3 |  | 2 | [7 empty] | 257072.46 | 1 | 257072.46
50 | 0 | 0 | 1 | 232 | 0 | ОЗПсНРиСП | Основная ЗП рабочих по ТСН-2001.16 |  |  | 232 | 15 | 3 |  | 2 | [7 empty] | 0 | 1 | 0
50 | 0 | 0 | 1 | 214 | 1522342.47 | Строит | Строительные работы с НР и СП |  |  | 214 | 16 | 3 |  | 2 | [7 empty] | 1522342.47 | 1 | 1522342.47
50 | 0 | 0 | 1 | 215 | 26589.22 | Монтаж | Монтажные работы с НР и СП |  |  | 215 | 17 | 3 |  | 2 | [7 empty] | 26589.22 | 1 | 26589.22
50 | 0 | 0 | 1 | 217 | 0 | Прочие | Прочие работы с НР и СП |  |  | 217 | 18 | 3 |  | 2 | [7 empty] | 0 | 1 | 0
50 | 0 | 0 | 1 | 230 | 0 | ПрочиеЗатр | Прочие затраты по ТСН-2001.16 |  |  | 230 | 19 | 3 |  | 2 | [7 empty] | 0 | 1 | 0
50 | 0 | 0 | 1 | 206 | 0 | ВозврМат | Возврат материалов |  |  | 206 | 20 | 3 |  | 2 | [7 empty] | 0 | 1 | 0
50 | 0 | 0 | 1 | 207 | 851.5475 | ТрудСтр | Трудозатраты строителей |  |  | 207 | 21 | 3 |  | -1 | [7 empty] | 851.5475 | 1 | 851.5475
50 | 0 | 0 | 1 | 208 | 21.2596 | ТрудМаш | Трудозатраты машинистов |  |  | 208 | 22 | 3 |  | -1 | [7 empty] | 21.2596 | 1 | 21.2596
50 | 0 | 0 | 1 | 209 | 0 | ТранспМат | Транспорт материалов |  |  | 209 | 23 | 3 |  | 2 | [7 empty] | 0 | 1 | 0
50 | 0 | 0 | 1 | 233 | 0 | Перевозка | Перевозка грузов |  |  | 233 | 24 | 3 |  | 2 | [7 empty] | 0 | 1 | 0
50 | 0 | 0 | 1 | 210 | 303941.09 | НР | Накладные расходы |  |  | 210 | 25 | 3 |  | 2 | [7 empty] | 303941.09 | 1 | 303941.09
50 | 0 | 0 | 1 | 211 | 178644.53 | СмПриб | Сметная прибыль |  |  | 211 | 26 | 3 |  | 2 | [7 empty] | 178644.53 | 1 | 178644.53
50 | 0 | 0 | 1 | 224 | 1710350.53 | Всего | Всего с НР и СП |  |  | 224 | 27 | 3 |  | 2 | [7 empty] | 1710350.53 | 1 | 1710350.53
51 | 426 | 1 | 12 |  | 5.12.4.2 Система приточно-вытяжной вентиляции (Лип. 18.1) Р | 5.12.4.2 Система приточно-вытяжной вентиляции (Лип. 18.1) Р | 0 | [6 empty] | 1227764.91 | 948613.37 | 22079.08 | 8361.98 | 257072.46 | 0 | 851.5475 | 21.2596 | 0 | 303941.09 | 178644.53 | [15 empty] | 0 | 161418.84 | 0 | 1710350.53 | 1522342.47 | 26589.22 | 0 | 948613.37 | 787194.53 | 0 | 787194.53 | 161418.84 | 0 | 0 | 0 | 0 | [149 empty] | 0
50 | 0 | 0 | 1 | 201 | 1227764.91 | ПЗ | Прямые затраты |  |  | 201 | 1 | 3 |  | 2 | [7 empty] | 1066346.07 | 1 | 1066346.07
50 | 0 | 0 | 1 | 202 | 948613.37 | СтМатОб | Стоимость материальных ресурсов (всего) |  |  | 202 | 2 | 3 |  | 2 | [7 empty] | 948613.37 | 1 | 948613.37
50 | 0 | 0 | 1 | 222 | 0 | СтМатОбЗак | Стоимость материалов и оборудования заказчика |  |  | 222 | 3 | 3 |  | 2 | [7 empty] | 0 | 1 | 0
50 | 0 | 0 | 1 | 225 | 948613.37 | СтМатОбПод | Стоимость материалов и оборудования подрядчика |  |  | 225 | 4 | 3 |  | 2 | [7 empty] | 948613.37 | 1 | 948613.37
50 | 0 | 0 | 1 | 226 | 787194.53 | СтМат | Стоимость материалов (всего) |  |  | 226 | 5 | 3 |  | 2 | [7 empty] | 787194.53 | 1 | 787194.53
50 | 0 | 0 | 1 | 227 | 0 | СтМатЗак | Стоимость материалов заказчика |  |  | 227 | 6 | 3 |  | 2 | [7 empty] | 0 | 1 | 0
50 | 0 | 0 | 1 | 228 | 787194.53 | СтМатПод | Стоимость материалов подрядчика |  |  | 228 | 7 | 3 |  | 2 | [7 empty] | 787194.53 | 1 | 787194.53
50 | 0 | 0 | 1 | 216 | 161418.84 | Оборуд | Стоимость оборудования (всего) |  |  | 216 | 8 | 3 |  | 2 | [7 empty] | 161418.84 | 1 | 161418.84
50 | 0 | 0 | 1 | 223 | 0 | ОборудЗак | Стоимость оборудования заказчика |  |  | 223 | 9 | 3 |  | 2 | [7 empty] | 0 | 1 | 0
50 | 0 | 0 | 1 | 229 | 161418.84 | ОборудПод | Стоимость оборудования подрядчика |  |  | 229 | 10 | 3 |  | 2 | [7 empty] | 161418.84 | 1 | 161418.84
50 | 0 | 0 | 1 | 203 | 22079.08 | ЭММ | Эксплуатация машин |  |  | 203 | 11 | 3 |  | 2 | [7 empty] | 22079.08 | 1 | 22079.08
50 | 0 | 0 | 1 | 231 | 0 | ЭММсНРиСП | Эксплуатация машин по ТСН-2001.16 |  |  | 231 | 12 | 3 |  | 2 | [7 empty] | 0 | 1 | 0
50 | 0 | 0 | 1 | 204 | 8361.98 | ЗПМ | ЗП машинистов |  |  | 204 | 13 | 3 |  | 2 | [7 empty] | 8361.98 | 1 | 8361.98
50 | 0 | 0 | 1 | 205 | 257072.46 | ОЗП | Основная ЗП рабочих |  |  | 205 | 14 | 3 |  | 2 | [7 empty] | 257072.46 | 1 | 257072.46
50 | 0 | 0 | 1 | 232 | 0 | ОЗПсНРиСП | Основная ЗП рабочих по ТСН-2001.16 |  |  | 232 | 15 | 3 |  | 2 | [7 empty] | 0 | 1 | 0
50 | 0 | 0 | 1 | 214 | 1522342.47 | Строит | Строительные работы с НР и СП |  |  | 214 | 16 | 3 |  | 2 | [7 empty] | 1522342.47 | 1 | 1522342.47
50 | 0 | 0 | 1 | 215 | 26589.22 | Монтаж | Монтажные работы с НР и СП |  |  | 215 | 17 | 3 |  | 2 | [7 empty] | 26589.22 | 1 | 26589.22
50 | 0 | 0 | 1 | 217 | 0 | Прочие | Прочие работы с НР и СП |  |  | 217 | 18 | 3 |  | 2 | [7 empty] | 0 | 1 | 0
50 | 0 | 0 | 1 | 230 | 0 | ПрочиеЗатр | Прочие затраты по ТСН-2001.16 |  |  | 230 | 19 | 3 |  | 2 | [7 empty] | 0 | 1 | 0
50 | 0 | 0 | 1 | 206 | 0 | ВозврМат | Возврат материалов |  |  | 206 | 20 | 3 |  | 2 | [7 empty] | 0 | 1 | 0
50 | 0 | 0 | 1 | 207 | 851.5475 | ТрудСтр | Трудозатраты строителей |  |  | 207 | 21 | 3 |  | -1 | [7 empty] | 851.5475 | 1 | 851.5475
50 | 0 | 0 | 1 | 208 | 21.2596 | ТрудМаш | Трудозатраты машинистов |  |  | 208 | 22 | 3 |  | -1 | [7 empty] | 21.2596 | 1 | 21.2596
50 | 0 | 0 | 1 | 209 | 0 | ТранспМат | Транспорт материалов |  |  | 209 | 23 | 3 |  | 2 | [7 empty] | 0 | 1 | 0
50 | 0 | 0 | 1 | 233 | 0 | Перевозка | Перевозка грузов |  |  | 233 | 24 | 3 |  | 2 | [7 empty] | 0 | 1 | 0
50 | 0 | 0 | 1 | 210 | 303941.09 | НР | Накладные расходы |  |  | 210 | 25 | 3 |  | 2 | [7 empty] | 303941.09 | 1 | 303941.09
50 | 0 | 0 | 1 | 211 | 178644.53 | СмПриб | Сметная прибыль |  |  | 211 | 26 | 3 |  | 2 | [7 empty] | 178644.53 | 1 | 178644.53
50 | 0 | 0 | 1 | 224 | 1710350.53 | Всего | Всего с НР и СП |  |  | 224 | 27 | 3 |  | 2 | [7 empty] | 1710350.53 | 1 | 1710350.53
70 | 1 |  | 1 | СТР_РЕК | СТРОИТЕЛЬСТВО и РЕКОНСТРУКЦИЯ зданий и сооружений всех назначений | 1 | 0 |  | 1 | 0 |  |  | 0 |  | Строительство и реконструкция
70 | 1 |  | 2 | РЕМ_ЖИЛ | КАП. РЕМ. ЖИЛЫХ И ОБЩЕСТВЕННЫХ ЗДАНИЙ | 0 | 0 |  | 1 | 0 |  |  | 0 |  | Капитальный ремонт жилых и общественных зданий
70 | 1 |  | 3 | РЕМ_ПР | КАП. РЕМ. ПРОИЗВОДСТВЕННЫХ ЗД. и СООРУЖЕНИЙ, НАРУЖНЫХ ИНЖЕНЕРНЫХ СЕТЕЙ, УЛИЦ И ДОРОГ МЕСТНОГО ЗНАЧЕНИЯ, ИНЖ,СООРУЖЕНИЙ ( ГИДРОТЕХ,СООРУЖ, МОСТОВ И ПУТЕПРОВОДОВ И Т.П.) | 0 | 0 |  | 1 | 0 |  |  | 0 |  | Капитальный ремонт прозводственных зданий
70 | 1 |  | 4 | Территория | для территории Российской Федерации, не относящейся к районам Крайнего Севера и приравненным к ним местностям | 1 | 0 |  | 2 | 0 |  |  | 0
70 | 1 |  | 5 | МПРКС | для территории Российской Федерации, относящейся к местностям, приравненным к районам Крайнего Севера | 0 | 0 |  | 2 | 0 |  |  | 0
70 | 1 |  | 6 | РКС | для территории Российской Федерации, относящейся к районам Крайнего Севера | 0 | 0 |  | 2 | 0 |  |  | 0
70 | 1 |  | 7 | СЛЖ | При определении сметной стоимости строительства объектов капитального строительства, относящихся к особо опасным и технически сложным. За исключением АЭС. | 0 | 0 | Для сборников ФЕР ( при производстве работ на технически сложных объектах ): · { СЛЖ } - (вкл.) - работа на сложных объектах (к=1,2 к НР) · { СЛЖ } - (выкл.) - работа на обычных объектах | 0 | 0 |  |  | 0 |  | Сложные объекты
70 | 1 |  | 8 | АЭС | При определении сметной стоимости строительства объектов капитального строительства АЭС. | 0 | 0 | Для сборника ФЕРм -39 и ФЕРМ-08 ( при работах по контролю сварных соединений) : {мАЭС} - ( вкл.) - при выполнении работ по на АЭС (HР=101%; СП= 68%; {мАЭС} - (выкл.) - при выполнении работ на обычных объектах | 0 | 0 |  |  | 0 |  | АЭС
70 | 1 |  | 9 | ОПТ/В | {вкл} - Прокладка МЕЖДУГОРОДНЫХ ВОЛОКОННО-ОПТИЧЕСКИХ ЛИНИЙ (для ФЕРм10, отд. 6 разд.3) {выкл} - Прокладка ГОРОДСКИХ ВОЛОКОННО-ОПТИТЕСКИХ ЛИНИЙ (для ФЕРм10, отд. 6 разд.3) | 0 | 0 | Для сборников ФЕРм-10 ( волоконно-оптические линии связи ): · {М_ГОР_опт} - ( вкл.) - междугородные сети связи ( НР=120% , СП=70% ) · {М_ГОР_опт} - ( выкл.) - городские сети связи ( НР=100%; СП=65%) | 0 | 0 |  |  | 0 |  | Прокладка междугородных в/опт. кабелей
70 | 1 |  | 10 | АВИ | (вкл) - При работах по ДИСПЕТЧЕРЕЗАЦИИ управления движением АВИАТРАНСПОРТОМ {вкл} (монтажные работы ) | 0 | 0 | Для сборников ФЕРм 08;10;11 : · {мАВИА} - (вкл.) - производство монтажных работы по диспетчеризации управления движением авиатранспортном (НР=95%, СП=55%) ; · {мАВИА} - (выкл. ) - при производстве работ на прочих объектах , кром | 0 | 0 |  |  | 0 |  | Диспетчеризация авитранспорта
70 | 1 |  | 11 | ЗАКР | {вкл} - Обслуживающие и сопутстующие работы в тоннелях при производве работ ЗАКРЫТЫМ СПОСОБОМ {выкл} - Обслуживающие и сопутстующие работы в тоннелях при производве работ ОТКРЫТЫМ | 0 | 0 | Для сборника ФЕР -29 ( сопутствующие работы в тоннелях и метро. ): · {ЗАКР} - (вкл.) - при выполнении работ в тоннелях и метро закрытым способом (НР=145% , СП=75%); · {ЗАКР} - (выкл.) - при выполнении работ в тоннелях и метро отк | 0 | 0 |  |  | 0 |  | Производство работ закрытым способом (обслуживающие процессы)
70 | 1 |  | 12 | ГОР | (вкл) - ФЕРм-08, выполнение работ на горнорудных объектах (выкл) - ФЕРм-08, выполнение работ на других объектах | 0 | 0 |  | 0 | 0 |  |  | 0 |  | Выполнение работ на горнорудных объектах
70 | 1 |  | 13 | ОБ_ПР | Объект производственного назначения | 0 | 0 |  | 3 | 0 |  |  | 0
70 | 1 |  | 14 | ОБ_НПР | Объект непроизводственного назначения | 1 | 0 |  | 3 | 0 |  |  | 0
70 | 1 |  | 1 | К_НР_РЕМ | при ремонте жилых и общественных зданий если ( если {РЕМ_ЖИЛ}= [вкл.] | 0.9 | 1 | Для сборников ФЕР и ФЕРмр : · Значение {_МДСрем_НР}= 0,90 - при ремонте зданий жилого и гражданского назначений ( 0,90 к НР) ; · Значение {_МДСрем_НР}= 1,00 - при строительстве и реконструкции объектов всех назначений | 0 | 0 |  |  | 0 |  | п.25
70 | 1 |  | 2 | К_СП_РЕМ | к нормам СП при капитальном ремонте зданий и сооружений всех назначений ( если или {РЕМ_ЖИЛ}=[вкл] , или (РЕМ_ПР}=[вкл] ) | 0.85 | 1 | Для сборников ФЕР и ФЕРмр : · Значение {_МДСрем_СП} = 0.85 - при ремонте зданий всех назначений ( 0,85 к СП); · Значение {_МДСрем_СП} = 1,00 - при строительстве и реконструкции объектов всех назначений | 0 | 0 |  |  | 0 |  | п.16
70 | 1 |  | 3 | К_НР_СЛЖ | При определении сметной стоимости строительства объектов капитального строительства, относящихся к особо опасным и технически сложным. За исключением объектов атомных электрических станций. ( если {СЛЖ} = [вкл] ) | 1.03 | 0 |  | 0 | 0 |  |  | 0 |  | п.27 СЛОЖН
70 | 1 |  | 4 | К_НР_АЭС | При определении сметной стоимости строительства объектов капитального строительства, относящихся к особо опасным и технически сложным. Для объектов атомных электрических станций. ( если {АЭС} = [вкл] ) | 1.15 | 0 |  | 0 | 0 |  |  | 0 |  | п.27 АЭС
70 | 1 |  | 5 | Р_ОКР | Разрядность округления результата расчета НР и СП (с 05.04.2020 - до семи знаков после запятой) | 7 | 0 |  | 0 | 0 |  |  | 0
70 | 1 |  | 6 | Лист_НРиСП |  | 2 | 0 |  | 0 | 0 |  |  | 0
-1
75 | Текущий уровень цен | 2024 | 4 | 0 | 0 | 0 | 1 | 0 | 4 | 0 | 0 | 0 | 51661419 | 1
3 | Индексы за итогом | 1 | 9.11 | 13.26 | 33.39 | 33.39 | 6.13 | 1 | 2 | 33.39 | 1 | 1 | 9.11 | 6.13 | 1 | 33.39 | 1 | [21 empty] | 51661420
65 |  | 1 | 0 | 245

## SourceObSm (hidden)
0 | Smeta.RU (495) 974-1589 |  | _OBSM_ |  | 0 | 0 | 0 | Smeta.RU |  | 1 | 62522 | 49542862 | 11 | 7 | 0 | 3
1 | 51 | 0 |  | 0 | 5.12.4.2 Система приточно-вытяжной вентиляции (Лип. 18.1) Р | 5.12.4.2 Система приточно-вытяжной вентиляции (Лип. 18.1) Р |  | 0 | 21010-1 ОВ | 0 | 0 | 131083 |  | 0 | 0 | 0 | 0 | 4 | 0 | [11 empty] | 2 | [5 empty] | Сметные нормы списания | Коды ценников | 1 | 1 | 0 | 0 | 0 | 0 | 2 | 2 | 1 | 1 | 0 | 0 | 1 | 0 | 0 | ФЕР 2020 года (421пр за итогом по статьям) НОВОЕ СТРОИТЕЛЬСТВО | Версия 1.6.0 ГСН (ГЭСН, ФЕР) и ТЕР (Методики НР (812/пр, 636/пр, 611/пр) и СП (774/пр и 317/пр) применять с 11.09.2022 г.) [Комплекс из 2-х многоквартирных домов поз. 17.1 и 17.2, расположенный в 32, 33 микрорайонах в г. Липецке на земельном участке~ | Поправки для базы ФЕР 2020 года от 11.09.2022 г И9 Новое строительство | 0 | 0 | 489201672 | 0 | 0 | 0
22 | 1 | 0 | 51661419 | 0 | 2 | 1
3 | 0 | 5.12.4.2 | Система приточно-вытяжной вентиляции | 1522.34 | 26.59 | 161.42 | 0 | 1710.35 | 265.43 | [10 empty] | 0 | -1 | 0 | 1066346.07 | 948613.37 | 0 | 161418.84 | 0 | 22079.08 | 8361.98 | 257072.46 | 1522342.47 | 26589.22 | 0 | 0 | 851.5475 | 21.2596 | 0 | 303941.09 | 178644.53 | 1710350.53
51 |  |  |  | 1522.34 | 26.59 | 161.42 | 0 | 1710.35 | 265.43
50 | 0 | 0 | 1 | 201 | 1066346.07 | ПЗ | Прямые затраты |  |  | 201 | 1 | 3 |  | 2
50 | 0 | 0 | 1 | 202 | 948613.37 | СтМатОб | Стоимость материальных ресурсов (всего) |  |  | 202 | 2 | 3 |  | 2
50 | 0 | 0 | 1 | 222 | 0 | СтМатОбЗак | Стоимость материалов и оборудования заказчика |  |  | 222 | 3 | 3 |  | 2
50 | 0 | 0 | 1 | 225 | 948613.37 | СтМатОбПод | Стоимость материалов и оборудования подрядчика |  |  | 225 | 4 | 3 |  | 2
50 | 0 | 0 | 1 | 226 | 787194.53 | СтМат | Стоимость материалов (всего) |  |  | 226 | 5 | 3 |  | 2
50 | 0 | 0 | 1 | 227 | 0 | СтМатЗак | Стоимость материалов заказчика |  |  | 227 | 6 | 3 |  | 2
50 | 0 | 0 | 1 | 228 | 787194.53 | СтМатПод | Стоимость материалов подрядчика |  |  | 228 | 7 | 3 |  | 2
50 | 0 | 0 | 1 | 216 | 161418.84 | Оборуд | Стоимость оборудования (всего) |  |  | 216 | 8 | 3 |  | 2
50 | 0 | 0 | 1 | 223 | 0 | ОборудЗак | Стоимость оборудования заказчика |  |  | 223 | 9 | 3 |  | 2
50 | 0 | 0 | 1 | 229 | 161418.84 | ОборудПод | Стоимость оборудования подрядчика |  |  | 229 | 10 | 3 |  | 2
50 | 0 | 0 | 1 | 203 | 22079.08 | ЭММ | Эксплуатация машин |  |  | 203 | 11 | 3 |  | 2
50 | 0 | 0 | 1 | 231 | 0 | ЭММсНРиСП | Эксплуатация машин по ТСН-2001.16 |  |  | 231 | 12 | 3 |  | 2
50 | 0 | 0 | 1 | 204 | 8361.98 | ЗПМ | ЗП машинистов |  |  | 204 | 13 | 3 |  | 2
50 | 0 | 0 | 1 | 205 | 257072.46 | ОЗП | Основная ЗП рабочих |  |  | 205 | 14 | 3 |  | 2
50 | 0 | 0 | 1 | 232 | 0 | ОЗПсНРиСП | Основная ЗП рабочих по ТСН-2001.16 |  |  | 232 | 15 | 3 |  | 2
50 | 0 | 0 | 1 | 214 | 1522342.47 | Строит | Строительные работы с НР и СП |  |  | 214 | 16 | 3 |  | 2
50 | 0 | 0 | 1 | 215 | 26589.22 | Монтаж | Монтажные работы с НР и СП |  |  | 215 | 17 | 3 |  | 2
50 | 0 | 0 | 1 | 217 | 0 | Прочие | Прочие работы с НР и СП |  |  | 217 | 18 | 3 |  | 2
50 | 0 | 0 | 1 | 230 | 0 | ПрочиеЗатр | Прочие затраты по ТСН-2001.16 |  |  | 230 | 19 | 3 |  | 2
50 | 0 | 0 | 1 | 206 | 0 | ВозврМат | Возврат материалов |  |  | 206 | 20 | 3 |  | 2
50 | 0 | 0 | 1 | 207 | 851.5475 | ТрудСтр | Трудозатраты строителей |  |  | 207 | 21 | 3 |  | -1
50 | 0 | 0 | 1 | 208 | 21.2596 | ТрудМаш | Трудозатраты машинистов |  |  | 208 | 22 | 3 |  | -1
50 | 0 | 0 | 1 | 209 | 0 | ТранспМат | Транспорт материалов |  |  | 209 | 23 | 3 |  | 2
50 | 0 | 0 | 1 | 233 | 0 | Перевозка | Перевозка грузов |  |  | 233 | 24 | 3 |  | 2
50 | 0 | 0 | 1 | 210 | 303941.09 | НР | Накладные расходы |  |  | 210 | 25 | 3 |  | 2
50 | 0 | 0 | 1 | 211 | 178644.53 | СмПриб | Сметная прибыль |  |  | 211 | 26 | 3 |  | 2
50 | 0 | 0 | 1 | 224 | 1710350.53 | Всего | Всего с НР и СП |  |  | 224 | 27 | 3 |  | 2
-1
75 | Текущий уровень цен | 2024 | 4 | 0 | 0 | 0 | 1 | 0 | 4 | 0 | 0 | 0 | 51661419 | 1
3 | Индексы за итогом | 1 | 9.11 | 13.26 | 33.39 | 33.39 | 6.13 | 1 | 2 | 33.39 | 1 | 1 | 9.11 | 6.13 | 1 | 33.39 | 1 |  |  |  |  | 51661420

## SmtRes (hidden)
28 | 51661419 | 51661773 | 49510757 | 70 | 1 | 1 | 1 | 1-100-40 |  | Затраты труда рабочих (Средний разряд - 4) | 1191 | 1013 | чел.-ч. | чел.-ч. | 1 | 0 | -1111239348 | 3.8325 | 0 | 0 | 0 | 321.21 | 0 | 0 | 0 | 9.62 | 1 | 1 | 1 | 33.39 | 4 | 0 | 1 | 1 | 0 | 0 | 3.65 | )*1,05 | 1 | 2 | 51661785 | 1 | 0 | 1 | 0 | 0 | 0 | 0 | 0 | 0 | 0 | 0 | 0 | 0 | 0 | 0 | 0 | 0 | 0 | 0 | 0 | 0 | 0 | 0 | 0 | 0 | 1172.42 | 3.8325 | 0 | 3.8325 | 321.21 | 9.62 | 33.39 | 36.87 | 0 | 0 | 0 | 0 | 1231.04 | 1231.04 | 0 | 0 | 0
28 | 51661419 | 51661773 | 49510905 | 70 | 1 | 1 | 1 | 4-100-00 |  | Затраты труда машинистов | 1191 | 1013 | чел.-ч. | чел.-ч. | 1 | 0 | -1417349443 | 0.0525 | 0 | 0 | 0 | 0 | 0 | 0 | 0 | 0 | 1 | 1 | 33.39 | 1 | 4 | 0 | 1 | 1 | 0 | 0 | 0.05 | )*1,05 | 2 | 2 | 51661786 | 1 | 0 | 2 | 0 | 0 | 0 | 0 | 0 | 0 | 0 | 0 | 0 | 0 | 0 | 0 | 0 | 0 | 0 | 0 | 0 | 0 | 0 | 0 | 0 | 0 |  | 0 | 0 | 0.0525 | 0 | 0 | 1 | 0 | 0 | 0 | 0 | 0 | 0 | 0 | 0 | 0 | 0
28 | 51661419 | 51661773 | 49672573 | 1 | 1 | 1 | 2 | 91.05.05-015 | ФСЭМ-2001, 91.05.05-015 , приказ Минстроя России № 876/пр от 26.12.2019 | Краны на автомобильном ходу, грузоподъемность 16 т | 1367 | 1011 | маш.-ч. | маш.-ч. | 1 | 0 | -430484415 | 0.0105 | 0 | 1530.2 | 450.77 | 0 | 0 | 115.4 | 13.5 | 0 | 1 | 13.26 | 33.39 | 1 | 4 | 0 | 1 | 1 | 0 | 0 | 0.01 | )*1,05 | 0 | 2 | 51661787 | 1 | 0 | 3 | 0 | 0 | 0 | 0 | 0 | 0 | 0 | 0 | 0 | 0 | 0 | 0 | 0 | 0 | 0 | 0 | 0 | 0 | 0 | 0 | 0 | 0 |  | 0 | 0.0105 | 0.0105 | 1530.2 | 115.4 | 13.26 | 1.21 | 0.15 | 0 | 16.07 | 4.73 | 0 | 16.07 | 0 | 0 | 0
28 | 51661419 | 51661773 | 49672695 | 1 | 1 | 1 | 2 | 91.06.03-047 | ФСЭМ-2001, 91.06.03-047 , приказ Минстроя России № 876/пр от 26.12.2019 | Лебедки ручные и рычажные тяговым усилием 31,39 кН (3,2 т) | 1367 | 1011 | маш.-ч. | маш.-ч. | 1 | 0 | 1063590936 | 0.9555 | 0 | 41.37 | 0 | 0 | 0 | 3.12 | 0 | 0 | 1 | 13.26 | 33.39 | 1 | 4 | 0 | 1 | 1 | 0 | 0 | 0.91 | )*1,05 | 0 | 2 | 51661788 | 1 | 0 | 4 | 0 | 0 | 0 | 0 | 0 | 0 | 0 | 0 | 0 | 0 | 0 | 0 | 0 | 0 | 0 | 0 | 0 | 0 | 0 | 0 | 0 | 0 |  | 0 | 0.9555 | 0.9555 | 41.37 | 3.12 | 13.26 | 2.98 | 0 | 0 | 39.53 | 0 | 0 | 39.53 | 0 | 0 | 0
28 | 51661419 | 51661773 | 49673503 | 1 | 1 | 1 | 2 | 91.14.02-001 | ФСЭМ-2001, 91.14.02-001 , приказ Минстроя России № 876/пр от 26.12.2019 | Автомобили бортовые, грузоподъемность до 5 т | 1367 | 1011 | маш.-ч. | маш.-ч. | 1 | 0 | 509054691 | 0.042 | 0 | 871.31 | 387.32 | 0 | 0 | 65.71 | 11.6 | 0 | 1 | 13.26 | 33.39 | 1 | 4 | 0 | 1 | 1 | 0 | 0 | 0.04 | )*1,05 | 0 | 2 | 51661789 | 1 | 0 | 5 | 0 | 0 | 0 | 0 | 0 | 0 | 0 | 0 | 0 | 0 | 0 | 0 | 0 | 0 | 0 | 0 | 0 | 0 | 0 | 0 | 0 | 0 |  | 0 | 0.042 | 0.042 | 871.31 | 65.71 | 13.26 | 2.76 | 0.48 | 0 | 36.6 | 16.27 | 0 | 36.6 | 0 | 0 | 0
28 | 51661419 | 51661773 | 49525488 | 1 | 1 | 1 | 3 | 01.7.15.03-0042 | ФССЦ-2001, 01.7.15.03-0042, приказ Минстроя России № 876/пр от 26.12.2019 | Болты с гайками и шайбами строительные | 1346 | 1009 | кг | кг | 1 | 0 | -1864341761 | 0.02 | 82.35 | 0 | 0 | 0 | 9.04 | 0 | 0 | 0 | 9.11 | 1 | 1 | 1 | 4 | 0 | 1 | 1 | 0 | 0 | 0.02 |  | 0 | 2 | 51661790 | 1 | 0 | 6 | 0 | 0 | 0 | 0 | 0 | 0 | 0 | 0 | 0 | 0 | 0 | 0 | 0 | 0 | 0 | 0 | 0 | 0 | 0 | 0 | 0 | 0 |  | 0 | 0 | 0.02 | 82.35 | 9.04 | 9.11 | 0.18 | 0 | 1.65 | 0 | 0 | 0 | 1.65 | 0 | 0 | 0
28 | 51661419 | 51661773 | 49526492 | 1 | 1 | 1 | 3 | 01.7.19.04-0031 | ФССЦ-2001, 01.7.19.04-0031, приказ Минстроя России № 876/пр от 26.12.2019 | Прокладки резиновые (пластина техническая прессованная) | 1346 | 1009 | кг | кг | 1 | 0 | 497341279 | 0.08 | 210.35 | 0 | 0 | 0 | 23.09 | 0 | 0 | 0 | 9.11 | 1 | 1 | 1 | 4 | 0 | 1 | 1 | 0 | 0 | 0.08 |  | 0 | 2 | 51661791 | 1 | 0 | 7 | 0 | 0 | 0 | 0 | 0 | 0 | 0 | 0 | 0 | 0 | 0 | 0 | 0 | 0 | 0 | 0 | 0 | 0 | 0 | 0 | 0 | 0 |  | 0 | 0 | 0.08 | 210.35 | 23.09 | 9.11 | 1.85 | 0 | 16.83 | 0 | 0 | 0 | 16.83 | 0 | 0 | 0
28 | 51661419 | 51661773 | 0 | 0 | 1 | 1 | 3 | Прайс |  | Канальный вентилятор L=200 м3/ч, Pn=400 Па, с эл.двиг.N=0,15 кВт, U=220В, n=2500 об/мин, l=0,7 А VKVR-160, "VKT" (Канал-ВЕНТ-160 ООО"ВЕЗА") | 1377 | 1013 | КОМПЛ | КОМПЛ | 1 | 0 | -54734703 | 1 | 5818.97 | 0 | 0 | 0 | 6071.35 | 0 | 0 | 0 | 6.13 | 1 | 1 | 1 | 0 | 0 | 0 | 1 | 0 | 0 | 1 |  | 0 | 1 | -1 | 0 | 0 |  | 0 | 0 | 0 | 0 | 0 | 0 | 0 | 0 | 0 | 0 | 0 | 0 | 0 | 0 | 0 | 0 | 0 | 0 | 0 | 0 | 0 | 0 |  | 0 | 0 | 1 | 5818.97 | 6071.35 | 6.13 | 6071.35 | 0 | 37217.38 | 0 | 0 | 0 | 37217.38 | 0 | 0 | 0
28 | 51661419 | 51661773 | 0 | 0 | 1 | 1 | 3 | Прайс |  | Хомут VR-160, "VKT" (Канал-МК-160 ООО"ВЕЗА") | 1371 | 1013 | ШТ | ШТ | 1 | 0 | 1368911674 | 2 | 344.54 | 0 | 0 | 0 | 362.32 | 0 | 0 | 0 | 9.11 | 1 | 1 | 1 | 0 | 0 | 0 | 1 | 0 | 0 | 2 |  | 0 | 1 | -1 | 0 | 0 |  | 0 | 0 | 0 | 0 | 0 | 0 | 0 | 0 | 0 | 0 | 0 | 0 | 0 | 0 | 0 | 0 | 0 | 0 | 0 | 0 | 0 | 0 |  | 0 | 0 | 2 | 344.54 | 362.32 | 9.11 | 724.64 | 0 | 6601.48 | 0 | 0 | 0 | 6601.48 | 0 | 0 | 0
31 | 51661419 | 51661794 | 49510721 | 70 | 1 | 1 | 1 | 1-100-33 |  | Затраты труда рабочих (Средний разряд - 3,3) | 1191 | 1013 | чел.-ч. | чел.-ч. | 1 | 0 | -1759674247 | 1.0815 | 0 | 0 | 0 | 295.84 | 0 | 0 | 0 | 8.86 | 1 | 1 | 1 | 33.39 | 4 | 0 | 1 | 1 | 0 | 0 | 1.03 | )*1,05 | 1 | 2 | 51661803 | 1 | 0 | 8 | 0 | 0 | 0 | 0 | 0 | 0 | 0 | 0 | 0 | 0 | 0 | 0 | 0 | 0 | 0 | 0 | 0 | 0 | 0 | 0 | 0 | 0 | 304.71 | 1.0815 | 0 | 1.0815 | 295.84 | 8.86 | 33.39 | 9.59 | 0 | 0 | 0 | 0 | 319.95 | 319.95 | 0 | 0 | 0
31 | 51661419 | 51661794 | 49510905 | 70 | 1 | 1 | 1 | 4-100-00 |  | Затраты труда машинистов | 1191 | 1013 | чел.-ч. | чел.-ч. | 1 | 0 | -1417349443 | 0.0105 | 0 | 0 | 0 | 0 | 0 | 0 | 0 | 0 | 1 | 1 | 33.39 | 1 | 4 | 0 | 1 | 1 | 0 | 0 | 0.01 | )*1,05 | 2 | 2 | 51661804 | 1 | 0 | 9 | 0 | 0 | 0 | 0 | 0 | 0 | 0 | 0 | 0 | 0 | 0 | 0 | 0 | 0 | 0 | 0 | 0 | 0 | 0 | 0 | 0 | 0 |  | 0 | 0 | 0.0105 | 0 | 0 | 1 | 0 | 0 | 0 | 0 | 0 | 0 | 0 | 0 | 0 | 0
31 | 51661419 | 51661794 | 49672695 | 1 | 1 | 1 | 2 | 91.06.03-047 | ФСЭМ-2001, 91.06.03-047 , приказ Минстроя России № 876/пр от 26.12.2019 | Лебедки ручные и рычажные тяговым усилием 31,39 кН (3,2 т) | 1367 | 1011 | маш.-ч. | маш.-ч. | 1 | 0 | 1063590936 | 0.273 | 0 | 41.37 | 0 | 0 | 0 | 3.12 | 0 | 0 | 1 | 13.26 | 33.39 | 1 | 4 | 0 | 1 | 1 | 0 | 0 | 0.26 | )*1,05 | 0 | 2 | 51661805 | 1 | 0 | 10 | 0 | 0 | 0 | 0 | 0 | 0 | 0 | 0 | 0 | 0 | 0 | 0 | 0 | 0 | 0 | 0 | 0 | 0 | 0 | 0 | 0 | 0 |  | 0 | 0.273 | 0.273 | 41.37 | 3.12 | 13.26 | 0.85 | 0 | 0 | 11.29 | 0 | 0 | 11.29 | 0 | 0 | 0
31 | 51661419 | 51661794 | 49673503 | 1 | 1 | 1 | 2 | 91.14.02-001 | ФСЭМ-2001, 91.14.02-001 , приказ Минстроя России № 876/пр от 26.12.2019 | Автомобили бортовые, грузоподъемность до 5 т | 1367 | 1011 | маш.-ч. | маш.-ч. | 1 | 0 | 509054691 | 0.0105 | 0 | 871.31 | 387.32 | 0 | 0 | 65.71 | 11.6 | 0 | 1 | 13.26 | 33.39 | 1 | 4 | 0 | 1 | 1 | 0 | 0 | 0.01 | )*1,05 | 0 | 2 | 51661806 | 1 | 0 | 11 | 0 | 0 | 0 | 0 | 0 | 0 | 0 | 0 | 0 | 0 | 0 | 0 | 0 | 0 | 0 | 0 | 0 | 0 | 0 | 0 | 0 | 0 |  | 0 | 0.0105 | 0.0105 | 871.31 | 65.71 | 13.26 | 0.69 | 0.13 | 0 | 9.15 | 4.07 | 0 | 9.15 | 0 | 0 | 0
31 | 51661419 | 51661794 | 49525488 | 1 | 1 | 1 | 3 | 01.7.15.03-0042 | ФССЦ-2001, 01.7.15.03-0042, приказ Минстроя России № 876/пр от 26.12.2019 | Болты с гайками и шайбами строительные | 1346 | 1009 | кг | кг | 1 | 0 | -1864341761 | 0.2 | 82.35 | 0 | 0 | 0 | 9.04 | 0 | 0 | 0 | 9.11 | 1 | 1 | 1 | 4 | 0 | 1 | 1 | 0 | 0 | 0.2 |  | 0 | 2 | 51661807 | 1 | 0 | 12 | 0 | 0 | 0 | 0 | 0 | 0 | 0 | 0 | 0 | 0 | 0 | 0 | 0 | 0 | 0 | 0 | 0 | 0 | 0 | 0 | 0 | 0 |  | 0 | 0 | 0.2 | 82.35 | 9.04 | 9.11 | 1.81 | 0 | 16.47 | 0 | 0 | 0 | 16.47 | 0 | 0 | 0
31 | 51661419 | 51661794 | 49526492 | 1 | 1 | 1 | 3 | 01.7.19.04-0031 | ФССЦ-2001, 01.7.19.04-0031, приказ Минстроя России № 876/пр от 26.12.2019 | Прокладки резиновые (пластина техническая прессованная) | 1346 | 1009 | кг | кг | 1 | 0 | 497341279 | 0.246 | 210.35 | 0 | 0 | 0 | 23.09 | 0 | 0 | 0 | 9.11 | 1 | 1 | 1 | 4 | 0 | 1 | 1 | 0 | 0 | 0.246 |  | 0 | 2 | 51661808 | 1 | 0 | 13 | 0 | 0 | 0 | 0 | 0 | 0 | 0 | 0 | 0 | 0 | 0 | 0 | 0 | 0 | 0 | 0 | 0 | 0 | 0 | 0 | 0 | 0 |  | 0 | 0 | 0.246 | 210.35 | 23.09 | 9.11 | 5.68 | 0 | 51.75 | 0 | 0 | 0 | 51.75 | 0 | 0 | 0
31 | 51661419 | 51661794 | 0 | 0 | 1 | 1 | 3 | Прайс |  | Клапан обратный ф160, КОК 160, "КОРФ" (Канал-КОЛ-К-160 ООО"ВЕЗА") | 1371 | 1013 | ШТ | ШТ | 1 | 0 | -1683809740 | 1 | 784.22 | 0 | 0 | 0 | 824.7 | 0 | 0 | 0 | 9.11 | 1 | 1 | 1 | 0 | 0 | 0 | 1 | 0 | 0 | 1 |  | 0 | 1 | -1 | 0 | 0 |  | 0 | 0 | 0 | 0 | 0 | 0 | 0 | 0 | 0 | 0 | 0 | 0 | 0 | 0 | 0 | 0 | 0 | 0 | 0 | 0 | 0 | 0 |  | 0 | 0 | 1 | 784.22 | 824.7 | 9.11 | 824.7 | 0 | 7513.02 | 0 | 0 | 0 | 7513.02 | 0 | 0 | 0
33 | 51661419 | 51661811 | 49510723 | 70 | 1 | 1 | 1 | 1-100-34 |  | Затраты труда рабочих (Средний разряд - 3,4) | 1191 | 1013 | чел.-ч. | чел.-ч. | 1 | 0 | -112797078 | 1.1235 | 0 | 0 | 0 | 299.51 | 0 | 0 | 0 | 8.97 | 1 | 1 | 1 | 33.39 | 4 | 0 | 1 | 1 | 0 | 0 | 1.07 | )*1,05 | 1 | 2 | 51661825 | 1 | 0 | 15 | 0 | 0 | 0 | 0 | 0 | 0 | 0 | 0 | 0 | 0 | 0 | 0 | 0 | 0 | 0 | 0 | 0 | 0 | 0 | 0 | 0 | 0 | 961.42 | 3.3705 | 0 | 3.3705 | 299.51 | 8.97 | 33.39 | 10.08 | 0 | 0 | 0 | 0 | 1009.5 | 1009.5 | 0 | 0 | 0
33 | 51661419 | 51661811 | 49510905 | 70 | 1 | 1 | 1 | 4-100-00 |  | Затраты труда машинистов | 1191 | 1013 | чел.-ч. | чел.-ч. | 1 | 0 | -1417349443 | 0.0105 | 0 | 0 | 0 | 0 | 0 | 0 | 0 | 0 | 1 | 1 | 33.39 | 1 | 4 | 0 | 1 | 1 | 0 | 0 | 0.01 | )*1,05 | 2 | 2 | 51661826 | 1 | 0 | 16 | 0 | 0 | 0 | 0 | 0 | 0 | 0 | 0 | 0 | 0 | 0 | 0 | 0 | 0 | 0 | 0 | 0 | 0 | 0 | 0 | 0 | 0 |  | 0 | 0 | 0.0315 | 0 | 0 | 1 | 0 | 0 | 0 | 0 | 0 | 0 | 0 | 0 | 0 | 0
33 | 51661419 | 51661811 | 49673503 | 1 | 1 | 1 | 2 | 91.14.02-001 | ФСЭМ-2001, 91.14.02-001 , приказ Минстроя России № 876/пр от 26.12.2019 | Автомобили бортовые, грузоподъемность до 5 т | 1367 | 1011 | маш.-ч. | маш.-ч. | 1 | 0 | 509054691 | 0.0105 | 0 | 871.31 | 387.32 | 0 | 0 | 65.71 | 11.6 | 0 | 1 | 13.26 | 33.39 | 1 | 4 | 0 | 1 | 1 | 0 | 0 | 0.01 | )*1,05 | 0 | 2 | 51661827 | 1 | 0 | 17 | 0 | 0 | 0 | 0 | 0 | 0 | 0 | 0 | 0 | 0 | 0 | 0 | 0 | 0 | 0 | 0 | 0 | 0 | 0 | 0 | 0 | 0 |  | 0 | 0.0315 | 0.0315 | 871.31 | 65.71 | 13.26 | 0.69 | 0.13 | 0 | 27.45 | 12.2 | 0 | 27.45 | 0 | 0 | 0
33 | 51661419 | 51661811 | 49673715 | 1 | 1 | 1 | 2 | 91.17.04-233 | ФСЭМ-2001, 91.17.04-233 , приказ Минстроя России № 876/пр от 26.12.2019 | Установки для сварки ручной дуговой (постоянного тока) | 1367 | 1011 | маш.-ч. | маш.-ч. | 1 | 0 | 829370094 | 0.105 | 0 | 107.41 | 0 | 0 | 0 | 8.1 | 0 | 0 | 1 | 13.26 | 33.39 | 1 | 4 | 0 | 1 | 1 | 0 | 0 | 0.1 | )*1,05 | 0 | 2 | 51661828 | 1 | 0 | 18 | 0 | 0 | 0 | 0 | 0 | 0 | 0 | 0 | 0 | 0 | 0 | 0 | 0 | 0 | 0 | 0 | 0 | 0 | 0 | 0 | 0 | 0 |  | 0 | 0.315 | 0.315 | 107.41 | 8.1 | 13.26 | 0.85 | 0 | 0 | 33.83 | 0 | 0 | 33.83 | 0 | 0 | 0
33 | 51661419 | 51661811 | 49523218 | 1 | 1 | 1 | 3 | 01.7.03.04-0001-3 | ФССЦ-2001, 01.7.03.04-0001-3, приказ Минстроя России № 294/пр от 01.06.2020 (см. тех.часть) | Затраты на электроэнергию, потребляемую ручным инструментом ( 1 % от ОЗП) | 1374 | 1013 | РУБ | РУБ | 1 | 0 | -1743999360 | 0.1 | 9.11 | 0 | 0 | 0 | 1 | 0 | 0 | 0 | 9.11 | 1 | 1 | 1 | 0 | 0 | 0 | 1 | 0 | 0 | 0.1 |  | 0 | 2 | 51661829 | 1 | 0 | 19 | 0 | 0 | 0 | 0 | 0 | 0 | 0 | 0 | 0 | 0 | 0 | 0 | 0 | 0 | 0 | 0 | 0 | 0 | 0 | 0 | 0 | 0 |  | 0 | 0 | 0.3 | 9.11 | 1 | 9.11 | 0.1 | 0 | 2.73 | 0 | 0 | 0 | 2.73 | 0 | 0 | 0
33 | 51661419 | 51661811 | 49524301 | 1 | 1 | 1 | 3 | 01.7.11.07-0045 | ФССЦ-2001, 01.7.11.07-0045, приказ Минстроя России № 876/пр от 26.12.2019 | Электроды сварочные Э42А, диаметр 5 мм | 1348 | 1009 | т | т | 1000 | 0 | 1824693337 | 1e-05 | 94397.82 | 0 | 0 | 0 | 10362 | 0 | 0 | 0 | 9.11 | 1 | 1 | 1 | 4 | 0 | 1 | 1 | 0 | 0 | 1e-05 |  | 0 | 2 | 51661830 | 1 | 0 | 20 | 0 | 0 | 0 | 0 | 0 | 0 | 0 | 0 | 0 | 0 | 0 | 0 | 0 | 0 | 0 | 0 | 0 | 0 | 0 | 0 | 0 | 0 |  | 0 | 0 | 3e-05 | 94397.82 | 10362 | 9.11 | 0.1 | 0 | 2.83 | 0 | 0 | 0 | 2.83 | 0 | 0 | 0
33 | 51661419 | 51661811 | 49525498 | 1 | 1 | 1 | 3 | 01.7.15.04-0012 | ФССЦ-2001, 01.7.15.04-0012, приказ Минстроя России № 876/пр от 26.12.2019 | Винты с полукруглой головкой, длина 55-120 мм | 1348 | 1009 | т | т | 1000 | 0 | 226918189 | 8e-05 | 113237.3 | 0 | 0 | 0 | 12430 | 0 | 0 | 0 | 9.11 | 1 | 1 | 1 | 4 | 0 | 1 | 1 | 0 | 0 | 8e-05 |  | 0 | 2 | 51661831 | 1 | 0 | 21 | 0 | 0 | 0 | 0 | 0 | 0 | 0 | 0 | 0 | 0 | 0 | 0 | 0 | 0 | 0 | 0 | 0 | 0 | 0 | 0 | 0 | 0 |  | 0 | 0 | 0.00024 | 113237.3 | 12430 | 9.11 | 0.99 | 0 | 27.18 | 0 | 0 | 0 | 27.18 | 0 | 0 | 0
33 | 51661419 | 51661811 | 49543539 | 1 | 1 | 1 | 3 | 08.4.03.02-0004 | ФССЦ-2001, 08.4.03.02-0004, приказ Минстроя России № 876/пр от 26.12.2019 | Сталь арматурная, горячекатаная, гладкая, класс А-I, диаметр 12 мм | 1348 | 1009 | т | т | 1000 | 0 | -2055168211 | 0.00043 | 59294.71 | 0 | 0 | 0 | 6508.75 | 0 | 0 | 0 | 9.11 | 1 | 1 | 1 | 4 | 0 | 1 | 1 | 0 | 0 | 0.00043 |  | 0 | 2 | 51661832 | 1 | 0 | 22 | 0 | 0 | 0 | 0 | 0 | 0 | 0 | 0 | 0 | 0 | 0 | 0 | 0 | 0 | 0 | 0 | 0 | 0 | 0 | 0 | 0 | 0 |  | 0 | 0 | 0.00129 | 59294.71 | 6508.75 | 9.11 | 2.8 | 0 | 76.49 | 0 | 0 | 0 | 76.49 | 0 | 0 | 0
33 | 51661419 | 51661811 | 49565711 | 1 | 1 | 1 | 3 | 19.2.03.02-0443 | ФССЦ-2001, 19.2.03.02-0443, приказ Минстроя России № 876/пр от 26.12.2019 | Решетки воздухоприточные, размер 200x200 мм | 1327 | 1005 | м2 | м2 | 1 | 1 | -1896968330 | -0.04 | 8435.86 | 0 | 0 | 0 | 926 | 0 | 0 | 0 | 9.11 | 1 | 1 | 1 | 4 | 0 | 1 | 1 | 0 | 0 | -0.04 |  | 0 | 2 | 51661833 | 1 | 6144 | 23 | 0 | 0 | 0 | 0 | 0 | 0 | 0 | 0 | 0 | 0 | 0 | 0 | 0 | 0 | 0 | 0 | 0 | 0 | 0 | 0 | 0 | 0 |  | 0 | 0 | -0.12 | 8435.86 | 926 | 9.11 | -37.04 | 0 | -1012.3 | 0 | 0 | 0 | -1012.3 | 0 | 0 | 0
33 | 51661419 | 51661811 | 49565458 | 1 | 1 | 1 | 3 | Прайс | ФССЦ-2001, 19.2.03.02-0188, приказ Минстроя России № 876/пр от 26.12.2019 | Решетки жалюзийные регулируемые РС-Г 225х125, "ПГС" | 1371 | 1013 | ШТ | ШТ | 1 | 0 | -263007541 | 0.33333 | 541.67 | 0 | 0 | 0 | 569.63 | 0 | 0 | 0 | 9.11 | 1 | 1 | 1 | 0 | 0 | 0 | 1 | 0 | 0 | 0.33333 |  | 0 | 1 | -1 | 0 | 0 |  | 0 | 0 | 0 | 0 | 0 | 0 | 0 | 0 | 0 | 0 | 0 | 0 | 0 | 0 | 0 | 0 | 0 | 0 | 0 | 0 | 0 | 0 |  | 0 | 0 | 1 | 541.67 | 569.63 | 9.11 | 189.88 | 0 | 5189.33 | 0 | 0 | 0 | 5189.33 | 0 | 0 | 0
33 | 51661419 | 51661811 | 49565459 | 1 | 1 | 1 | 3 | Прайс | ФССЦ-2001, 19.2.03.02-0189, приказ Минстроя России № 876/пр от 26.12.2019 | Решетки жалюзийные регулируемые РС-Г 325х125, "ПГС" | 1371 | 1013 | ШТ | ШТ | 1 | 0 | -1656222793 | 0.66667 | 333.33 | 0 | 0 | 0 | 350.53 | 0 | 0 | 0 | 9.11 | 1 | 1 | 1 | 0 | 0 | 0 | 1 | 0 | 0 | 0.66667 |  | 0 | 1 | -1 | 0 | 0 |  | 0 | 0 | 0 | 0 | 0 | 0 | 0 | 0 | 0 | 0 | 0 | 0 | 0 | 0 | 0 | 0 | 0 | 0 | 0 | 0 | 0 | 0 |  | 0 | 0 | 2 | 333.33 | 350.53 | 9.11 | 233.69 | 0 | 6386.66 | 0 | 0 | 0 | 6386.66 | 0 | 0 | 0
38 | 51661419 | 51661838 | 49510719 | 70 | 1 | 1 | 1 | 1-100-32 |  | Затраты труда рабочих (Средний разряд - 3,2) | 1191 | 1013 | чел.-ч. | чел.-ч. | 1 | 0 | 784619160 | 161.7 | 0 | 0 | 0 | 291.83 | 0 | 0 | 0 | 8.74 | 1 | 1 | 1 | 33.39 | 4 | 0 | 1 | 1 | 0 | 0 | 154 | )*1,05 | 1 | 2 | 51661851 | 1 | 0 | 24 | 0 | 0 | 0 | 0 | 0 | 0 | 0 | 0 | 0 | 0 | 0 | 0 | 0 | 0 | 0 | 0 | 0 | 0 | 0 | 0 | 0 | 0 | 3748.13 | 13.4858 | 0 | 13.4858 | 291.83 | 8.74 | 33.39 | 1413.26 | 0 | 0 | 0 | 0 | 3935.56 | 3935.56 | 0 | 0 | 0
38 | 51661419 | 51661838 | 49510905 | 70 | 1 | 1 | 1 | 4-100-00 |  | Затраты труда машинистов | 1191 | 1013 | чел.-ч. | чел.-ч. | 1 | 0 | -1417349443 | 1.26 | 0 | 0 | 0 | 0 | 0 | 0 | 0 | 0 | 1 | 1 | 33.39 | 1 | 4 | 0 | 1 | 1 | 0 | 0 | 1.2 | )*1,05 | 2 | 2 | 51661852 | 1 | 0 | 25 | 0 | 0 | 0 | 0 | 0 | 0 | 0 | 0 | 0 | 0 | 0 | 0 | 0 | 0 | 0 | 0 | 0 | 0 | 0 | 0 | 0 | 0 |  | 0 | 0 | 0.10508 | 0 | 0 | 1 | 0 | 0 | 0 | 0 | 0 | 0 | 0 | 0 | 0 | 0
38 | 51661419 | 51661838 | 49672573 | 1 | 1 | 1 | 2 | 91.05.05-015 | ФСЭМ-2001, 91.05.05-015 , приказ Минстроя России № 876/пр от 26.12.2019 | Краны на автомобильном ходу, грузоподъемность 16 т | 1367 | 1011 | маш.-ч. | маш.-ч. | 1 | 0 | -430484415 | 0.504 | 0 | 1530.2 | 450.77 | 0 | 0 | 115.4 | 13.5 | 0 | 1 | 13.26 | 33.39 | 1 | 4 | 0 | 1 | 1 | 0 | 0 | 0.48 | )*1,05 | 0 | 2 | 51661853 | 1 | 0 | 26 | 0 | 0 | 0 | 0 | 0 | 0 | 0 | 0 | 0 | 0 | 0 | 0 | 0 | 0 | 0 | 0 | 0 | 0 | 0 | 0 | 0 | 0 |  | 0 | 0.042034 | 0.042034 | 1530.2 | 115.4 | 13.26 | 58.16 | 6.8 | 0 | 64.32 | 18.95 | 0 | 64.32 | 0 | 0 | 0
38 | 51661419 | 51661838 | 49672703 | 1 | 1 | 1 | 2 | 91.06.03-055 | ФСЭМ-2001, 91.06.03-055 , приказ Минстроя России № 876/пр от 26.12.2019 | Лебедки электрические тяговым усилием 19,62 кН (2 т) | 1367 | 1011 | маш.-ч. | маш.-ч. | 1 | 0 | -1424865896 | 0.357 | 0 | 88.31 | 0 | 0 | 0 | 6.66 | 0 | 0 | 1 | 13.26 | 33.39 | 1 | 4 | 0 | 1 | 1 | 0 | 0 | 0.34 | )*1,05 | 0 | 2 | 51661854 | 1 | 0 | 27 | 0 | 0 | 0 | 0 | 0 | 0 | 0 | 0 | 0 | 0 | 0 | 0 | 0 | 0 | 0 | 0 | 0 | 0 | 0 | 0 | 0 | 0 |  | 0 | 0.029774 | 0.029774 | 88.31 | 6.66 | 13.26 | 2.37 | 0 | 0 | 2.63 | 0 | 0 | 2.63 | 0 | 0 | 0
38 | 51661419 | 51661838 | 49673503 | 1 | 1 | 1 | 2 | 91.14.02-001 | ФСЭМ-2001, 91.14.02-001 , приказ Минстроя России № 876/пр от 26.12.2019 | Автомобили бортовые, грузоподъемность до 5 т | 1367 | 1011 | маш.-ч. | маш.-ч. | 1 | 0 | 509054691 | 0.756 | 0 | 871.31 | 387.32 | 0 | 0 | 65.71 | 11.6 | 0 | 1 | 13.26 | 33.39 | 1 | 4 | 0 | 1 | 1 | 0 | 0 | 0.72 | )*1,05 | 0 | 2 | 51661855 | 1 | 0 | 28 | 0 | 0 | 0 | 0 | 0 | 0 | 0 | 0 | 0 | 0 | 0 | 0 | 0 | 0 | 0 | 0 | 0 | 0 | 0 | 0 | 0 | 0 |  | 0 | 0.06305 | 0.06305 | 871.31 | 65.71 | 13.26 | 49.68 | 8.77 | 0 | 54.94 | 24.42 | 0 | 54.94 | 0 | 0 | 0
38 | 51661419 | 51661838 | 49673715 | 1 | 1 | 1 | 2 | 91.17.04-233 | ФСЭМ-2001, 91.17.04-233 , приказ Минстроя России № 876/пр от 26.12.2019 | Установки для сварки ручной дуговой (постоянного тока) | 1367 | 1011 | маш.-ч. | маш.-ч. | 1 | 0 | 829370094 | 1.617 | 0 | 107.41 | 0 | 0 | 0 | 8.1 | 0 | 0 | 1 | 13.26 | 33.39 | 1 | 4 | 0 | 1 | 1 | 0 | 0 | 1.54 | )*1,05 | 0 | 2 | 51661856 | 1 | 0 | 29 | 0 | 0 | 0 | 0 | 0 | 0 | 0 | 0 | 0 | 0 | 0 | 0 | 0 | 0 | 0 | 0 | 0 | 0 | 0 | 0 | 0 | 0 |  | 0 | 0.13486 | 0.13486 | 107.41 | 8.1 | 13.26 | 13.09 | 0 | 0 | 14.49 | 0 | 0 | 14.49 | 0 | 0 | 0
38 | 51661419 | 51661838 | 49521144 | 1 | 1 | 1 | 3 | 01.1.01.09-0026 | ФССЦ-2001, 01.1.01.09-0026, приказ Минстроя России № 876/пр от 26.12.2019 | Шнур асбестовый общего назначения ШАОН, диаметр 8-10 мм | 1348 | 1009 | т | т | 1000 | 0 | -847628873 | 0.00089 | 241405.89 | 0 | 0 | 0 | 26499 | 0 | 0 | 0 | 9.11 | 1 | 1 | 1 | 4 | 0 | 1 | 1 | 0 | 0 | 0.00089 |  | 0 | 2 | 51661857 | 1 | 0 | 30 | 0 | 0 | 0 | 0 | 0 | 0 | 0 | 0 | 0 | 0 | 0 | 0 | 0 | 0 | 0 | 0 | 0 | 0 | 0 | 0 | 0 | 0 |  | 0 | 0 | 7.42e-05 | 241405.89 | 26499 | 9.11 | 23.58 | 0 | 17.91 | 0 | 0 | 0 | 17.91 | 0 | 0 | 0
38 | 51661419 | 51661838 | 49524301 | 1 | 1 | 1 | 3 | 01.7.11.07-0045 | ФССЦ-2001, 01.7.11.07-0045, приказ Минстроя России № 876/пр от 26.12.2019 | Электроды сварочные Э42А, диаметр 5 мм | 1348 | 1009 | т | т | 1000 | 0 | 1824693337 | 0.00045 | 94397.82 | 0 | 0 | 0 | 10362 | 0 | 0 | 0 | 9.11 | 1 | 1 | 1 | 4 | 0 | 1 | 1 | 0 | 0 | 0.00045 |  | 0 | 2 | 51661858 | 1 | 0 | 31 | 0 | 0 | 0 | 0 | 0 | 0 | 0 | 0 | 0 | 0 | 0 | 0 | 0 | 0 | 0 | 0 | 0 | 0 | 0 | 0 | 0 | 0 |  | 0 | 0 | 3.75e-05 | 94397.82 | 10362 | 9.11 | 4.66 | 0 | 3.54 | 0 | 0 | 0 | 3.54 | 0 | 0 | 0
38 | 51661419 | 51661838 | 49525488 | 1 | 1 | 1 | 3 | 01.7.15.03-0042 | ФССЦ-2001, 01.7.15.03-0042, приказ Минстроя России № 876/пр от 26.12.2019 | Болты с гайками и шайбами строительные | 1346 | 1009 | кг | кг | 1 | 0 | -1864341761 | 15 | 82.35 | 0 | 0 | 0 | 9.04 | 0 | 0 | 0 | 9.11 | 1 | 1 | 1 | 4 | 0 | 1 | 1 | 0 | 0 | 15 |  | 0 | 2 | 51661859 | 1 | 0 | 32 | 0 | 0 | 0 | 0 | 0 | 0 | 0 | 0 | 0 | 0 | 0 | 0 | 0 | 0 | 0 | 0 | 0 | 0 | 0 | 0 | 0 | 0 |  | 0 | 0 | 1.251 | 82.35 | 9.04 | 9.11 | 135.6 | 0 | 103.02 | 0 | 0 | 0 | 103.02 | 0 | 0 | 0
38 | 51661419 | 51661838 | 49526492 | 1 | 1 | 1 | 3 | 01.7.19.04-0031 | ФССЦ-2001, 01.7.19.04-0031, приказ Минстроя России № 876/пр от 26.12.2019 | Прокладки резиновые (пластина техническая прессованная) | 1346 | 1009 | кг | кг | 1 | 0 | 497341279 | 8 | 210.35 | 0 | 0 | 0 | 23.09 | 0 | 0 | 0 | 9.11 | 1 | 1 | 1 | 4 | 0 | 1 | 1 | 0 | 0 | 8 |  | 0 | 2 | 51661860 | 1 | 0 | 33 | 0 | 0 | 0 | 0 | 0 | 0 | 0 | 0 | 0 | 0 | 0 | 0 | 0 | 0 | 0 | 0 | 0 | 0 | 0 | 0 | 0 | 0 |  | 0 | 0 | 0.6672 | 210.35 | 23.09 | 9.11 | 184.72 | 0 | 140.35 | 0 | 0 | 0 | 140.35 | 0 | 0 | 0
38 | 51661419 | 51661838 | 49555131 | 1 | 1 | 1 | 3 | 14.5.04.03-0002 | ФССЦ-2001, 14.5.04.03-0002, приказ Минстроя России № 876/пр от 26.12.2019 | Мастика герметизирующая нетвердеющая из синтетического каучука, для заполнения и герметизации швов стеклянного ограждения теплиц | 1348 | 1009 | т | т | 1000 | 0 | -364749507 | 0.00501 | 156537.13 | 0 | 0 | 0 | 17183 | 0 | 0 | 0 | 9.11 | 1 | 1 | 1 | 4 | 0 | 1 | 1 | 0 | 0 | 0.00501 |  | 0 | 2 | 51661862 | 1 | 0 | 35 | 0 | 0 | 0 | 0 | 0 | 0 | 0 | 0 | 0 | 0 | 0 | 0 | 0 | 0 | 0 | 0 | 0 | 0 | 0 | 0 | 0 | 0 |  | 0 | 0 | 0.0004178 | 156537.13 | 17183 | 9.11 | 86.09 | 0 | 65.4 | 0 | 0 | 0 | 65.4 | 0 | 0 | 0
38 | 51661419 | 51661838 | 49564259 | 1 | 1 | 1 | 3 | 19.1.01.03-0071 | ФССЦ-2001, 19.1.01.03-0071, приказ Минстроя России № 876/пр от 26.12.2019 | Воздуховоды из оцинкованной стали, толщина 0,5 мм, диаметр до 200 мм | 1327 | 1005 | м2 | м2 | 1 | 0 | 1911137992 | 100 | 877.2 | 0 | 0 | 0 | 96.29 | 0 | 0 | 0 | 9.11 | 1 | 1 | 1 | 0 | 0 | 0 | 1 | 0 | 0 | 100 |  | 0 | 1 | -1 | 0 | 0 |  | 0 | 0 | 0 | 0 | 0 | 0 | 0 | 0 | 0 | 0 | 0 | 0 | 0 | 0 | 0 | 0 | 0 | 0 | 0 | 0 | 0 | 0 |  | 0 | 0 | 8.34 | 877.2 | 96.29 | 9.11 | 9629 | 0 | 7315.85 | 0 | 0 | 0 | 7315.85 | 0 | 0 | 0
40 | 51661419 | 51661869 | 49510719 | 70 | 1 | 1 | 1 | 1-100-32 |  | Затраты труда рабочих (Средний разряд - 3,2) | 1191 | 1013 | чел.-ч. | чел.-ч. | 1 | 0 | 784619160 | 148.05 | 0 | 0 | 0 | 291.83 | 0 | 0 | 0 | 8.74 | 1 | 1 | 1 | 33.39 | 4 | 0 | 1 | 1 | 0 | 0 | 141 | )*1,05 | 1 | 2 | 51661882 | 1 | 0 | 41 | 0 | 0 | 0 | 0 | 0 | 0 | 0 | 0 | 0 | 0 | 0 | 0 | 0 | 0 | 0 | 0 | 0 | 0 | 0 | 0 | 0 | 0 | 197.51 | 0.71064 | 0 | 0.71064 | 291.83 | 8.74 | 33.39 | 1293.96 | 0 | 0 | 0 | 0 | 207.39 | 207.39 | 0 | 0 | 0
40 | 51661419 | 51661869 | 49510905 | 70 | 1 | 1 | 1 | 4-100-00 |  | Затраты труда машинистов | 1191 | 1013 | чел.-ч. | чел.-ч. | 1 | 0 | -1417349443 | 0.987 | 0 | 0 | 0 | 0 | 0 | 0 | 0 | 0 | 1 | 1 | 33.39 | 1 | 4 | 0 | 1 | 1 | 0 | 0 | 0.94 | )*1,05 | 2 | 2 | 51661883 | 1 | 0 | 42 | 0 | 0 | 0 | 0 | 0 | 0 | 0 | 0 | 0 | 0 | 0 | 0 | 0 | 0 | 0 | 0 | 0 | 0 | 0 | 0 | 0 | 0 |  | 0 | 0 | 0.0047376 | 0 | 0 | 1 | 0 | 0 | 0 | 0 | 0 | 0 | 0 | 0 | 0 | 0
40 | 51661419 | 51661869 | 49672573 | 1 | 1 | 1 | 2 | 91.05.05-015 | ФСЭМ-2001, 91.05.05-015 , приказ Минстроя России № 876/пр от 26.12.2019 | Краны на автомобильном ходу, грузоподъемность 16 т | 1367 | 1011 | маш.-ч. | маш.-ч. | 1 | 0 | -430484415 | 0.399 | 0 | 1530.2 | 450.77 | 0 | 0 | 115.4 | 13.5 | 0 | 1 | 13.26 | 33.39 | 1 | 4 | 0 | 1 | 1 | 0 | 0 | 0.38 | )*1,05 | 0 | 2 | 51661884 | 1 | 0 | 43 | 0 | 0 | 0 | 0 | 0 | 0 | 0 | 0 | 0 | 0 | 0 | 0 | 0 | 0 | 0 | 0 | 0 | 0 | 0 | 0 | 0 | 0 |  | 0 | 0.0019152 | 0.0019152 | 1530.2 | 115.4 | 13.26 | 46.04 | 5.39 | 0 | 2.93 | 0.86 | 0 | 2.93 | 0 | 0 | 0
40 | 51661419 | 51661869 | 49672703 | 1 | 1 | 1 | 2 | 91.06.03-055 | ФСЭМ-2001, 91.06.03-055 , приказ Минстроя России № 876/пр от 26.12.2019 | Лебедки электрические тяговым усилием 19,62 кН (2 т) | 1367 | 1011 | маш.-ч. | маш.-ч. | 1 | 0 | -1424865896 | 0.357 | 0 | 88.31 | 0 | 0 | 0 | 6.66 | 0 | 0 | 1 | 13.26 | 33.39 | 1 | 4 | 0 | 1 | 1 | 0 | 0 | 0.34 | )*1,05 | 0 | 2 | 51661885 | 1 | 0 | 44 | 0 | 0 | 0 | 0 | 0 | 0 | 0 | 0 | 0 | 0 | 0 | 0 | 0 | 0 | 0 | 0 | 0 | 0 | 0 | 0 | 0 | 0 |  | 0 | 0.0017136 | 0.0017136 | 88.31 | 6.66 | 13.26 | 2.37 | 0 | 0 | 0.15 | 0 | 0 | 0.15 | 0 | 0 | 0
40 | 51661419 | 51661869 | 49673503 | 1 | 1 | 1 | 2 | 91.14.02-001 | ФСЭМ-2001, 91.14.02-001 , приказ Минстроя России № 876/пр от 26.12.2019 | Автомобили бортовые, грузоподъемность до 5 т | 1367 | 1011 | маш.-ч. | маш.-ч. | 1 | 0 | 509054691 | 0.588 | 0 | 871.31 | 387.32 | 0 | 0 | 65.71 | 11.6 | 0 | 1 | 13.26 | 33.39 | 1 | 4 | 0 | 1 | 1 | 0 | 0 | 0.56 | )*1,05 | 0 | 2 | 51661886 | 1 | 0 | 45 | 0 | 0 | 0 | 0 | 0 | 0 | 0 | 0 | 0 | 0 | 0 | 0 | 0 | 0 | 0 | 0 | 0 | 0 | 0 | 0 | 0 | 0 |  | 0 | 0.0028224 | 0.0028224 | 871.31 | 65.71 | 13.26 | 38.64 | 6.83 | 0 | 2.46 | 1.09 | 0 | 2.46 | 0 | 0 | 0
40 | 51661419 | 51661869 | 49673715 | 1 | 1 | 1 | 2 | 91.17.04-233 | ФСЭМ-2001, 91.17.04-233 , приказ Минстроя России № 876/пр от 26.12.2019 | Установки для сварки ручной дуговой (постоянного тока) | 1367 | 1011 | маш.-ч. | маш.-ч. | 1 | 0 | 829370094 | 1.47 | 0 | 107.41 | 0 | 0 | 0 | 8.1 | 0 | 0 | 1 | 13.26 | 33.39 | 1 | 4 | 0 | 1 | 1 | 0 | 0 | 1.4 | )*1,05 | 0 | 2 | 51661887 | 1 | 0 | 46 | 0 | 0 | 0 | 0 | 0 | 0 | 0 | 0 | 0 | 0 | 0 | 0 | 0 | 0 | 0 | 0 | 0 | 0 | 0 | 0 | 0 | 0 |  | 0 | 0.007056 | 0.007056 | 107.41 | 8.1 | 13.26 | 11.91 | 0 | 0 | 0.76 | 0 | 0 | 0.76 | 0 | 0 | 0
40 | 51661419 | 51661869 | 49521144 | 1 | 1 | 1 | 3 | 01.1.01.09-0026 | ФССЦ-2001, 01.1.01.09-0026, приказ Минстроя России № 876/пр от 26.12.2019 | Шнур асбестовый общего назначения ШАОН, диаметр 8-10 мм | 1348 | 1009 | т | т | 1000 | 0 | -847628873 | 0.00089 | 241405.89 | 0 | 0 | 0 | 26499 | 0 | 0 | 0 | 9.11 | 1 | 1 | 1 | 4 | 0 | 1 | 1 | 0 | 0 | 0.00089 |  | 0 | 2 | 51661888 | 1 | 0 | 47 | 0 | 0 | 0 | 0 | 0 | 0 | 0 | 0 | 0 | 0 | 0 | 0 | 0 | 0 | 0 | 0 | 0 | 0 | 0 | 0 | 0 | 0 |  | 0 | 0 | 4.3e-06 | 241405.89 | 26499 | 9.11 | 23.58 | 0 | 1.04 | 0 | 0 | 0 | 1.04 | 0 | 0 | 0
40 | 51661419 | 51661869 | 49524301 | 1 | 1 | 1 | 3 | 01.7.11.07-0045 | ФССЦ-2001, 01.7.11.07-0045, приказ Минстроя России № 876/пр от 26.12.2019 | Электроды сварочные Э42А, диаметр 5 мм | 1348 | 1009 | т | т | 1000 | 0 | 1824693337 | 0.00041 | 94397.82 | 0 | 0 | 0 | 10362 | 0 | 0 | 0 | 9.11 | 1 | 1 | 1 | 4 | 0 | 1 | 1 | 0 | 0 | 0.00041 |  | 0 | 2 | 51661889 | 1 | 0 | 48 | 0 | 0 | 0 | 0 | 0 | 0 | 0 | 0 | 0 | 0 | 0 | 0 | 0 | 0 | 0 | 0 | 0 | 0 | 0 | 0 | 0 | 0 |  | 0 | 0 | 2e-06 | 94397.82 | 10362 | 9.11 | 4.25 | 0 | 0.19 | 0 | 0 | 0 | 0.19 | 0 | 0 | 0
40 | 51661419 | 51661869 | 49525488 | 1 | 1 | 1 | 3 | 01.7.15.03-0042 | ФССЦ-2001, 01.7.15.03-0042, приказ Минстроя России № 876/пр от 26.12.2019 | Болты с гайками и шайбами строительные | 1346 | 1009 | кг | кг | 1 | 0 | -1864341761 | 15 | 82.35 | 0 | 0 | 0 | 9.04 | 0 | 0 | 0 | 9.11 | 1 | 1 | 1 | 4 | 0 | 1 | 1 | 0 | 0 | 15 |  | 0 | 2 | 51661890 | 1 | 0 | 49 | 0 | 0 | 0 | 0 | 0 | 0 | 0 | 0 | 0 | 0 | 0 | 0 | 0 | 0 | 0 | 0 | 0 | 0 | 0 | 0 | 0 | 0 |  | 0 | 0 | 0.072 | 82.35 | 9.04 | 9.11 | 135.6 | 0 | 5.93 | 0 | 0 | 0 | 5.93 | 0 | 0 | 0
40 | 51661419 | 51661869 | 49526492 | 1 | 1 | 1 | 3 | 01.7.19.04-0031 | ФССЦ-2001, 01.7.19.04-0031, приказ Минстроя России № 876/пр от 26.12.2019 | Прокладки резиновые (пластина техническая прессованная) | 1346 | 1009 | кг | кг | 1 | 0 | 497341279 | 8 | 210.35 | 0 | 0 | 0 | 23.09 | 0 | 0 | 0 | 9.11 | 1 | 1 | 1 | 4 | 0 | 1 | 1 | 0 | 0 | 8 |  | 0 | 2 | 51661891 | 1 | 0 | 50 | 0 | 0 | 0 | 0 | 0 | 0 | 0 | 0 | 0 | 0 | 0 | 0 | 0 | 0 | 0 | 0 | 0 | 0 | 0 | 0 | 0 | 0 |  | 0 | 0 | 0.0384 | 210.35 | 23.09 | 9.11 | 184.72 | 0 | 8.08 | 0 | 0 | 0 | 8.08 | 0 | 0 | 0
40 | 51661419 | 51661869 | 49555131 | 1 | 1 | 1 | 3 | 14.5.04.03-0002 | ФССЦ-2001, 14.5.04.03-0002, приказ Минстроя России № 876/пр от 26.12.2019 | Мастика герметизирующая нетвердеющая из синтетического каучука, для заполнения и герметизации швов стеклянного ограждения теплиц | 1348 | 1009 | т | т | 1000 | 0 | -364749507 | 0.00501 | 156537.13 | 0 | 0 | 0 | 17183 | 0 | 0 | 0 | 9.11 | 1 | 1 | 1 | 4 | 0 | 1 | 1 | 0 | 0 | 0.00501 |  | 0 | 2 | 51661893 | 1 | 0 | 52 | 0 | 0 | 0 | 0 | 0 | 0 | 0 | 0 | 0 | 0 | 0 | 0 | 0 | 0 | 0 | 0 | 0 | 0 | 0 | 0 | 0 | 0 |  | 0 | 0 | 2.4e-05 | 156537.13 | 17183 | 9.11 | 86.09 | 0 | 3.76 | 0 | 0 | 0 | 3.76 | 0 | 0 | 0
40 | 51661419 | 51661869 | 49564216 | 1 | 1 | 1 | 3 | 19.1.01.03-0021 | ФССЦ-2001, 19.1.01.03-0021, приказ Минстроя России № 876/пр от 26.12.2019 | Воздуховоды из оцинкованной стали с шиной и уголками толщиной: 0,7 мм, периметром 1000 мм | 1327 | 1005 | м2 | м2 | 1 | 0 | 179590291 | 100 | 1379.62 | 0 | 0 | 0 | 151.44 | 0 | 0 | 0 | 9.11 | 1 | 1 | 1 | 0 | 0 | 0 | 1 | 0 | 0 | 100 |  | 0 | 1 | -1 | 0 | 0 |  | 0 | 0 | 0 | 0 | 0 | 0 | 0 | 0 | 0 | 0 | 0 | 0 | 0 | 0 | 0 | 0 | 0 | 0 | 0 | 0 | 0 | 0 |  | 0 | 0 | 0.48 | 1379.62 | 151.44 | 9.11 | 15144 | 0 | 662.22 | 0 | 0 | 0 | 662.22 | 0 | 0 | 0
77 | 51661419 | 51661899 | 49510757 | 70 | 1 | 1 | 1 | 1-100-40 |  | Затраты труда рабочих (Средний разряд - 4) | 1191 | 1013 | чел.-ч. | чел.-ч. | 1 | 0 | -1111239348 | 3.8325 | 0 | 0 | 0 | 321.21 | 0 | 0 | 0 | 9.62 | 1 | 1 | 1 | 33.39 | 4 | 0 | 1 | 1 | 0 | 0 | 3.65 | )*1,05 | 1 | 2 | 51661911 | 1 | 0 | 57 | 0 | 0 | 0 | 0 | 0 | 0 | 0 | 0 | 0 | 0 | 0 | 0 | 0 | 0 | 0 | 0 | 0 | 0 | 0 | 0 | 0 | 0 | 1172.42 | 3.8325 | 0 | 3.8325 | 321.21 | 9.62 | 33.39 | 36.87 | 0 | 0 | 0 | 0 | 1231.04 | 1231.04 | 0 | 0 | 0
77 | 51661419 | 51661899 | 49510905 | 70 | 1 | 1 | 1 | 4-100-00 |  | Затраты труда машинистов | 1191 | 1013 | чел.-ч. | чел.-ч. | 1 | 0 | -1417349443 | 0.0525 | 0 | 0 | 0 | 0 | 0 | 0 | 0 | 0 | 1 | 1 | 33.39 | 1 | 4 | 0 | 1 | 1 | 0 | 0 | 0.05 | )*1,05 | 2 | 2 | 51661912 | 1 | 0 | 58 | 0 | 0 | 0 | 0 | 0 | 0 | 0 | 0 | 0 | 0 | 0 | 0 | 0 | 0 | 0 | 0 | 0 | 0 | 0 | 0 | 0 | 0 |  | 0 | 0 | 0.0525 | 0 | 0 | 1 | 0 | 0 | 0 | 0 | 0 | 0 | 0 | 0 | 0 | 0
77 | 51661419 | 51661899 | 49672573 | 1 | 1 | 1 | 2 | 91.05.05-015 | ФСЭМ-2001, 91.05.05-015 , приказ Минстроя России № 876/пр от 26.12.2019 | Краны на автомобильном ходу, грузоподъемность 16 т | 1367 | 1011 | маш.-ч. | маш.-ч. | 1 | 0 | -430484415 | 0.0105 | 0 | 1530.2 | 450.77 | 0 | 0 | 115.4 | 13.5 | 0 | 1 | 13.26 | 33.39 | 1 | 4 | 0 | 1 | 1 | 0 | 0 | 0.01 | )*1,05 | 0 | 2 | 51661913 | 1 | 0 | 59 | 0 | 0 | 0 | 0 | 0 | 0 | 0 | 0 | 0 | 0 | 0 | 0 | 0 | 0 | 0 | 0 | 0 | 0 | 0 | 0 | 0 | 0 |  | 0 | 0.0105 | 0.0105 | 1530.2 | 115.4 | 13.26 | 1.21 | 0.15 | 0 | 16.07 | 4.73 | 0 | 16.07 | 0 | 0 | 0
77 | 51661419 | 51661899 | 49672695 | 1 | 1 | 1 | 2 | 91.06.03-047 | ФСЭМ-2001, 91.06.03-047 , приказ Минстроя России № 876/пр от 26.12.2019 | Лебедки ручные и рычажные тяговым усилием 31,39 кН (3,2 т) | 1367 | 1011 | маш.-ч. | маш.-ч. | 1 | 0 | 1063590936 | 0.9555 | 0 | 41.37 | 0 | 0 | 0 | 3.12 | 0 | 0 | 1 | 13.26 | 33.39 | 1 | 4 | 0 | 1 | 1 | 0 | 0 | 0.91 | )*1,05 | 0 | 2 | 51661914 | 1 | 0 | 60 | 0 | 0 | 0 | 0 | 0 | 0 | 0 | 0 | 0 | 0 | 0 | 0 | 0 | 0 | 0 | 0 | 0 | 0 | 0 | 0 | 0 | 0 |  | 0 | 0.9555 | 0.9555 | 41.37 | 3.12 | 13.26 | 2.98 | 0 | 0 | 39.53 | 0 | 0 | 39.53 | 0 | 0 | 0
77 | 51661419 | 51661899 | 49673503 | 1 | 1 | 1 | 2 | 91.14.02-001 | ФСЭМ-2001, 91.14.02-001 , приказ Минстроя России № 876/пр от 26.12.2019 | Автомобили бортовые, грузоподъемность до 5 т | 1367 | 1011 | маш.-ч. | маш.-ч. | 1 | 0 | 509054691 | 0.042 | 0 | 871.31 | 387.32 | 0 | 0 | 65.71 | 11.6 | 0 | 1 | 13.26 | 33.39 | 1 | 4 | 0 | 1 | 1 | 0 | 0 | 0.04 | )*1,05 | 0 | 2 | 51661915 | 1 | 0 | 61 | 0 | 0 | 0 | 0 | 0 | 0 | 0 | 0 | 0 | 0 | 0 | 0 | 0 | 0 | 0 | 0 | 0 | 0 | 0 | 0 | 0 | 0 |  | 0 | 0.042 | 0.042 | 871.31 | 65.71 | 13.26 | 2.76 | 0.48 | 0 | 36.6 | 16.27 | 0 | 36.6 | 0 | 0 | 0
77 | 51661419 | 51661899 | 49525488 | 1 | 1 | 1 | 3 | 01.7.15.03-0042 | ФССЦ-2001, 01.7.15.03-0042, приказ Минстроя России № 876/пр от 26.12.2019 | Болты с гайками и шайбами строительные | 1346 | 1009 | кг | кг | 1 | 0 | -1864341761 | 0.02 | 82.35 | 0 | 0 | 0 | 9.04 | 0 | 0 | 0 | 9.11 | 1 | 1 | 1 | 4 | 0 | 1 | 1 | 0 | 0 | 0.02 |  | 0 | 2 | 51661916 | 1 | 0 | 62 | 0 | 0 | 0 | 0 | 0 | 0 | 0 | 0 | 0 | 0 | 0 | 0 | 0 | 0 | 0 | 0 | 0 | 0 | 0 | 0 | 0 | 0 |  | 0 | 0 | 0.02 | 82.35 | 9.04 | 9.11 | 0.18 | 0 | 1.65 | 0 | 0 | 0 | 1.65 | 0 | 0 | 0
77 | 51661419 | 51661899 | 49526492 | 1 | 1 | 1 | 3 | 01.7.19.04-0031 | ФССЦ-2001, 01.7.19.04-0031, приказ Минстроя России № 876/пр от 26.12.2019 | Прокладки резиновые (пластина техническая прессованная) | 1346 | 1009 | кг | кг | 1 | 0 | 497341279 | 0.08 | 210.35 | 0 | 0 | 0 | 23.09 | 0 | 0 | 0 | 9.11 | 1 | 1 | 1 | 4 | 0 | 1 | 1 | 0 | 0 | 0.08 |  | 0 | 2 | 51661917 | 1 | 0 | 63 | 0 | 0 | 0 | 0 | 0 | 0 | 0 | 0 | 0 | 0 | 0 | 0 | 0 | 0 | 0 | 0 | 0 | 0 | 0 | 0 | 0 | 0 |  | 0 | 0 | 0.08 | 210.35 | 23.09 | 9.11 | 1.85 | 0 | 16.83 | 0 | 0 | 0 | 16.83 | 0 | 0 | 0
77 | 51661419 | 51661899 | 0 | 1 | 1 | 1 | 3 | Прайс |  | Канальный вентилятор L=100 м3/ч, Pn=480 Па, с эл.двиг.N=0,15 кВт, U=220В, n=2500 об/мин, l=0,7 А VKVR-160, "VKT" (Канал-ВЕНТ-250 ООО"ВЕЗА") | 1377 | 1013 | КОМПЛ | КОМПЛ | 1 | 0 | -2070342837 | 1 | 7649.91 | 0 | 0 | 0 | 7981.7 | 0 | 0 | 0 | 6.13 | 1 | 1 | 1 | 0 | 0 | 0 | 0 | 0 | 0 | 1 |  | 0 | 1 | -1 | 0 | 0 |  | 0 | 0 | 0 | 0 | 0 | 0 | 0 | 0 | 0 | 0 | 0 | 0 | 0 | 0 | 0 | 0 | 0 | 0 | 0 | 0 | 0 | 0 |  | 0 | 0 | 1 | 7649.91 | 7981.7 | 6.13 | 7981.7 | 0 | 48927.82 | 0 | 0 | 0 | 48927.82 | 0 | 0 | 0
77 | 51661419 | 51661899 | 0 | 1 | 1 | 1 | 3 | Прайс |  | Хомут VR-160, "VKT" (Канал-МК-250 ООО"ВЕЗА") | 1371 | 1013 | ШТ | ШТ | 1 | 0 | -2069769123 | 2 | 446.25 | 0 | 0 | 0 | 469.28 | 0 | 0 | 0 | 9.11 | 1 | 1 | 1 | 0 | 0 | 0 | 0 | 0 | 0 | 2 |  | 0 | 1 | -1 | 0 | 0 |  | 0 | 0 | 0 | 0 | 0 | 0 | 0 | 0 | 0 | 0 | 0 | 0 | 0 | 0 | 0 | 0 | 0 | 0 | 0 | 0 | 0 | 0 |  | 0 | 0 | 2 | 446.25 | 469.28 | 9.11 | 938.56 | 0 | 8550.28 | 0 | 0 | 0 | 8550.28 | 0 | 0 | 0
80 | 51661419 | 51661920 | 49510721 | 70 | 1 | 1 | 1 | 1-100-33 |  | Затраты труда рабочих (Средний разряд - 3,3) | 1191 | 1013 | чел.-ч. | чел.-ч. | 1 | 0 | -1759674247 | 1.0815 | 0 | 0 | 0 | 295.84 | 0 | 0 | 0 | 8.86 | 1 | 1 | 1 | 33.39 | 4 | 0 | 1 | 1 | 0 | 0 | 1.03 | )*1,05 | 1 | 2 | 51661929 | 1 | 0 | 64 | 0 | 0 | 0 | 0 | 0 | 0 | 0 | 0 | 0 | 0 | 0 | 0 | 0 | 0 | 0 | 0 | 0 | 0 | 0 | 0 | 0 | 0 | 304.71 | 1.0815 | 0 | 1.0815 | 295.84 | 8.86 | 33.39 | 9.59 | 0 | 0 | 0 | 0 | 319.95 | 319.95 | 0 | 0 | 0
80 | 51661419 | 51661920 | 49510905 | 70 | 1 | 1 | 1 | 4-100-00 |  | Затраты труда машинистов | 1191 | 1013 | чел.-ч. | чел.-ч. | 1 | 0 | -1417349443 | 0.0105 | 0 | 0 | 0 | 0 | 0 | 0 | 0 | 0 | 1 | 1 | 33.39 | 1 | 4 | 0 | 1 | 1 | 0 | 0 | 0.01 | )*1,05 | 2 | 2 | 51661930 | 1 | 0 | 65 | 0 | 0 | 0 | 0 | 0 | 0 | 0 | 0 | 0 | 0 | 0 | 0 | 0 | 0 | 0 | 0 | 0 | 0 | 0 | 0 | 0 | 0 |  | 0 | 0 | 0.0105 | 0 | 0 | 1 | 0 | 0 | 0 | 0 | 0 | 0 | 0 | 0 | 0 | 0
80 | 51661419 | 51661920 | 49672695 | 1 | 1 | 1 | 2 | 91.06.03-047 | ФСЭМ-2001, 91.06.03-047 , приказ Минстроя России № 876/пр от 26.12.2019 | Лебедки ручные и рычажные тяговым усилием 31,39 кН (3,2 т) | 1367 | 1011 | маш.-ч. | маш.-ч. | 1 | 0 | 1063590936 | 0.273 | 0 | 41.37 | 0 | 0 | 0 | 3.12 | 0 | 0 | 1 | 13.26 | 33.39 | 1 | 4 | 0 | 1 | 1 | 0 | 0 | 0.26 | )*1,05 | 0 | 2 | 51661931 | 1 | 0 | 66 | 0 | 0 | 0 | 0 | 0 | 0 | 0 | 0 | 0 | 0 | 0 | 0 | 0 | 0 | 0 | 0 | 0 | 0 | 0 | 0 | 0 | 0 |  | 0 | 0.273 | 0.273 | 41.37 | 3.12 | 13.26 | 0.85 | 0 | 0 | 11.29 | 0 | 0 | 11.29 | 0 | 0 | 0
80 | 51661419 | 51661920 | 49673503 | 1 | 1 | 1 | 2 | 91.14.02-001 | ФСЭМ-2001, 91.14.02-001 , приказ Минстроя России № 876/пр от 26.12.2019 | Автомобили бортовые, грузоподъемность до 5 т | 1367 | 1011 | маш.-ч. | маш.-ч. | 1 | 0 | 509054691 | 0.0105 | 0 | 871.31 | 387.32 | 0 | 0 | 65.71 | 11.6 | 0 | 1 | 13.26 | 33.39 | 1 | 4 | 0 | 1 | 1 | 0 | 0 | 0.01 | )*1,05 | 0 | 2 | 51661932 | 1 | 0 | 67 | 0 | 0 | 0 | 0 | 0 | 0 | 0 | 0 | 0 | 0 | 0 | 0 | 0 | 0 | 0 | 0 | 0 | 0 | 0 | 0 | 0 | 0 |  | 0 | 0.0105 | 0.0105 | 871.31 | 65.71 | 13.26 | 0.69 | 0.13 | 0 | 9.15 | 4.07 | 0 | 9.15 | 0 | 0 | 0
80 | 51661419 | 51661920 | 49525488 | 1 | 1 | 1 | 3 | 01.7.15.03-0042 | ФССЦ-2001, 01.7.15.03-0042, приказ Минстроя России № 876/пр от 26.12.2019 | Болты с гайками и шайбами строительные | 1346 | 1009 | кг | кг | 1 | 0 | -1864341761 | 0.2 | 82.35 | 0 | 0 | 0 | 9.04 | 0 | 0 | 0 | 9.11 | 1 | 1 | 1 | 4 | 0 | 1 | 1 | 0 | 0 | 0.2 |  | 0 | 2 | 51661933 | 1 | 0 | 68 | 0 | 0 | 0 | 0 | 0 | 0 | 0 | 0 | 0 | 0 | 0 | 0 | 0 | 0 | 0 | 0 | 0 | 0 | 0 | 0 | 0 | 0 |  | 0 | 0 | 0.2 | 82.35 | 9.04 | 9.11 | 1.81 | 0 | 16.47 | 0 | 0 | 0 | 16.47 | 0 | 0 | 0
80 | 51661419 | 51661920 | 49526492 | 1 | 1 | 1 | 3 | 01.7.19.04-0031 | ФССЦ-2001, 01.7.19.04-0031, приказ Минстроя России № 876/пр от 26.12.2019 | Прокладки резиновые (пластина техническая прессованная) | 1346 | 1009 | кг | кг | 1 | 0 | 497341279 | 0.246 | 210.35 | 0 | 0 | 0 | 23.09 | 0 | 0 | 0 | 9.11 | 1 | 1 | 1 | 4 | 0 | 1 | 1 | 0 | 0 | 0.246 |  | 0 | 2 | 51661934 | 1 | 0 | 69 | 0 | 0 | 0 | 0 | 0 | 0 | 0 | 0 | 0 | 0 | 0 | 0 | 0 | 0 | 0 | 0 | 0 | 0 | 0 | 0 | 0 | 0 |  | 0 | 0 | 0.246 | 210.35 | 23.09 | 9.11 | 5.68 | 0 | 51.75 | 0 | 0 | 0 | 51.75 | 0 | 0 | 0
80 | 51661419 | 51661920 | 0 | 1 | 1 | 1 | 3 | Прайс |  | Клапан обратный ф125, КОК 125, "КОРФ" (Канал-КОЛ-К-250 ООО"ВЕЗА") | 1371 | 1013 | ШТ | ШТ | 1 | 0 | -1616117123 | 1 | 1141.88 | 0 | 0 | 0 | 1200.83 | 0 | 0 | 0 | 9.11 | 1 | 1 | 1 | 0 | 0 | 0 | 0 | 0 | 0 | 1 |  | 0 | 1 | -1 | 0 | 0 |  | 0 | 0 | 0 | 0 | 0 | 0 | 0 | 0 | 0 | 0 | 0 | 0 | 0 | 0 | 0 | 0 | 0 | 0 | 0 | 0 | 0 | 0 |  | 0 | 0 | 1 | 1141.88 | 1200.83 | 9.11 | 1200.83 | 0 | 10939.56 | 0 | 0 | 0 | 10939.56 | 0 | 0 | 0
82 | 51661419 | 51661937 | 49510723 | 70 | 1 | 1 | 1 | 1-100-34 |  | Затраты труда рабочих (Средний разряд - 3,4) | 1191 | 1013 | чел.-ч. | чел.-ч. | 1 | 0 | -112797078 | 1.1235 | 0 | 0 | 0 | 299.51 | 0 | 0 | 0 | 8.97 | 1 | 1 | 1 | 33.39 | 4 | 0 | 1 | 1 | 0 | 0 | 1.07 | )*1,05 | 1 | 2 | 51661950 | 1 | 0 | 71 | 0 | 0 | 0 | 0 | 0 | 0 | 0 | 0 | 0 | 0 | 0 | 0 | 0 | 0 | 0 | 0 | 0 | 0 | 0 | 0 | 0 | 0 | 640.95 | 2.247 | 0 | 2.247 | 299.51 | 8.97 | 33.39 | 10.08 | 0 | 0 | 0 | 0 | 673 | 673 | 0 | 0 | 0
82 | 51661419 | 51661937 | 49510905 | 70 | 1 | 1 | 1 | 4-100-00 |  | Затраты труда машинистов | 1191 | 1013 | чел.-ч. | чел.-ч. | 1 | 0 | -1417349443 | 0.0105 | 0 | 0 | 0 | 0 | 0 | 0 | 0 | 0 | 1 | 1 | 33.39 | 1 | 4 | 0 | 1 | 1 | 0 | 0 | 0.01 | )*1,05 | 2 | 2 | 51661951 | 1 | 0 | 72 | 0 | 0 | 0 | 0 | 0 | 0 | 0 | 0 | 0 | 0 | 0 | 0 | 0 | 0 | 0 | 0 | 0 | 0 | 0 | 0 | 0 | 0 |  | 0 | 0 | 0.021 | 0 | 0 | 1 | 0 | 0 | 0 | 0 | 0 | 0 | 0 | 0 | 0 | 0
82 | 51661419 | 51661937 | 49673503 | 1 | 1 | 1 | 2 | 91.14.02-001 | ФСЭМ-2001, 91.14.02-001 , приказ Минстроя России № 876/пр от 26.12.2019 | Автомобили бортовые, грузоподъемность до 5 т | 1367 | 1011 | маш.-ч. | маш.-ч. | 1 | 0 | 509054691 | 0.0105 | 0 | 871.31 | 387.32 | 0 | 0 | 65.71 | 11.6 | 0 | 1 | 13.26 | 33.39 | 1 | 4 | 0 | 1 | 1 | 0 | 0 | 0.01 | )*1,05 | 0 | 2 | 51661952 | 1 | 0 | 73 | 0 | 0 | 0 | 0 | 0 | 0 | 0 | 0 | 0 | 0 | 0 | 0 | 0 | 0 | 0 | 0 | 0 | 0 | 0 | 0 | 0 | 0 |  | 0 | 0.021 | 0.021 | 871.31 | 65.71 | 13.26 | 0.69 | 0.13 | 0 | 18.3 | 8.13 | 0 | 18.3 | 0 | 0 | 0
82 | 51661419 | 51661937 | 49673715 | 1 | 1 | 1 | 2 | 91.17.04-233 | ФСЭМ-2001, 91.17.04-233 , приказ Минстроя России № 876/пр от 26.12.2019 | Установки для сварки ручной дуговой (постоянного тока) | 1367 | 1011 | маш.-ч. | маш.-ч. | 1 | 0 | 829370094 | 0.105 | 0 | 107.41 | 0 | 0 | 0 | 8.1 | 0 | 0 | 1 | 13.26 | 33.39 | 1 | 4 | 0 | 1 | 1 | 0 | 0 | 0.1 | )*1,05 | 0 | 2 | 51661953 | 1 | 0 | 74 | 0 | 0 | 0 | 0 | 0 | 0 | 0 | 0 | 0 | 0 | 0 | 0 | 0 | 0 | 0 | 0 | 0 | 0 | 0 | 0 | 0 | 0 |  | 0 | 0.21 | 0.21 | 107.41 | 8.1 | 13.26 | 0.85 | 0 | 0 | 22.56 | 0 | 0 | 22.56 | 0 | 0 | 0
82 | 51661419 | 51661937 | 49523218 | 1 | 1 | 1 | 3 | 01.7.03.04-0001-3 | ФССЦ-2001, 01.7.03.04-0001-3, приказ Минстроя России № 294/пр от 01.06.2020 (см. тех.часть) | Затраты на электроэнергию, потребляемую ручным инструментом ( 1 % от ОЗП) | 1374 | 1013 | РУБ | РУБ | 1 | 0 | -1743999360 | 0.1 | 9.11 | 0 | 0 | 0 | 1 | 0 | 0 | 0 | 9.11 | 1 | 1 | 1 | 0 | 0 | 0 | 1 | 0 | 0 | 0.1 |  | 0 | 2 | 51661954 | 1 | 0 | 75 | 0 | 0 | 0 | 0 | 0 | 0 | 0 | 0 | 0 | 0 | 0 | 0 | 0 | 0 | 0 | 0 | 0 | 0 | 0 | 0 | 0 | 0 |  | 0 | 0 | 0.2 | 9.11 | 1 | 9.11 | 0.1 | 0 | 1.82 | 0 | 0 | 0 | 1.82 | 0 | 0 | 0
82 | 51661419 | 51661937 | 49524301 | 1 | 1 | 1 | 3 | 01.7.11.07-0045 | ФССЦ-2001, 01.7.11.07-0045, приказ Минстроя России № 876/пр от 26.12.2019 | Электроды сварочные Э42А, диаметр 5 мм | 1348 | 1009 | т | т | 1000 | 0 | 1824693337 | 1e-05 | 94397.82 | 0 | 0 | 0 | 10362 | 0 | 0 | 0 | 9.11 | 1 | 1 | 1 | 4 | 0 | 1 | 1 | 0 | 0 | 1e-05 |  | 0 | 2 | 51661955 | 1 | 0 | 76 | 0 | 0 | 0 | 0 | 0 | 0 | 0 | 0 | 0 | 0 | 0 | 0 | 0 | 0 | 0 | 0 | 0 | 0 | 0 | 0 | 0 | 0 |  | 0 | 0 | 2e-05 | 94397.82 | 10362 | 9.11 | 0.1 | 0 | 1.89 | 0 | 0 | 0 | 1.89 | 0 | 0 | 0
82 | 51661419 | 51661937 | 49525498 | 1 | 1 | 1 | 3 | 01.7.15.04-0012 | ФССЦ-2001, 01.7.15.04-0012, приказ Минстроя России № 876/пр от 26.12.2019 | Винты с полукруглой головкой, длина 55-120 мм | 1348 | 1009 | т | т | 1000 | 0 | 226918189 | 8e-05 | 113237.3 | 0 | 0 | 0 | 12430 | 0 | 0 | 0 | 9.11 | 1 | 1 | 1 | 4 | 0 | 1 | 1 | 0 | 0 | 8e-05 |  | 0 | 2 | 51661956 | 1 | 0 | 77 | 0 | 0 | 0 | 0 | 0 | 0 | 0 | 0 | 0 | 0 | 0 | 0 | 0 | 0 | 0 | 0 | 0 | 0 | 0 | 0 | 0 | 0 |  | 0 | 0 | 0.00016 | 113237.3 | 12430 | 9.11 | 0.99 | 0 | 18.12 | 0 | 0 | 0 | 18.12 | 0 | 0 | 0
82 | 51661419 | 51661937 | 49543539 | 1 | 1 | 1 | 3 | 08.4.03.02-0004 | ФССЦ-2001, 08.4.03.02-0004, приказ Минстроя России № 876/пр от 26.12.2019 | Сталь арматурная, горячекатаная, гладкая, класс А-I, диаметр 12 мм | 1348 | 1009 | т | т | 1000 | 0 | -2055168211 | 0.00043 | 59294.71 | 0 | 0 | 0 | 6508.75 | 0 | 0 | 0 | 9.11 | 1 | 1 | 1 | 4 | 0 | 1 | 1 | 0 | 0 | 0.00043 |  | 0 | 2 | 51661957 | 1 | 0 | 78 | 0 | 0 | 0 | 0 | 0 | 0 | 0 | 0 | 0 | 0 | 0 | 0 | 0 | 0 | 0 | 0 | 0 | 0 | 0 | 0 | 0 | 0 |  | 0 | 0 | 0.00086 | 59294.71 | 6508.75 | 9.11 | 2.8 | 0 | 50.99 | 0 | 0 | 0 | 50.99 | 0 | 0 | 0
82 | 51661419 | 51661937 | 49565711 | 1 | 1 | 1 | 3 | 19.2.03.02-0443 | ФССЦ-2001, 19.2.03.02-0443, приказ Минстроя России № 876/пр от 26.12.2019 | Решетки воздухоприточные, размер 200x200 мм | 1327 | 1005 | м2 | м2 | 1 | 1 | -1896968330 | -0.04 | 8435.86 | 0 | 0 | 0 | 926 | 0 | 0 | 0 | 9.11 | 1 | 1 | 1 | 4 | 0 | 1 | 1 | 0 | 0 | -0.04 |  | 0 | 2 | 51661958 | 1 | 6144 | 79 | 0 | 0 | 0 | 0 | 0 | 0 | 0 | 0 | 0 | 0 | 0 | 0 | 0 | 0 | 0 | 0 | 0 | 0 | 0 | 0 | 0 | 0 |  | 0 | 0 | -0.08 | 8435.86 | 926 | 9.11 | -37.04 | 0 | -674.87 | 0 | 0 | 0 | -674.87 | 0 | 0 | 0
82 | 51661419 | 51661937 | 49565445 | 1 | 1 | 1 | 3 | Прайс | ФССЦ-2001, 19.2.03.02-0175, приказ Минстроя России № 876/пр от 26.12.2019 | Решетки жалюзийные регулируемые РС-Г 225х75, "ПГС" | 1371 | 1013 | ШТ | ШТ | 1 | 0 | -599798257 | 0.5 | 291.67 | 0 | 0 | 0 | 306.72 | 0 | 0 | 0 | 9.11 | 1 | 1 | 1 | 0 | 0 | 0 | 1 | 0 | 0 | 0.5 |  | 0 | 1 | -1 | 0 | 0 |  | 0 | 0 | 0 | 0 | 0 | 0 | 0 | 0 | 0 | 0 | 0 | 0 | 0 | 0 | 0 | 0 | 0 | 0 | 0 | 0 | 0 | 0 |  | 0 | 0 | 1 | 291.67 | 306.72 | 9.11 | 153.36 | 0 | 2794.22 | 0 | 0 | 0 | 2794.22 | 0 | 0 | 0
82 | 51661419 | 51661937 | 49565459 | 1 | 1 | 1 | 3 | Прайс | ФССЦ-2001, 19.2.03.02-0189, приказ Минстроя России № 876/пр от 26.12.2019 | Решетки жалюзийные регулируемые РС-Г 325х125, "ПГС" | 1371 | 1013 | ШТ | ШТ | 1 | 0 | -1656222793 | 0.5 | 333.33 | 0 | 0 | 0 | 350.53 | 0 | 0 | 0 | 9.11 | 1 | 1 | 1 | 0 | 0 | 0 | 1 | 0 | 0 | 0.5 |  | 0 | 1 | -1 | 0 | 0 |  | 0 | 0 | 0 | 0 | 0 | 0 | 0 | 0 | 0 | 0 | 0 | 0 | 0 | 0 | 0 | 0 | 0 | 0 | 0 | 0 | 0 | 0 |  | 0 | 0 | 1 | 333.33 | 350.53 | 9.11 | 175.27 | 0 | 3193.33 | 0 | 0 | 0 | 3193.33 | 0 | 0 | 0
87 | 51661419 | 51661963 | 49510719 | 70 | 1 | 1 | 1 | 1-100-32 |  | Затраты труда рабочих (Средний разряд - 3,2) | 1191 | 1013 | чел.-ч. | чел.-ч. | 1 | 0 | 784619160 | 161.7 | 0 | 0 | 0 | 291.83 | 0 | 0 | 0 | 8.74 | 1 | 1 | 1 | 33.39 | 4 | 0 | 1 | 1 | 0 | 0 | 154 | )*1,05 | 1 | 2 | 51661976 | 1 | 0 | 80 | 0 | 0 | 0 | 0 | 0 | 0 | 0 | 0 | 0 | 0 | 0 | 0 | 0 | 0 | 0 | 0 | 0 | 0 | 0 | 0 | 0 | 0 | 3226.81 | 11.6101 | 0 | 11.6101 | 291.83 | 8.74 | 33.39 | 1413.26 | 0 | 0 | 0 | 0 | 3388.16 | 3388.16 | 0 | 0 | 0
87 | 51661419 | 51661963 | 49510905 | 70 | 1 | 1 | 1 | 4-100-00 |  | Затраты труда машинистов | 1191 | 1013 | чел.-ч. | чел.-ч. | 1 | 0 | -1417349443 | 1.26 | 0 | 0 | 0 | 0 | 0 | 0 | 0 | 0 | 1 | 1 | 33.39 | 1 | 4 | 0 | 1 | 1 | 0 | 0 | 1.2 | )*1,05 | 2 | 2 | 51661977 | 1 | 0 | 81 | 0 | 0 | 0 | 0 | 0 | 0 | 0 | 0 | 0 | 0 | 0 | 0 | 0 | 0 | 0 | 0 | 0 | 0 | 0 | 0 | 0 | 0 |  | 0 | 0 | 0.090468 | 0 | 0 | 1 | 0 | 0 | 0 | 0 | 0 | 0 | 0 | 0 | 0 | 0
87 | 51661419 | 51661963 | 49672573 | 1 | 1 | 1 | 2 | 91.05.05-015 | ФСЭМ-2001, 91.05.05-015 , приказ Минстроя России № 876/пр от 26.12.2019 | Краны на автомобильном ходу, грузоподъемность 16 т | 1367 | 1011 | маш.-ч. | маш.-ч. | 1 | 0 | -430484415 | 0.504 | 0 | 1530.2 | 450.77 | 0 | 0 | 115.4 | 13.5 | 0 | 1 | 13.26 | 33.39 | 1 | 4 | 0 | 1 | 1 | 0 | 0 | 0.48 | )*1,05 | 0 | 2 | 51661978 | 1 | 0 | 82 | 0 | 0 | 0 | 0 | 0 | 0 | 0 | 0 | 0 | 0 | 0 | 0 | 0 | 0 | 0 | 0 | 0 | 0 | 0 | 0 | 0 | 0 |  | 0 | 0.036187 | 0.036187 | 1530.2 | 115.4 | 13.26 | 58.16 | 6.8 | 0 | 55.37 | 16.31 | 0 | 55.37 | 0 | 0 | 0
87 | 51661419 | 51661963 | 49672703 | 1 | 1 | 1 | 2 | 91.06.03-055 | ФСЭМ-2001, 91.06.03-055 , приказ Минстроя России № 876/пр от 26.12.2019 | Лебедки электрические тяговым усилием 19,62 кН (2 т) | 1367 | 1011 | маш.-ч. | маш.-ч. | 1 | 0 | -1424865896 | 0.357 | 0 | 88.31 | 0 | 0 | 0 | 6.66 | 0 | 0 | 1 | 13.26 | 33.39 | 1 | 4 | 0 | 1 | 1 | 0 | 0 | 0.34 | )*1,05 | 0 | 2 | 51661979 | 1 | 0 | 83 | 0 | 0 | 0 | 0 | 0 | 0 | 0 | 0 | 0 | 0 | 0 | 0 | 0 | 0 | 0 | 0 | 0 | 0 | 0 | 0 | 0 | 0 |  | 0 | 0.025633 | 0.025633 | 88.31 | 6.66 | 13.26 | 2.37 | 0 | 0 | 2.26 | 0 | 0 | 2.26 | 0 | 0 | 0
87 | 51661419 | 51661963 | 49673503 | 1 | 1 | 1 | 2 | 91.14.02-001 | ФСЭМ-2001, 91.14.02-001 , приказ Минстроя России № 876/пр от 26.12.2019 | Автомобили бортовые, грузоподъемность до 5 т | 1367 | 1011 | маш.-ч. | маш.-ч. | 1 | 0 | 509054691 | 0.756 | 0 | 871.31 | 387.32 | 0 | 0 | 65.71 | 11.6 | 0 | 1 | 13.26 | 33.39 | 1 | 4 | 0 | 1 | 1 | 0 | 0 | 0.72 | )*1,05 | 0 | 2 | 51661980 | 1 | 0 | 84 | 0 | 0 | 0 | 0 | 0 | 0 | 0 | 0 | 0 | 0 | 0 | 0 | 0 | 0 | 0 | 0 | 0 | 0 | 0 | 0 | 0 | 0 |  | 0 | 0.054281 | 0.054281 | 871.31 | 65.71 | 13.26 | 49.68 | 8.77 | 0 | 47.3 | 21.02 | 0 | 47.3 | 0 | 0 | 0
87 | 51661419 | 51661963 | 49673715 | 1 | 1 | 1 | 2 | 91.17.04-233 | ФСЭМ-2001, 91.17.04-233 , приказ Минстроя России № 876/пр от 26.12.2019 | Установки для сварки ручной дуговой (постоянного тока) | 1367 | 1011 | маш.-ч. | маш.-ч. | 1 | 0 | 829370094 | 1.617 | 0 | 107.41 | 0 | 0 | 0 | 8.1 | 0 | 0 | 1 | 13.26 | 33.39 | 1 | 4 | 0 | 1 | 1 | 0 | 0 | 1.54 | )*1,05 | 0 | 2 | 51661981 | 1 | 0 | 85 | 0 | 0 | 0 | 0 | 0 | 0 | 0 | 0 | 0 | 0 | 0 | 0 | 0 | 0 | 0 | 0 | 0 | 0 | 0 | 0 | 0 | 0 |  | 0 | 0.1161 | 0.1161 | 107.41 | 8.1 | 13.26 | 13.09 | 0 | 0 | 12.47 | 0 | 0 | 12.47 | 0 | 0 | 0
87 | 51661419 | 51661963 | 49521144 | 1 | 1 | 1 | 3 | 01.1.01.09-0026 | ФССЦ-2001, 01.1.01.09-0026, приказ Минстроя России № 876/пр от 26.12.2019 | Шнур асбестовый общего назначения ШАОН, диаметр 8-10 мм | 1348 | 1009 | т | т | 1000 | 0 | -847628873 | 0.00089 | 241405.89 | 0 | 0 | 0 | 26499 | 0 | 0 | 0 | 9.11 | 1 | 1 | 1 | 4 | 0 | 1 | 1 | 0 | 0 | 0.00089 |  | 0 | 2 | 51661982 | 1 | 0 | 86 | 0 | 0 | 0 | 0 | 0 | 0 | 0 | 0 | 0 | 0 | 0 | 0 | 0 | 0 | 0 | 0 | 0 | 0 | 0 | 0 | 0 | 0 |  | 0 | 0 | 6.39e-05 | 241405.89 | 26499 | 9.11 | 23.58 | 0 | 15.43 | 0 | 0 | 0 | 15.43 | 0 | 0 | 0
87 | 51661419 | 51661963 | 49524301 | 1 | 1 | 1 | 3 | 01.7.11.07-0045 | ФССЦ-2001, 01.7.11.07-0045, приказ Минстроя России № 876/пр от 26.12.2019 | Электроды сварочные Э42А, диаметр 5 мм | 1348 | 1009 | т | т | 1000 | 0 | 1824693337 | 0.00045 | 94397.82 | 0 | 0 | 0 | 10362 | 0 | 0 | 0 | 9.11 | 1 | 1 | 1 | 4 | 0 | 1 | 1 | 0 | 0 | 0.00045 |  | 0 | 2 | 51661983 | 1 | 0 | 87 | 0 | 0 | 0 | 0 | 0 | 0 | 0 | 0 | 0 | 0 | 0 | 0 | 0 | 0 | 0 | 0 | 0 | 0 | 0 | 0 | 0 | 0 |  | 0 | 0 | 3.23e-05 | 94397.82 | 10362 | 9.11 | 4.66 | 0 | 3.05 | 0 | 0 | 0 | 3.05 | 0 | 0 | 0
87 | 51661419 | 51661963 | 49525488 | 1 | 1 | 1 | 3 | 01.7.15.03-0042 | ФССЦ-2001, 01.7.15.03-0042, приказ Минстроя России № 876/пр от 26.12.2019 | Болты с гайками и шайбами строительные | 1346 | 1009 | кг | кг | 1 | 0 | -1864341761 | 15 | 82.35 | 0 | 0 | 0 | 9.04 | 0 | 0 | 0 | 9.11 | 1 | 1 | 1 | 4 | 0 | 1 | 1 | 0 | 0 | 15 |  | 0 | 2 | 51661984 | 1 | 0 | 88 | 0 | 0 | 0 | 0 | 0 | 0 | 0 | 0 | 0 | 0 | 0 | 0 | 0 | 0 | 0 | 0 | 0 | 0 | 0 | 0 | 0 | 0 |  | 0 | 0 | 1.077 | 82.35 | 9.04 | 9.11 | 135.6 | 0 | 88.69 | 0 | 0 | 0 | 88.69 | 0 | 0 | 0
87 | 51661419 | 51661963 | 49526492 | 1 | 1 | 1 | 3 | 01.7.19.04-0031 | ФССЦ-2001, 01.7.19.04-0031, приказ Минстроя России № 876/пр от 26.12.2019 | Прокладки резиновые (пластина техническая прессованная) | 1346 | 1009 | кг | кг | 1 | 0 | 497341279 | 8 | 210.35 | 0 | 0 | 0 | 23.09 | 0 | 0 | 0 | 9.11 | 1 | 1 | 1 | 4 | 0 | 1 | 1 | 0 | 0 | 8 |  | 0 | 2 | 51661985 | 1 | 0 | 89 | 0 | 0 | 0 | 0 | 0 | 0 | 0 | 0 | 0 | 0 | 0 | 0 | 0 | 0 | 0 | 0 | 0 | 0 | 0 | 0 | 0 | 0 |  | 0 | 0 | 0.5744 | 210.35 | 23.09 | 9.11 | 184.72 | 0 | 120.83 | 0 | 0 | 0 | 120.83 | 0 | 0 | 0
87 | 51661419 | 51661963 | 49555131 | 1 | 1 | 1 | 3 | 14.5.04.03-0002 | ФССЦ-2001, 14.5.04.03-0002, приказ Минстроя России № 876/пр от 26.12.2019 | Мастика герметизирующая нетвердеющая из синтетического каучука, для заполнения и герметизации швов стеклянного ограждения теплиц | 1348 | 1009 | т | т | 1000 | 0 | -364749507 | 0.00501 | 156537.13 | 0 | 0 | 0 | 17183 | 0 | 0 | 0 | 9.11 | 1 | 1 | 1 | 4 | 0 | 1 | 1 | 0 | 0 | 0.00501 |  | 0 | 2 | 51661987 | 1 | 0 | 91 | 0 | 0 | 0 | 0 | 0 | 0 | 0 | 0 | 0 | 0 | 0 | 0 | 0 | 0 | 0 | 0 | 0 | 0 | 0 | 0 | 0 | 0 |  | 0 | 0 | 0.0003597 | 156537.13 | 17183 | 9.11 | 86.09 | 0 | 56.31 | 0 | 0 | 0 | 56.31 | 0 | 0 | 0
87 | 51661419 | 51661963 | 49564259 | 1 | 1 | 1 | 3 | 19.1.01.03-0071 | ФССЦ-2001, 19.1.01.03-0071, приказ Минстроя России № 876/пр от 26.12.2019 | Воздуховоды из оцинкованной стали, толщина 0,5 мм, диаметр до 200 мм | 1327 | 1005 | м2 | м2 | 1 | 0 | 1911137992 | 100 | 877.2 | 0 | 0 | 0 | 96.29 | 0 | 0 | 0 | 9.11 | 1 | 1 | 1 | 0 | 0 | 0 | 1 | 0 | 0 | 100 |  | 0 | 1 | -1 | 0 | 0 |  | 0 | 0 | 0 | 0 | 0 | 0 | 0 | 0 | 0 | 0 | 0 | 0 | 0 | 0 | 0 | 0 | 0 | 0 | 0 | 0 | 0 | 0 |  | 0 | 0 | 7.18 | 877.2 | 96.29 | 9.11 | 9629 | 0 | 6298.3 | 0 | 0 | 0 | 6298.3 | 0 | 0 | 0
89 | 51661419 | 51661994 | 49510719 | 70 | 1 | 1 | 1 | 1-100-32 |  | Затраты труда рабочих (Средний разряд - 3,2) | 1191 | 1013 | чел.-ч. | чел.-ч. | 1 | 0 | 784619160 | 161.7 | 0 | 0 | 0 | 291.83 | 0 | 0 | 0 | 8.74 | 1 | 1 | 1 | 33.39 | 4 | 0 | 1 | 1 | 0 | 0 | 154 | )*1,05 | 1 | 2 | 51662007 | 1 | 0 | 97 | 0 | 0 | 0 | 0 | 0 | 0 | 0 | 0 | 0 | 0 | 0 | 0 | 0 | 0 | 0 | 0 | 0 | 0 | 0 | 0 | 0 | 0 | 80.89 | 0.29106 | 0 | 0.29106 | 291.83 | 8.74 | 33.39 | 1413.26 | 0 | 0 | 0 | 0 | 84.94 | 84.94 | 0 | 0 | 0
89 | 51661419 | 51661994 | 49510905 | 70 | 1 | 1 | 1 | 4-100-00 |  | Затраты труда машинистов | 1191 | 1013 | чел.-ч. | чел.-ч. | 1 | 0 | -1417349443 | 1.26 | 0 | 0 | 0 | 0 | 0 | 0 | 0 | 0 | 1 | 1 | 33.39 | 1 | 4 | 0 | 1 | 1 | 0 | 0 | 1.2 | )*1,05 | 2 | 2 | 51662008 | 1 | 0 | 98 | 0 | 0 | 0 | 0 | 0 | 0 | 0 | 0 | 0 | 0 | 0 | 0 | 0 | 0 | 0 | 0 | 0 | 0 | 0 | 0 | 0 | 0 |  | 0 | 0 | 0.002268 | 0 | 0 | 1 | 0 | 0 | 0 | 0 | 0 | 0 | 0 | 0 | 0 | 0
89 | 51661419 | 51661994 | 49672573 | 1 | 1 | 1 | 2 | 91.05.05-015 | ФСЭМ-2001, 91.05.05-015 , приказ Минстроя России № 876/пр от 26.12.2019 | Краны на автомобильном ходу, грузоподъемность 16 т | 1367 | 1011 | маш.-ч. | маш.-ч. | 1 | 0 | -430484415 | 0.504 | 0 | 1530.2 | 450.77 | 0 | 0 | 115.4 | 13.5 | 0 | 1 | 13.26 | 33.39 | 1 | 4 | 0 | 1 | 1 | 0 | 0 | 0.48 | )*1,05 | 0 | 2 | 51662009 | 1 | 0 | 99 | 0 | 0 | 0 | 0 | 0 | 0 | 0 | 0 | 0 | 0 | 0 | 0 | 0 | 0 | 0 | 0 | 0 | 0 | 0 | 0 | 0 | 0 |  | 0 | 0.0009072 | 0.0009072 | 1530.2 | 115.4 | 13.26 | 58.16 | 6.8 | 0 | 1.39 | 0.41 | 0 | 1.39 | 0 | 0 | 0
89 | 51661419 | 51661994 | 49672703 | 1 | 1 | 1 | 2 | 91.06.03-055 | ФСЭМ-2001, 91.06.03-055 , приказ Минстроя России № 876/пр от 26.12.2019 | Лебедки электрические тяговым усилием 19,62 кН (2 т) | 1367 | 1011 | маш.-ч. | маш.-ч. | 1 | 0 | -1424865896 | 0.357 | 0 | 88.31 | 0 | 0 | 0 | 6.66 | 0 | 0 | 1 | 13.26 | 33.39 | 1 | 4 | 0 | 1 | 1 | 0 | 0 | 0.34 | )*1,05 | 0 | 2 | 51662010 | 1 | 0 | 100 | 0 | 0 | 0 | 0 | 0 | 0 | 0 | 0 | 0 | 0 | 0 | 0 | 0 | 0 | 0 | 0 | 0 | 0 | 0 | 0 | 0 | 0 |  | 0 | 0.0006426 | 0.0006426 | 88.31 | 6.66 | 13.26 | 2.37 | 0 | 0 | 0.06 | 0 | 0 | 0.06 | 0 | 0 | 0
89 | 51661419 | 51661994 | 49673503 | 1 | 1 | 1 | 2 | 91.14.02-001 | ФСЭМ-2001, 91.14.02-001 , приказ Минстроя России № 876/пр от 26.12.2019 | Автомобили бортовые, грузоподъемность до 5 т | 1367 | 1011 | маш.-ч. | маш.-ч. | 1 | 0 | 509054691 | 0.756 | 0 | 871.31 | 387.32 | 0 | 0 | 65.71 | 11.6 | 0 | 1 | 13.26 | 33.39 | 1 | 4 | 0 | 1 | 1 | 0 | 0 | 0.72 | )*1,05 | 0 | 2 | 51662011 | 1 | 0 | 101 | 0 | 0 | 0 | 0 | 0 | 0 | 0 | 0 | 0 | 0 | 0 | 0 | 0 | 0 | 0 | 0 | 0 | 0 | 0 | 0 | 0 | 0 |  | 0 | 0.0013608 | 0.0013608 | 871.31 | 65.71 | 13.26 | 49.68 | 8.77 | 0 | 1.19 | 0.53 | 0 | 1.19 | 0 | 0 | 0
89 | 51661419 | 51661994 | 49673715 | 1 | 1 | 1 | 2 | 91.17.04-233 | ФСЭМ-2001, 91.17.04-233 , приказ Минстроя России № 876/пр от 26.12.2019 | Установки для сварки ручной дуговой (постоянного тока) | 1367 | 1011 | маш.-ч. | маш.-ч. | 1 | 0 | 829370094 | 1.617 | 0 | 107.41 | 0 | 0 | 0 | 8.1 | 0 | 0 | 1 | 13.26 | 33.39 | 1 | 4 | 0 | 1 | 1 | 0 | 0 | 1.54 | )*1,05 | 0 | 2 | 51662012 | 1 | 0 | 102 | 0 | 0 | 0 | 0 | 0 | 0 | 0 | 0 | 0 | 0 | 0 | 0 | 0 | 0 | 0 | 0 | 0 | 0 | 0 | 0 | 0 | 0 |  | 0 | 0.0029106 | 0.0029106 | 107.41 | 8.1 | 13.26 | 13.09 | 0 | 0 | 0.31 | 0 | 0 | 0.31 | 0 | 0 | 0
89 | 51661419 | 51661994 | 49521144 | 1 | 1 | 1 | 3 | 01.1.01.09-0026 | ФССЦ-2001, 01.1.01.09-0026, приказ Минстроя России № 876/пр от 26.12.2019 | Шнур асбестовый общего назначения ШАОН, диаметр 8-10 мм | 1348 | 1009 | т | т | 1000 | 0 | -847628873 | 0.00089 | 241405.89 | 0 | 0 | 0 | 26499 | 0 | 0 | 0 | 9.11 | 1 | 1 | 1 | 4 | 0 | 1 | 1 | 0 | 0 | 0.00089 |  | 0 | 2 | 51662013 | 1 | 0 | 103 | 0 | 0 | 0 | 0 | 0 | 0 | 0 | 0 | 0 | 0 | 0 | 0 | 0 | 0 | 0 | 0 | 0 | 0 | 0 | 0 | 0 | 0 |  | 0 | 0 | 1.6e-06 | 241405.89 | 26499 | 9.11 | 23.58 | 0 | 0.39 | 0 | 0 | 0 | 0.39 | 0 | 0 | 0
89 | 51661419 | 51661994 | 49524301 | 1 | 1 | 1 | 3 | 01.7.11.07-0045 | ФССЦ-2001, 01.7.11.07-0045, приказ Минстроя России № 876/пр от 26.12.2019 | Электроды сварочные Э42А, диаметр 5 мм | 1348 | 1009 | т | т | 1000 | 0 | 1824693337 | 0.00045 | 94397.82 | 0 | 0 | 0 | 10362 | 0 | 0 | 0 | 9.11 | 1 | 1 | 1 | 4 | 0 | 1 | 1 | 0 | 0 | 0.00045 |  | 0 | 2 | 51662014 | 1 | 0 | 104 | 0 | 0 | 0 | 0 | 0 | 0 | 0 | 0 | 0 | 0 | 0 | 0 | 0 | 0 | 0 | 0 | 0 | 0 | 0 | 0 | 0 | 0 |  | 0 | 0 | 8e-07 | 94397.82 | 10362 | 9.11 | 4.66 | 0 | 0.08 | 0 | 0 | 0 | 0.08 | 0 | 0 | 0
89 | 51661419 | 51661994 | 49525488 | 1 | 1 | 1 | 3 | 01.7.15.03-0042 | ФССЦ-2001, 01.7.15.03-0042, приказ Минстроя России № 876/пр от 26.12.2019 | Болты с гайками и шайбами строительные | 1346 | 1009 | кг | кг | 1 | 0 | -1864341761 | 15 | 82.35 | 0 | 0 | 0 | 9.04 | 0 | 0 | 0 | 9.11 | 1 | 1 | 1 | 4 | 0 | 1 | 1 | 0 | 0 | 15 |  | 0 | 2 | 51662015 | 1 | 0 | 105 | 0 | 0 | 0 | 0 | 0 | 0 | 0 | 0 | 0 | 0 | 0 | 0 | 0 | 0 | 0 | 0 | 0 | 0 | 0 | 0 | 0 | 0 |  | 0 | 0 | 0.027 | 82.35 | 9.04 | 9.11 | 135.6 | 0 | 2.22 | 0 | 0 | 0 | 2.22 | 0 | 0 | 0
89 | 51661419 | 51661994 | 49526492 | 1 | 1 | 1 | 3 | 01.7.19.04-0031 | ФССЦ-2001, 01.7.19.04-0031, приказ Минстроя России № 876/пр от 26.12.2019 | Прокладки резиновые (пластина техническая прессованная) | 1346 | 1009 | кг | кг | 1 | 0 | 497341279 | 8 | 210.35 | 0 | 0 | 0 | 23.09 | 0 | 0 | 0 | 9.11 | 1 | 1 | 1 | 4 | 0 | 1 | 1 | 0 | 0 | 8 |  | 0 | 2 | 51662016 | 1 | 0 | 106 | 0 | 0 | 0 | 0 | 0 | 0 | 0 | 0 | 0 | 0 | 0 | 0 | 0 | 0 | 0 | 0 | 0 | 0 | 0 | 0 | 0 | 0 |  | 0 | 0 | 0.0144 | 210.35 | 23.09 | 9.11 | 184.72 | 0 | 3.03 | 0 | 0 | 0 | 3.03 | 0 | 0 | 0
89 | 51661419 | 51661994 | 49555131 | 1 | 1 | 1 | 3 | 14.5.04.03-0002 | ФССЦ-2001, 14.5.04.03-0002, приказ Минстроя России № 876/пр от 26.12.2019 | Мастика герметизирующая нетвердеющая из синтетического каучука, для заполнения и герметизации швов стеклянного ограждения теплиц | 1348 | 1009 | т | т | 1000 | 0 | -364749507 | 0.00501 | 156537.13 | 0 | 0 | 0 | 17183 | 0 | 0 | 0 | 9.11 | 1 | 1 | 1 | 4 | 0 | 1 | 1 | 0 | 0 | 0.00501 |  | 0 | 2 | 51662018 | 1 | 0 | 108 | 0 | 0 | 0 | 0 | 0 | 0 | 0 | 0 | 0 | 0 | 0 | 0 | 0 | 0 | 0 | 0 | 0 | 0 | 0 | 0 | 0 | 0 |  | 0 | 0 | 9e-06 | 156537.13 | 17183 | 9.11 | 86.09 | 0 | 1.41 | 0 | 0 | 0 | 1.41 | 0 | 0 | 0
89 | 51661419 | 51661994 | 49564260 | 1 | 1 | 1 | 3 | 19.1.01.03-0072 | ФССЦ-2001, 19.1.01.03-0072, приказ Минстроя России № 876/пр от 26.12.2019 | Воздуховоды из оцинкованной стали толщиной: 0,5 мм, периметром до 600 мм | 1327 | 1005 | м2 | м2 | 1 | 0 | -1185095299 | 100 | 932.96 | 0 | 0 | 0 | 102.41 | 0 | 0 | 0 | 9.11 | 1 | 1 | 1 | 0 | 0 | 0 | 1 | 0 | 0 | 100 |  | 0 | 1 | -1 | 0 | 0 |  | 0 | 0 | 0 | 0 | 0 | 0 | 0 | 0 | 0 | 0 | 0 | 0 | 0 | 0 | 0 | 0 | 0 | 0 | 0 | 0 | 0 | 0 |  | 0 | 0 | 0.18 | 932.96 | 102.41 | 9.11 | 10241 | 0 | 167.93 | 0 | 0 | 0 | 167.93 | 0 | 0 | 0
91 | 51661419 | 51662025 | 49510719 | 70 | 1 | 1 | 1 | 1-100-32 |  | Затраты труда рабочих (Средний разряд - 3,2) | 1191 | 1013 | чел.-ч. | чел.-ч. | 1 | 0 | 784619160 | 148.05 | 0 | 0 | 0 | 291.83 | 0 | 0 | 0 | 8.74 | 1 | 1 | 1 | 33.39 | 4 | 0 | 1 | 1 | 0 | 0 | 141 | )*1,05 | 1 | 2 | 51662038 | 1 | 0 | 114 | 0 | 0 | 0 | 0 | 0 | 0 | 0 | 0 | 0 | 0 | 0 | 0 | 0 | 0 | 0 | 0 | 0 | 0 | 0 | 0 | 0 | 0 | 111.1 | 0.39974 | 0 | 0.39974 | 291.83 | 8.74 | 33.39 | 1293.96 | 0 | 0 | 0 | 0 | 116.65 | 116.65 | 0 | 0 | 0
91 | 51661419 | 51662025 | 49510905 | 70 | 1 | 1 | 1 | 4-100-00 |  | Затраты труда машинистов | 1191 | 1013 | чел.-ч. | чел.-ч. | 1 | 0 | -1417349443 | 0.987 | 0 | 0 | 0 | 0 | 0 | 0 | 0 | 0 | 1 | 1 | 33.39 | 1 | 4 | 0 | 1 | 1 | 0 | 0 | 0.94 | )*1,05 | 2 | 2 | 51662039 | 1 | 0 | 115 | 0 | 0 | 0 | 0 | 0 | 0 | 0 | 0 | 0 | 0 | 0 | 0 | 0 | 0 | 0 | 0 | 0 | 0 | 0 | 0 | 0 | 0 |  | 0 | 0 | 0.0026649 | 0 | 0 | 1 | 0 | 0 | 0 | 0 | 0 | 0 | 0 | 0 | 0 | 0
91 | 51661419 | 51662025 | 49672573 | 1 | 1 | 1 | 2 | 91.05.05-015 | ФСЭМ-2001, 91.05.05-015 , приказ Минстроя России № 876/пр от 26.12.2019 | Краны на автомобильном ходу, грузоподъемность 16 т | 1367 | 1011 | маш.-ч. | маш.-ч. | 1 | 0 | -430484415 | 0.399 | 0 | 1530.2 | 450.77 | 0 | 0 | 115.4 | 13.5 | 0 | 1 | 13.26 | 33.39 | 1 | 4 | 0 | 1 | 1 | 0 | 0 | 0.38 | )*1,05 | 0 | 2 | 51662040 | 1 | 0 | 116 | 0 | 0 | 0 | 0 | 0 | 0 | 0 | 0 | 0 | 0 | 0 | 0 | 0 | 0 | 0 | 0 | 0 | 0 | 0 | 0 | 0 | 0 |  | 0 | 0.0010773 | 0.0010773 | 1530.2 | 115.4 | 13.26 | 46.04 | 5.39 | 0 | 1.65 | 0.49 | 0 | 1.65 | 0 | 0 | 0
91 | 51661419 | 51662025 | 49672703 | 1 | 1 | 1 | 2 | 91.06.03-055 | ФСЭМ-2001, 91.06.03-055 , приказ Минстроя России № 876/пр от 26.12.2019 | Лебедки электрические тяговым усилием 19,62 кН (2 т) | 1367 | 1011 | маш.-ч. | маш.-ч. | 1 | 0 | -1424865896 | 0.357 | 0 | 88.31 | 0 | 0 | 0 | 6.66 | 0 | 0 | 1 | 13.26 | 33.39 | 1 | 4 | 0 | 1 | 1 | 0 | 0 | 0.34 | )*1,05 | 0 | 2 | 51662041 | 1 | 0 | 117 | 0 | 0 | 0 | 0 | 0 | 0 | 0 | 0 | 0 | 0 | 0 | 0 | 0 | 0 | 0 | 0 | 0 | 0 | 0 | 0 | 0 | 0 |  | 0 | 0.0009639 | 0.0009639 | 88.31 | 6.66 | 13.26 | 2.37 | 0 | 0 | 0.09 | 0 | 0 | 0.09 | 0 | 0 | 0
91 | 51661419 | 51662025 | 49673503 | 1 | 1 | 1 | 2 | 91.14.02-001 | ФСЭМ-2001, 91.14.02-001 , приказ Минстроя России № 876/пр от 26.12.2019 | Автомобили бортовые, грузоподъемность до 5 т | 1367 | 1011 | маш.-ч. | маш.-ч. | 1 | 0 | 509054691 | 0.588 | 0 | 871.31 | 387.32 | 0 | 0 | 65.71 | 11.6 | 0 | 1 | 13.26 | 33.39 | 1 | 4 | 0 | 1 | 1 | 0 | 0 | 0.56 | )*1,05 | 0 | 2 | 51662042 | 1 | 0 | 118 | 0 | 0 | 0 | 0 | 0 | 0 | 0 | 0 | 0 | 0 | 0 | 0 | 0 | 0 | 0 | 0 | 0 | 0 | 0 | 0 | 0 | 0 |  | 0 | 0.0015876 | 0.0015876 | 871.31 | 65.71 | 13.26 | 38.64 | 6.83 | 0 | 1.38 | 0.61 | 0 | 1.38 | 0 | 0 | 0
91 | 51661419 | 51662025 | 49673715 | 1 | 1 | 1 | 2 | 91.17.04-233 | ФСЭМ-2001, 91.17.04-233 , приказ Минстроя России № 876/пр от 26.12.2019 | Установки для сварки ручной дуговой (постоянного тока) | 1367 | 1011 | маш.-ч. | маш.-ч. | 1 | 0 | 829370094 | 1.47 | 0 | 107.41 | 0 | 0 | 0 | 8.1 | 0 | 0 | 1 | 13.26 | 33.39 | 1 | 4 | 0 | 1 | 1 | 0 | 0 | 1.4 | )*1,05 | 0 | 2 | 51662043 | 1 | 0 | 119 | 0 | 0 | 0 | 0 | 0 | 0 | 0 | 0 | 0 | 0 | 0 | 0 | 0 | 0 | 0 | 0 | 0 | 0 | 0 | 0 | 0 | 0 |  | 0 | 0.003969 | 0.003969 | 107.41 | 8.1 | 13.26 | 11.91 | 0 | 0 | 0.43 | 0 | 0 | 0.43 | 0 | 0 | 0
91 | 51661419 | 51662025 | 49521144 | 1 | 1 | 1 | 3 | 01.1.01.09-0026 | ФССЦ-2001, 01.1.01.09-0026, приказ Минстроя России № 876/пр от 26.12.2019 | Шнур асбестовый общего назначения ШАОН, диаметр 8-10 мм | 1348 | 1009 | т | т | 1000 | 0 | -847628873 | 0.00089 | 241405.89 | 0 | 0 | 0 | 26499 | 0 | 0 | 0 | 9.11 | 1 | 1 | 1 | 4 | 0 | 1 | 1 | 0 | 0 | 0.00089 |  | 0 | 2 | 51662044 | 1 | 0 | 120 | 0 | 0 | 0 | 0 | 0 | 0 | 0 | 0 | 0 | 0 | 0 | 0 | 0 | 0 | 0 | 0 | 0 | 0 | 0 | 0 | 0 | 0 |  | 0 | 0 | 2.4e-06 | 241405.89 | 26499 | 9.11 | 23.58 | 0 | 0.58 | 0 | 0 | 0 | 0.58 | 0 | 0 | 0
91 | 51661419 | 51662025 | 49524301 | 1 | 1 | 1 | 3 | 01.7.11.07-0045 | ФССЦ-2001, 01.7.11.07-0045, приказ Минстроя России № 876/пр от 26.12.2019 | Электроды сварочные Э42А, диаметр 5 мм | 1348 | 1009 | т | т | 1000 | 0 | 1824693337 | 0.00041 | 94397.82 | 0 | 0 | 0 | 10362 | 0 | 0 | 0 | 9.11 | 1 | 1 | 1 | 4 | 0 | 1 | 1 | 0 | 0 | 0.00041 |  | 0 | 2 | 51662045 | 1 | 0 | 121 | 0 | 0 | 0 | 0 | 0 | 0 | 0 | 0 | 0 | 0 | 0 | 0 | 0 | 0 | 0 | 0 | 0 | 0 | 0 | 0 | 0 | 0 |  | 0 | 0 | 1.1e-06 | 94397.82 | 10362 | 9.11 | 4.25 | 0 | 0.1 | 0 | 0 | 0 | 0.1 | 0 | 0 | 0
91 | 51661419 | 51662025 | 49525488 | 1 | 1 | 1 | 3 | 01.7.15.03-0042 | ФССЦ-2001, 01.7.15.03-0042, приказ Минстроя России № 876/пр от 26.12.2019 | Болты с гайками и шайбами строительные | 1346 | 1009 | кг | кг | 1 | 0 | -1864341761 | 15 | 82.35 | 0 | 0 | 0 | 9.04 | 0 | 0 | 0 | 9.11 | 1 | 1 | 1 | 4 | 0 | 1 | 1 | 0 | 0 | 15 |  | 0 | 2 | 51662046 | 1 | 0 | 122 | 0 | 0 | 0 | 0 | 0 | 0 | 0 | 0 | 0 | 0 | 0 | 0 | 0 | 0 | 0 | 0 | 0 | 0 | 0 | 0 | 0 | 0 |  | 0 | 0 | 0.0405 | 82.35 | 9.04 | 9.11 | 135.6 | 0 | 3.34 | 0 | 0 | 0 | 3.34 | 0 | 0 | 0
91 | 51661419 | 51662025 | 49526492 | 1 | 1 | 1 | 3 | 01.7.19.04-0031 | ФССЦ-2001, 01.7.19.04-0031, приказ Минстроя России № 876/пр от 26.12.2019 | Прокладки резиновые (пластина техническая прессованная) | 1346 | 1009 | кг | кг | 1 | 0 | 497341279 | 8 | 210.35 | 0 | 0 | 0 | 23.09 | 0 | 0 | 0 | 9.11 | 1 | 1 | 1 | 4 | 0 | 1 | 1 | 0 | 0 | 8 |  | 0 | 2 | 51662047 | 1 | 0 | 123 | 0 | 0 | 0 | 0 | 0 | 0 | 0 | 0 | 0 | 0 | 0 | 0 | 0 | 0 | 0 | 0 | 0 | 0 | 0 | 0 | 0 | 0 |  | 0 | 0 | 0.0216 | 210.35 | 23.09 | 9.11 | 184.72 | 0 | 4.54 | 0 | 0 | 0 | 4.54 | 0 | 0 | 0
91 | 51661419 | 51662025 | 49555131 | 1 | 1 | 1 | 3 | 14.5.04.03-0002 | ФССЦ-2001, 14.5.04.03-0002, приказ Минстроя России № 876/пр от 26.12.2019 | Мастика герметизирующая нетвердеющая из синтетического каучука, для заполнения и герметизации швов стеклянного ограждения теплиц | 1348 | 1009 | т | т | 1000 | 0 | -364749507 | 0.00501 | 156537.13 | 0 | 0 | 0 | 17183 | 0 | 0 | 0 | 9.11 | 1 | 1 | 1 | 4 | 0 | 1 | 1 | 0 | 0 | 0.00501 |  | 0 | 2 | 51662049 | 1 | 0 | 125 | 0 | 0 | 0 | 0 | 0 | 0 | 0 | 0 | 0 | 0 | 0 | 0 | 0 | 0 | 0 | 0 | 0 | 0 | 0 | 0 | 0 | 0 |  | 0 | 0 | 1.35e-05 | 156537.13 | 17183 | 9.11 | 86.09 | 0 | 2.11 | 0 | 0 | 0 | 2.11 | 0 | 0 | 0
91 | 51661419 | 51662025 | 49564216 | 1 | 1 | 1 | 3 | 19.1.01.03-0021 | ФССЦ-2001, 19.1.01.03-0021, приказ Минстроя России № 876/пр от 26.12.2019 | Воздуховоды из оцинкованной стали с шиной и уголками толщиной: 0,7 мм, периметром 1000 мм | 1327 | 1005 | м2 | м2 | 1 | 0 | 179590291 | 100 | 1379.62 | 0 | 0 | 0 | 151.44 | 0 | 0 | 0 | 9.11 | 1 | 1 | 1 | 0 | 0 | 0 | 1 | 0 | 0 | 100 |  | 0 | 1 | -1 | 0 | 0 |  | 0 | 0 | 0 | 0 | 0 | 0 | 0 | 0 | 0 | 0 | 0 | 0 | 0 | 0 | 0 | 0 | 0 | 0 | 0 | 0 | 0 | 0 |  | 0 | 0 | 0.27 | 1379.62 | 151.44 | 9.11 | 15144 | 0 | 372.5 | 0 | 0 | 0 | 372.5 | 0 | 0 | 0
93 | 51661419 | 51662055 | 49510723 | 70 | 1 | 1 | 1 | 1-100-34 |  | Затраты труда рабочих (Средний разряд - 3,4) | 1191 | 1013 | чел.-ч. | чел.-ч. | 1 | 0 | -112797078 | 1.491 | 0 | 0 | 0 | 299.51 | 0 | 0 | 0 | 8.97 | 1 | 1 | 1 | 33.39 | 4 | 0 | 1 | 1 | 0 | 0 | 1.42 | )*1,05 | 1 | 2 | 51662064 | 1 | 0 | 130 | 0 | 0 | 0 | 0 | 0 | 0 | 0 | 0 | 0 | 0 | 0 | 0 | 0 | 0 | 0 | 0 | 0 | 0 | 0 | 0 | 0 | 0 | 425.3 | 1.491 | 0 | 1.491 | 299.51 | 8.97 | 33.39 | 13.38 | 0 | 0 | 0 | 0 | 446.57 | 446.57 | 0 | 0 | 0
93 | 51661419 | 51662055 | 49510905 | 70 | 1 | 1 | 1 | 4-100-00 |  | Затраты труда машинистов | 1191 | 1013 | чел.-ч. | чел.-ч. | 1 | 0 | -1417349443 | 0.0105 | 0 | 0 | 0 | 0 | 0 | 0 | 0 | 0 | 1 | 1 | 33.39 | 1 | 4 | 0 | 1 | 1 | 0 | 0 | 0.01 | )*1,05 | 2 | 2 | 51662065 | 1 | 0 | 131 | 0 | 0 | 0 | 0 | 0 | 0 | 0 | 0 | 0 | 0 | 0 | 0 | 0 | 0 | 0 | 0 | 0 | 0 | 0 | 0 | 0 | 0 |  | 0 | 0 | 0.0105 | 0 | 0 | 1 | 0 | 0 | 0 | 0 | 0 | 0 | 0 | 0 | 0 | 0
93 | 51661419 | 51662055 | 49672695 | 1 | 1 | 1 | 2 | 91.06.03-047 | ФСЭМ-2001, 91.06.03-047 , приказ Минстроя России № 876/пр от 26.12.2019 | Лебедки ручные и рычажные тяговым усилием 31,39 кН (3,2 т) | 1367 | 1011 | маш.-ч. | маш.-ч. | 1 | 0 | 1063590936 | 0.3675 | 0 | 41.37 | 0 | 0 | 0 | 3.12 | 0 | 0 | 1 | 13.26 | 33.39 | 1 | 4 | 0 | 1 | 1 | 0 | 0 | 0.35 | )*1,05 | 0 | 2 | 51662066 | 1 | 0 | 132 | 0 | 0 | 0 | 0 | 0 | 0 | 0 | 0 | 0 | 0 | 0 | 0 | 0 | 0 | 0 | 0 | 0 | 0 | 0 | 0 | 0 | 0 |  | 0 | 0.3675 | 0.3675 | 41.37 | 3.12 | 13.26 | 1.14 | 0 | 0 | 15.2 | 0 | 0 | 15.2 | 0 | 0 | 0
93 | 51661419 | 51662055 | 49673503 | 1 | 1 | 1 | 2 | 91.14.02-001 | ФСЭМ-2001, 91.14.02-001 , приказ Минстроя России № 876/пр от 26.12.2019 | Автомобили бортовые, грузоподъемность до 5 т | 1367 | 1011 | маш.-ч. | маш.-ч. | 1 | 0 | 509054691 | 0.0105 | 0 | 871.31 | 387.32 | 0 | 0 | 65.71 | 11.6 | 0 | 1 | 13.26 | 33.39 | 1 | 4 | 0 | 1 | 1 | 0 | 0 | 0.01 | )*1,05 | 0 | 2 | 51662067 | 1 | 0 | 133 | 0 | 0 | 0 | 0 | 0 | 0 | 0 | 0 | 0 | 0 | 0 | 0 | 0 | 0 | 0 | 0 | 0 | 0 | 0 | 0 | 0 | 0 |  | 0 | 0.0105 | 0.0105 | 871.31 | 65.71 | 13.26 | 0.69 | 0.13 | 0 | 9.15 | 4.07 | 0 | 9.15 | 0 | 0 | 0
93 | 51661419 | 51662055 | 49525488 | 1 | 1 | 1 | 3 | 01.7.15.03-0042 | ФССЦ-2001, 01.7.15.03-0042, приказ Минстроя России № 876/пр от 26.12.2019 | Болты с гайками и шайбами строительные | 1346 | 1009 | кг | кг | 1 | 0 | -1864341761 | 0.2 | 82.35 | 0 | 0 | 0 | 9.04 | 0 | 0 | 0 | 9.11 | 1 | 1 | 1 | 4 | 0 | 1 | 1 | 0 | 0 | 0.2 |  | 0 | 2 | 51662068 | 1 | 0 | 134 | 0 | 0 | 0 | 0 | 0 | 0 | 0 | 0 | 0 | 0 | 0 | 0 | 0 | 0 | 0 | 0 | 0 | 0 | 0 | 0 | 0 | 0 |  | 0 | 0 | 0.2 | 82.35 | 9.04 | 9.11 | 1.81 | 0 | 16.47 | 0 | 0 | 0 | 16.47 | 0 | 0 | 0
93 | 51661419 | 51662055 | 49526492 | 1 | 1 | 1 | 3 | 01.7.19.04-0031 | ФССЦ-2001, 01.7.19.04-0031, приказ Минстроя России № 876/пр от 26.12.2019 | Прокладки резиновые (пластина техническая прессованная) | 1346 | 1009 | кг | кг | 1 | 0 | 497341279 | 0.56 | 210.35 | 0 | 0 | 0 | 23.09 | 0 | 0 | 0 | 9.11 | 1 | 1 | 1 | 4 | 0 | 1 | 1 | 0 | 0 | 0.56 |  | 0 | 2 | 51662069 | 1 | 0 | 135 | 0 | 0 | 0 | 0 | 0 | 0 | 0 | 0 | 0 | 0 | 0 | 0 | 0 | 0 | 0 | 0 | 0 | 0 | 0 | 0 | 0 | 0 |  | 0 | 0 | 0.56 | 210.35 | 23.09 | 9.11 | 12.93 | 0 | 117.8 | 0 | 0 | 0 | 117.8 | 0 | 0 | 0
93 | 51661419 | 51662055 | 0 | 0 | 1 | 1 | 3 | Прайс |  | Клапаны противопожарные КПУ-1Н-0-Н-ф200-2*ф-МВ220-СН-0-0-0-0-0-0 000 "ВЕЗА" | 1371 | 1013 | ШТ | ШТ | 1 | 0 | 812525141 | 1 | 6347.25 | 0 | 0 | 0 | 6622.54 | 0 | 0 | 0 | 6.13 | 1 | 1 | 1 | 0 | 0 | 0 | 1 | 0 | 0 | 1 |  | 0 | 1 | -1 | 0 | 0 |  | 0 | 0 | 0 | 0 | 0 | 0 | 0 | 0 | 0 | 0 | 0 | 0 | 0 | 0 | 0 | 0 | 0 | 0 | 0 | 0 | 0 | 0 |  | 0 | 0 | 1 | 6347.25 | 6622.54 | 6.13 | 6622.54 | 0 | 40596.17 | 0 | 0 | 0 | 40596.17 | 0 | 0 | 0
95 | 51661419 | 51662072 | 49510719 | 70 | 1 | 1 | 1 | 1-100-32 |  | Затраты труда рабочих (Средний разряд - 3,2) | 1191 | 1013 | чел.-ч. | чел.-ч. | 1 | 0 | 784619160 | 161.7 | 0 | 0 | 0 | 291.83 | 0 | 0 | 0 | 8.74 | 1 | 1 | 1 | 33.39 | 4 | 0 | 1 | 1 | 0 | 0 | 154 | )*1,05 | 1 | 2 | 51662085 | 1 | 0 | 137 | 0 | 0 | 0 | 0 | 0 | 0 | 0 | 0 | 0 | 0 | 0 | 0 | 0 | 0 | 0 | 0 | 0 | 0 | 0 | 0 | 0 | 0 | 170.78 | 0.61446 | 0 | 0.61446 | 291.83 | 8.74 | 33.39 | 1413.26 | 0 | 0 | 0 | 0 | 179.32 | 179.32 | 0 | 0 | 0
95 | 51661419 | 51662072 | 49510905 | 70 | 1 | 1 | 1 | 4-100-00 |  | Затраты труда машинистов | 1191 | 1013 | чел.-ч. | чел.-ч. | 1 | 0 | -1417349443 | 1.26 | 0 | 0 | 0 | 0 | 0 | 0 | 0 | 0 | 1 | 1 | 33.39 | 1 | 4 | 0 | 1 | 1 | 0 | 0 | 1.2 | )*1,05 | 2 | 2 | 51662086 | 1 | 0 | 138 | 0 | 0 | 0 | 0 | 0 | 0 | 0 | 0 | 0 | 0 | 0 | 0 | 0 | 0 | 0 | 0 | 0 | 0 | 0 | 0 | 0 | 0 |  | 0 | 0 | 0.004788 | 0 | 0 | 1 | 0 | 0 | 0 | 0 | 0 | 0 | 0 | 0 | 0 | 0
95 | 51661419 | 51662072 | 49672573 | 1 | 1 | 1 | 2 | 91.05.05-015 | ФСЭМ-2001, 91.05.05-015 , приказ Минстроя России № 876/пр от 26.12.2019 | Краны на автомобильном ходу, грузоподъемность 16 т | 1367 | 1011 | маш.-ч. | маш.-ч. | 1 | 0 | -430484415 | 0.504 | 0 | 1530.2 | 450.77 | 0 | 0 | 115.4 | 13.5 | 0 | 1 | 13.26 | 33.39 | 1 | 4 | 0 | 1 | 1 | 0 | 0 | 0.48 | )*1,05 | 0 | 2 | 51662087 | 1 | 0 | 139 | 0 | 0 | 0 | 0 | 0 | 0 | 0 | 0 | 0 | 0 | 0 | 0 | 0 | 0 | 0 | 0 | 0 | 0 | 0 | 0 | 0 | 0 |  | 0 | 0.0019152 | 0.0019152 | 1530.2 | 115.4 | 13.26 | 58.16 | 6.8 | 0 | 2.93 | 0.86 | 0 | 2.93 | 0 | 0 | 0
95 | 51661419 | 51662072 | 49672703 | 1 | 1 | 1 | 2 | 91.06.03-055 | ФСЭМ-2001, 91.06.03-055 , приказ Минстроя России № 876/пр от 26.12.2019 | Лебедки электрические тяговым усилием 19,62 кН (2 т) | 1367 | 1011 | маш.-ч. | маш.-ч. | 1 | 0 | -1424865896 | 0.357 | 0 | 88.31 | 0 | 0 | 0 | 6.66 | 0 | 0 | 1 | 13.26 | 33.39 | 1 | 4 | 0 | 1 | 1 | 0 | 0 | 0.34 | )*1,05 | 0 | 2 | 51662088 | 1 | 0 | 140 | 0 | 0 | 0 | 0 | 0 | 0 | 0 | 0 | 0 | 0 | 0 | 0 | 0 | 0 | 0 | 0 | 0 | 0 | 0 | 0 | 0 | 0 |  | 0 | 0.0013566 | 0.0013566 | 88.31 | 6.66 | 13.26 | 2.37 | 0 | 0 | 0.12 | 0 | 0 | 0.12 | 0 | 0 | 0
95 | 51661419 | 51662072 | 49673503 | 1 | 1 | 1 | 2 | 91.14.02-001 | ФСЭМ-2001, 91.14.02-001 , приказ Минстроя России № 876/пр от 26.12.2019 | Автомобили бортовые, грузоподъемность до 5 т | 1367 | 1011 | маш.-ч. | маш.-ч. | 1 | 0 | 509054691 | 0.756 | 0 | 871.31 | 387.32 | 0 | 0 | 65.71 | 11.6 | 0 | 1 | 13.26 | 33.39 | 1 | 4 | 0 | 1 | 1 | 0 | 0 | 0.72 | )*1,05 | 0 | 2 | 51662089 | 1 | 0 | 141 | 0 | 0 | 0 | 0 | 0 | 0 | 0 | 0 | 0 | 0 | 0 | 0 | 0 | 0 | 0 | 0 | 0 | 0 | 0 | 0 | 0 | 0 |  | 0 | 0.0028728 | 0.0028728 | 871.31 | 65.71 | 13.26 | 49.68 | 8.77 | 0 | 2.5 | 1.11 | 0 | 2.5 | 0 | 0 | 0
95 | 51661419 | 51662072 | 49673715 | 1 | 1 | 1 | 2 | 91.17.04-233 | ФСЭМ-2001, 91.17.04-233 , приказ Минстроя России № 876/пр от 26.12.2019 | Установки для сварки ручной дуговой (постоянного тока) | 1367 | 1011 | маш.-ч. | маш.-ч. | 1 | 0 | 829370094 | 1.617 | 0 | 107.41 | 0 | 0 | 0 | 8.1 | 0 | 0 | 1 | 13.26 | 33.39 | 1 | 4 | 0 | 1 | 1 | 0 | 0 | 1.54 | )*1,05 | 0 | 2 | 51662090 | 1 | 0 | 142 | 0 | 0 | 0 | 0 | 0 | 0 | 0 | 0 | 0 | 0 | 0 | 0 | 0 | 0 | 0 | 0 | 0 | 0 | 0 | 0 | 0 | 0 |  | 0 | 0.0061446 | 0.0061446 | 107.41 | 8.1 | 13.26 | 13.09 | 0 | 0 | 0.66 | 0 | 0 | 0.66 | 0 | 0 | 0
95 | 51661419 | 51662072 | 49521144 | 1 | 1 | 1 | 3 | 01.1.01.09-0026 | ФССЦ-2001, 01.1.01.09-0026, приказ Минстроя России № 876/пр от 26.12.2019 | Шнур асбестовый общего назначения ШАОН, диаметр 8-10 мм | 1348 | 1009 | т | т | 1000 | 0 | -847628873 | 0.00089 | 241405.89 | 0 | 0 | 0 | 26499 | 0 | 0 | 0 | 9.11 | 1 | 1 | 1 | 4 | 0 | 1 | 1 | 0 | 0 | 0.00089 |  | 0 | 2 | 51662091 | 1 | 0 | 143 | 0 | 0 | 0 | 0 | 0 | 0 | 0 | 0 | 0 | 0 | 0 | 0 | 0 | 0 | 0 | 0 | 0 | 0 | 0 | 0 | 0 | 0 |  | 0 | 0 | 3.4e-06 | 241405.89 | 26499 | 9.11 | 23.58 | 0 | 0.82 | 0 | 0 | 0 | 0.82 | 0 | 0 | 0
95 | 51661419 | 51662072 | 49524301 | 1 | 1 | 1 | 3 | 01.7.11.07-0045 | ФССЦ-2001, 01.7.11.07-0045, приказ Минстроя России № 876/пр от 26.12.2019 | Электроды сварочные Э42А, диаметр 5 мм | 1348 | 1009 | т | т | 1000 | 0 | 1824693337 | 0.00045 | 94397.82 | 0 | 0 | 0 | 10362 | 0 | 0 | 0 | 9.11 | 1 | 1 | 1 | 4 | 0 | 1 | 1 | 0 | 0 | 0.00045 |  | 0 | 2 | 51662092 | 1 | 0 | 144 | 0 | 0 | 0 | 0 | 0 | 0 | 0 | 0 | 0 | 0 | 0 | 0 | 0 | 0 | 0 | 0 | 0 | 0 | 0 | 0 | 0 | 0 |  | 0 | 0 | 1.7e-06 | 94397.82 | 10362 | 9.11 | 4.66 | 0 | 0.16 | 0 | 0 | 0 | 0.16 | 0 | 0 | 0
95 | 51661419 | 51662072 | 49525488 | 1 | 1 | 1 | 3 | 01.7.15.03-0042 | ФССЦ-2001, 01.7.15.03-0042, приказ Минстроя России № 876/пр от 26.12.2019 | Болты с гайками и шайбами строительные | 1346 | 1009 | кг | кг | 1 | 0 | -1864341761 | 15 | 82.35 | 0 | 0 | 0 | 9.04 | 0 | 0 | 0 | 9.11 | 1 | 1 | 1 | 4 | 0 | 1 | 1 | 0 | 0 | 15 |  | 0 | 2 | 51662093 | 1 | 0 | 145 | 0 | 0 | 0 | 0 | 0 | 0 | 0 | 0 | 0 | 0 | 0 | 0 | 0 | 0 | 0 | 0 | 0 | 0 | 0 | 0 | 0 | 0 |  | 0 | 0 | 0.057 | 82.35 | 9.04 | 9.11 | 135.6 | 0 | 4.69 | 0 | 0 | 0 | 4.69 | 0 | 0 | 0
95 | 51661419 | 51662072 | 49526492 | 1 | 1 | 1 | 3 | 01.7.19.04-0031 | ФССЦ-2001, 01.7.19.04-0031, приказ Минстроя России № 876/пр от 26.12.2019 | Прокладки резиновые (пластина техническая прессованная) | 1346 | 1009 | кг | кг | 1 | 0 | 497341279 | 8 | 210.35 | 0 | 0 | 0 | 23.09 | 0 | 0 | 0 | 9.11 | 1 | 1 | 1 | 4 | 0 | 1 | 1 | 0 | 0 | 8 |  | 0 | 2 | 51662094 | 1 | 0 | 146 | 0 | 0 | 0 | 0 | 0 | 0 | 0 | 0 | 0 | 0 | 0 | 0 | 0 | 0 | 0 | 0 | 0 | 0 | 0 | 0 | 0 | 0 |  | 0 | 0 | 0.0304 | 210.35 | 23.09 | 9.11 | 184.72 | 0 | 6.39 | 0 | 0 | 0 | 6.39 | 0 | 0 | 0
95 | 51661419 | 51662072 | 49555131 | 1 | 1 | 1 | 3 | 14.5.04.03-0002 | ФССЦ-2001, 14.5.04.03-0002, приказ Минстроя России № 876/пр от 26.12.2019 | Мастика герметизирующая нетвердеющая из синтетического каучука, для заполнения и герметизации швов стеклянного ограждения теплиц | 1348 | 1009 | т | т | 1000 | 0 | -364749507 | 0.00501 | 156537.13 | 0 | 0 | 0 | 17183 | 0 | 0 | 0 | 9.11 | 1 | 1 | 1 | 4 | 0 | 1 | 1 | 0 | 0 | 0.00501 |  | 0 | 2 | 51662096 | 1 | 0 | 148 | 0 | 0 | 0 | 0 | 0 | 0 | 0 | 0 | 0 | 0 | 0 | 0 | 0 | 0 | 0 | 0 | 0 | 0 | 0 | 0 | 0 | 0 |  | 0 | 0 | 1.9e-05 | 156537.13 | 17183 | 9.11 | 86.09 | 0 | 2.97 | 0 | 0 | 0 | 2.97 | 0 | 0 | 0
95 | 51661419 | 51662072 | 49564259 | 1 | 1 | 1 | 3 | 19.1.01.03-0071 | ФССЦ-2001, 19.1.01.03-0071, приказ Минстроя России № 876/пр от 26.12.2019 | Воздуховоды из оцинкованной стали, толщина 0,5 мм, диаметр до 200 мм | 1327 | 1005 | м2 | м2 | 1 | 0 | 1911137992 | 100 | 877.2 | 0 | 0 | 0 | 96.29 | 0 | 0 | 0 | 9.11 | 1 | 1 | 1 | 0 | 0 | 0 | 1 | 0 | 0 | 100 |  | 0 | 1 | -1 | 0 | 0 |  | 0 | 0 | 0 | 0 | 0 | 0 | 0 | 0 | 0 | 0 | 0 | 0 | 0 | 0 | 0 | 0 | 0 | 0 | 0 | 0 | 0 | 0 |  | 0 | 0 | 0.38 | 877.2 | 96.29 | 9.11 | 9629 | 0 | 333.34 | 0 | 0 | 0 | 333.34 | 0 | 0 | 0
97 | 51661419 | 51662103 | 49510719 | 70 | 1 | 1 | 1 | 1-100-32 |  | Затраты труда рабочих (Средний разряд - 3,2) | 1191 | 1013 | чел.-ч. | чел.-ч. | 1 | 0 | 784619160 | 128.1 | 0 | 0 | 0 | 291.83 | 0 | 0 | 0 | 8.74 | 1 | 1 | 1 | 33.39 | 4 | 0 | 1 | 1 | 0 | 0 | 122 | )*1,05 | 1 | 2 | 51662121 | 1 | 0 | 154 | 0 | 0 | 0 | 0 | 0 | 0 | 0 | 0 | 0 | 0 | 0 | 0 | 0 | 0 | 0 | 0 | 0 | 0 | 0 | 0 | 0 | 0 | 14988.9 | 53.9301 | 0 | 53.9301 | 291.83 | 8.74 | 33.39 | 1119.59 | 0 | 0 | 0 | 0 | 15738.42 | 15738.42 | 0 | 0 | 0
97 | 51661419 | 51662103 | 49510905 | 70 | 1 | 1 | 1 | 4-100-00 |  | Затраты труда машинистов | 1191 | 1013 | чел.-ч. | чел.-ч. | 1 | 0 | -1417349443 | 0.672 | 0 | 0 | 0 | 0 | 0 | 0 | 0 | 0 | 1 | 1 | 33.39 | 1 | 4 | 0 | 1 | 1 | 0 | 0 | 0.64 | )*1,05 | 2 | 2 | 51662122 | 1 | 0 | 155 | 0 | 0 | 0 | 0 | 0 | 0 | 0 | 0 | 0 | 0 | 0 | 0 | 0 | 0 | 0 | 0 | 0 | 0 | 0 | 0 | 0 | 0 |  | 0 | 0 | 0.28291 | 0 | 0 | 1 | 0 | 0 | 0 | 0 | 0 | 0 | 0 | 0 | 0 | 0
97 | 51661419 | 51662103 | 49672573 | 1 | 1 | 1 | 2 | 91.05.05-015 | ФСЭМ-2001, 91.05.05-015 , приказ Минстроя России № 876/пр от 26.12.2019 | Краны на автомобильном ходу, грузоподъемность 16 т | 1367 | 1011 | маш.-ч. | маш.-ч. | 1 | 0 | -430484415 | 0.2625 | 0 | 1530.2 | 450.77 | 0 | 0 | 115.4 | 13.5 | 0 | 1 | 13.26 | 33.39 | 1 | 4 | 0 | 1 | 1 | 0 | 0 | 0.25 | )*1,05 | 0 | 2 | 51662123 | 1 | 0 | 156 | 0 | 0 | 0 | 0 | 0 | 0 | 0 | 0 | 0 | 0 | 0 | 0 | 0 | 0 | 0 | 0 | 0 | 0 | 0 | 0 | 0 | 0 |  | 0 | 0.11051 | 0.11051 | 1530.2 | 115.4 | 13.26 | 30.29 | 3.55 | 0 | 169.11 | 49.82 | 0 | 169.11 | 0 | 0 | 0
97 | 51661419 | 51662103 | 49672695 | 1 | 1 | 1 | 2 | 91.06.03-047 | ФСЭМ-2001, 91.06.03-047 , приказ Минстроя России № 876/пр от 26.12.2019 | Лебедки ручные и рычажные тяговым усилием 31,39 кН (3,2 т) | 1367 | 1011 | маш.-ч. | маш.-ч. | 1 | 0 | 1063590936 | 18.5325 | 0 | 41.37 | 0 | 0 | 0 | 3.12 | 0 | 0 | 1 | 13.26 | 33.39 | 1 | 4 | 0 | 1 | 1 | 0 | 0 | 17.65 | )*1,05 | 0 | 2 | 51662124 | 1 | 0 | 157 | 0 | 0 | 0 | 0 | 0 | 0 | 0 | 0 | 0 | 0 | 0 | 0 | 0 | 0 | 0 | 0 | 0 | 0 | 0 | 0 | 0 | 0 |  | 0 | 7.8022 | 7.8022 | 41.37 | 3.12 | 13.26 | 57.82 | 0 | 0 | 322.78 | 0 | 0 | 322.78 | 0 | 0 | 0
97 | 51661419 | 51662103 | 49672703 | 1 | 1 | 1 | 2 | 91.06.03-055 | ФСЭМ-2001, 91.06.03-055 , приказ Минстроя России № 876/пр от 26.12.2019 | Лебедки электрические тяговым усилием 19,62 кН (2 т) | 1367 | 1011 | маш.-ч. | маш.-ч. | 1 | 0 | -1424865896 | 0.2415 | 0 | 88.31 | 0 | 0 | 0 | 6.66 | 0 | 0 | 1 | 13.26 | 33.39 | 1 | 4 | 0 | 1 | 1 | 0 | 0 | 0.23 | )*1,05 | 0 | 2 | 51662125 | 1 | 0 | 158 | 0 | 0 | 0 | 0 | 0 | 0 | 0 | 0 | 0 | 0 | 0 | 0 | 0 | 0 | 0 | 0 | 0 | 0 | 0 | 0 | 0 | 0 |  | 0 | 0.10167 | 0.10167 | 88.31 | 6.66 | 13.26 | 1.61 | 0 | 0 | 8.98 | 0 | 0 | 8.98 | 0 | 0 | 0
97 | 51661419 | 51662103 | 49673503 | 1 | 1 | 1 | 2 | 91.14.02-001 | ФСЭМ-2001, 91.14.02-001 , приказ Минстроя России № 876/пр от 26.12.2019 | Автомобили бортовые, грузоподъемность до 5 т | 1367 | 1011 | маш.-ч. | маш.-ч. | 1 | 0 | 509054691 | 0.4095 | 0 | 871.31 | 387.32 | 0 | 0 | 65.71 | 11.6 | 0 | 1 | 13.26 | 33.39 | 1 | 4 | 0 | 1 | 1 | 0 | 0 | 0.39 | )*1,05 | 0 | 2 | 51662126 | 1 | 0 | 159 | 0 | 0 | 0 | 0 | 0 | 0 | 0 | 0 | 0 | 0 | 0 | 0 | 0 | 0 | 0 | 0 | 0 | 0 | 0 | 0 | 0 | 0 |  | 0 | 0.1724 | 0.1724 | 871.31 | 65.71 | 13.26 | 26.91 | 4.75 | 0 | 150.21 | 66.77 | 0 | 150.21 | 0 | 0 | 0
97 | 51661419 | 51662103 | 49673715 | 1 | 1 | 1 | 2 | 91.17.04-233 | ФСЭМ-2001, 91.17.04-233 , приказ Минстроя России № 876/пр от 26.12.2019 | Установки для сварки ручной дуговой (постоянного тока) | 1367 | 1011 | маш.-ч. | маш.-ч. | 1 | 0 | 829370094 | 1.3965 | 0 | 107.41 | 0 | 0 | 0 | 8.1 | 0 | 0 | 1 | 13.26 | 33.39 | 1 | 4 | 0 | 1 | 1 | 0 | 0 | 1.33 | )*1,05 | 0 | 2 | 51662127 | 1 | 0 | 160 | 0 | 0 | 0 | 0 | 0 | 0 | 0 | 0 | 0 | 0 | 0 | 0 | 0 | 0 | 0 | 0 | 0 | 0 | 0 | 0 | 0 | 0 |  | 0 | 0.58793 | 0.58793 | 107.41 | 8.1 | 13.26 | 11.31 | 0 | 0 | 63.15 | 0 | 0 | 63.15 | 0 | 0 | 0
97 | 51661419 | 51662103 | 49521144 | 1 | 1 | 1 | 3 | 01.1.01.09-0026 | ФССЦ-2001, 01.1.01.09-0026, приказ Минстроя России № 876/пр от 26.12.2019 | Шнур асбестовый общего назначения ШАОН, диаметр 8-10 мм | 1348 | 1009 | т | т | 1000 | 0 | -847628873 | 0.00084 | 241405.89 | 0 | 0 | 0 | 26499 | 0 | 0 | 0 | 9.11 | 1 | 1 | 1 | 4 | 0 | 1 | 1 | 0 | 0 | 0.00084 |  | 0 | 2 | 51662128 | 1 | 0 | 161 | 0 | 0 | 0 | 0 | 0 | 0 | 0 | 0 | 0 | 0 | 0 | 0 | 0 | 0 | 0 | 0 | 0 | 0 | 0 | 0 | 0 | 0 |  | 0 | 0 | 0.0003536 | 241405.89 | 26499 | 9.11 | 22.26 | 0 | 85.36 | 0 | 0 | 0 | 85.36 | 0 | 0 | 0
97 | 51661419 | 51662103 | 49524301 | 1 | 1 | 1 | 3 | 01.7.11.07-0045 | ФССЦ-2001, 01.7.11.07-0045, приказ Минстроя России № 876/пр от 26.12.2019 | Электроды сварочные Э42А, диаметр 5 мм | 1348 | 1009 | т | т | 1000 | 0 | 1824693337 | 0.00039 | 94397.82 | 0 | 0 | 0 | 10362 | 0 | 0 | 0 | 9.11 | 1 | 1 | 1 | 4 | 0 | 1 | 1 | 0 | 0 | 0.00039 |  | 0 | 2 | 51662129 | 1 | 0 | 162 | 0 | 0 | 0 | 0 | 0 | 0 | 0 | 0 | 0 | 0 | 0 | 0 | 0 | 0 | 0 | 0 | 0 | 0 | 0 | 0 | 0 | 0 |  | 0 | 0 | 0.0001642 | 94397.82 | 10362 | 9.11 | 4.04 | 0 | 15.5 | 0 | 0 | 0 | 15.5 | 0 | 0 | 0
97 | 51661419 | 51662103 | 49525488 | 1 | 1 | 1 | 3 | 01.7.15.03-0042 | ФССЦ-2001, 01.7.15.03-0042, приказ Минстроя России № 876/пр от 26.12.2019 | Болты с гайками и шайбами строительные | 1346 | 1009 | кг | кг | 1 | 0 | -1864341761 | 11 | 82.35 | 0 | 0 | 0 | 9.04 | 0 | 0 | 0 | 9.11 | 1 | 1 | 1 | 4 | 0 | 1 | 1 | 0 | 0 | 11 |  | 0 | 2 | 51662130 | 1 | 0 | 163 | 0 | 0 | 0 | 0 | 0 | 0 | 0 | 0 | 0 | 0 | 0 | 0 | 0 | 0 | 0 | 0 | 0 | 0 | 0 | 0 | 0 | 0 |  | 0 | 0 | 4.631 | 82.35 | 9.04 | 9.11 | 99.44 | 0 | 381.36 | 0 | 0 | 0 | 381.36 | 0 | 0 | 0
97 | 51661419 | 51662103 | 49526492 | 1 | 1 | 1 | 3 | 01.7.19.04-0031 | ФССЦ-2001, 01.7.19.04-0031, приказ Минстроя России № 876/пр от 26.12.2019 | Прокладки резиновые (пластина техническая прессованная) | 1346 | 1009 | кг | кг | 1 | 0 | 497341279 | 7.58 | 210.35 | 0 | 0 | 0 | 23.09 | 0 | 0 | 0 | 9.11 | 1 | 1 | 1 | 4 | 0 | 1 | 1 | 0 | 0 | 7.58 |  | 0 | 2 | 51662131 | 1 | 0 | 164 | 0 | 0 | 0 | 0 | 0 | 0 | 0 | 0 | 0 | 0 | 0 | 0 | 0 | 0 | 0 | 0 | 0 | 0 | 0 | 0 | 0 | 0 |  | 0 | 0 | 3.1912 | 210.35 | 23.09 | 9.11 | 175.02 | 0 | 671.26 | 0 | 0 | 0 | 671.26 | 0 | 0 | 0
97 | 51661419 | 51662103 | 49555131 | 1 | 1 | 1 | 3 | 14.5.04.03-0002 | ФССЦ-2001, 14.5.04.03-0002, приказ Минстроя России № 876/пр от 26.12.2019 | Мастика герметизирующая нетвердеющая из синтетического каучука, для заполнения и герметизации швов стеклянного ограждения теплиц | 1348 | 1009 | т | т | 1000 | 0 | -364749507 | 0.00513 | 156537.13 | 0 | 0 | 0 | 17183 | 0 | 0 | 0 | 9.11 | 1 | 1 | 1 | 4 | 0 | 1 | 1 | 0 | 0 | 0.00513 |  | 0 | 2 | 51662133 | 1 | 0 | 166 | 0 | 0 | 0 | 0 | 0 | 0 | 0 | 0 | 0 | 0 | 0 | 0 | 0 | 0 | 0 | 0 | 0 | 0 | 0 | 0 | 0 | 0 |  | 0 | 0 | 0.0021597 | 156537.13 | 17183 | 9.11 | 88.15 | 0 | 338.07 | 0 | 0 | 0 | 338.07 | 0 | 0 | 0
97 | 51661419 | 51662103 | 49564264 | 1 | 1 | 1 | 3 | 19.1.01.03-0076 | ФССЦ-2001, 19.1.01.03-0076, приказ Минстроя России № 876/пр от 26.12.2019 | Воздуховоды из оцинкованной стали, толщина 0,7 мм, диаметр от 500 до 560 мм (0,8мм ф200) | 1327 | 1005 | м2 | м2 | 1 | 0 | -490355829 | 100 | 826 | 0 | 0 | 0 | 90.67 | 0 | 0 | 0 | 9.11 | 1 | 1 | 1 | 0 | 0 | 0 | 1 | 0 | 0 | 100 |  | 0 | 1 | -1 | 0 | 0 |  | 0 | 0 | 0 | 0 | 0 | 0 | 0 | 0 | 0 | 0 | 0 | 0 | 0 | 0 | 0 | 0 | 0 | 0 | 0 | 0 | 0 | 0 |  | 0 | 0 | 42.1 | 826 | 90.67 | 9.11 | 9067 | 0 | 34774.6 | 0 | 0 | 0 | 34774.6 | 0 | 0 | 0
97 | 51661419 | 51662103 | 49564577 | 1 | 1 | 1 | 3 | 19.1.01.11-0012 | ФССЦ-2001, 19.1.01.11-0012, приказ Минстроя России № 876/пр от 26.12.2019 | Крепления (тяги) для воздуховодов | 1348 | 1009 | т | т | 1000 | 0 | -1486911088 | 0.10689 | 276930.88 | 0 | 0 | 0 | 30398.56 | 0 | 0 | 0 | 9.11 | 1 | 1 | 1 | 0 | 0 | 0 | 0 | 0 | 0 | 0.10689 |  | 0 | 1 | -1 | 0 | 0 |  | 0 | 0 | 0 | 0 | 0 | 0 | 0 | 0 | 0 | 0 | 0 | 0 | 0 | 0 | 0 | 0 | 0 | 0 | 0 | 0 | 0 | 0 |  | 0 | 0 | 0.045 | 276930.88 | 30398.56 | 9.11 | 3249.25 | 0 | 12461.89 | 0 | 0 | 0 | 12461.89 | 0 | 0 | 0
97 | 51661419 | 51662103 | 0 | 1 | 1 | 1 | 3 | Прайс |  | Лючок для замера параметров воздуха СТД 80-81 | 1371 | 1013 | ШТ | ШТ | 1 | 0 | -2063590172 | 9.5012 | 166.67 | 0 | 0 | 0 | 175.28 | 0 | 0 | 0 | 9.11 | 1 | 1 | 1 | 0 | 0 | 0 | 0 | 0 | 0 | 9.5012 |  | 0 | 1 | -1 | 0 | 0 |  | 0 | 0 | 0 | 0 | 0 | 0 | 0 | 0 | 0 | 0 | 0 | 0 | 0 | 0 | 0 | 0 | 0 | 0 | 0 | 0 | 0 | 0 |  | 0 | 0 | 4 | 166.67 | 175.28 | 9.11 | 1665.37 | 0 | 6387.2 | 0 | 0 | 0 | 6387.2 | 0 | 0 | 0
101 | 51661419 | 51662142 | 49510767 | 70 | 1 | 1 | 1 | 1-100-42 |  | Затраты труда рабочих (Средний разряд - 4,2) | 1191 | 1013 | чел.-ч. | чел.-ч. | 1 | 0 | -1936699058 | 5 | 0 | 0 | 0 | 331.23 | 0 | 0 | 0 | 9.92 | 1 | 1 | 1 | 33.39 | 4 | 0 | 1 | 1 | 0 | 0 | 5 |  | 1 | 2 | 51662150 | 1 | 0 | 172 | 0 | 0 | 0 | 0 | 0 | 0 | 0 | 0 | 0 | 0 | 0 | 0 | 0 | 0 | 0 | 0 | 0 | 0 | 0 | 0 | 0 | 0 | 6955.8 | 21 | 0 | 21 | 331.23 | 9.92 | 33.39 | 49.6 | 0 | 0 | 0 | 0 | 6955.83 | 6955.83 | 0 | 0 | 0
101 | 51661419 | 51662142 | 49510905 | 70 | 1 | 1 | 1 | 4-100-00 |  | Затраты труда машинистов | 1191 | 1013 | чел.-ч. | чел.-ч. | 1 | 0 | -1417349443 | 0.43 | 0 | 0 | 0 | 0 | 0 | 0 | 0 | 0 | 1 | 1 | 33.39 | 1 | 4 | 0 | 1 | 1 | 0 | 0 | 0.43 |  | 2 | 2 | 51662151 | 1 | 0 | 173 | 0 | 0 | 0 | 0 | 0 | 0 | 0 | 0 | 0 | 0 | 0 | 0 | 0 | 0 | 0 | 0 | 0 | 0 | 0 | 0 | 0 | 0 |  | 0 | 0 | 1.806 | 0 | 0 | 1 | 0 | 0 | 0 | 0 | 0 | 0 | 0 | 0 | 0 | 0
101 | 51661419 | 51662142 | 49673503 | 1 | 1 | 1 | 2 | 91.14.02-001 | ФСЭМ-2001, 91.14.02-001 , приказ Минстроя России № 876/пр от 26.12.2019 | Автомобили бортовые, грузоподъемность до 5 т | 1367 | 1011 | маш.-ч. | маш.-ч. | 1 | 0 | 509054691 | 0.43 | 0 | 871.31 | 387.32 | 0 | 0 | 65.71 | 11.6 | 0 | 1 | 13.26 | 33.39 | 1 | 4 | 0 | 1 | 1 | 0 | 0 | 0.43 |  | 0 | 2 | 51662152 | 1 | 0 | 174 | 0 | 0 | 0 | 0 | 0 | 0 | 0 | 0 | 0 | 0 | 0 | 0 | 0 | 0 | 0 | 0 | 0 | 0 | 0 | 0 | 0 | 0 |  | 0 | 1.806 | 1.806 | 871.31 | 65.71 | 13.26 | 28.26 | 4.99 | 0 | 1573.59 | 699.5 | 0 | 1573.59 | 0 | 0 | 0
101 | 51661419 | 51662142 | 49521440 | 1 | 1 | 1 | 3 | 01.2.03.04-0001 | ФССЦ-2001, 01.2.03.04-0001, приказ Минстроя России № 876/пр от 26.12.2019 | Маты битумные, толщина 30 мм (Огнезащита воздуюводов (EI 60) 6=20мм, ОгнеВент-Базальт-20-1Ф ТУ 5769-015-54737814-2008, 000 'КРОЗ”) | 1327 | 1005 | м2 | м2 | 1 | 0 | -336429810 | 11 | 204.98 | 0 | 0 | 0 | 22.5 | 0 | 0 | 0 | 9.11 | 1 | 1 | 1 | 0 | 0 | 0 | 1 | 0 | 0 | 11 |  | 0 | 1 | -1 | 0 | 0 |  | 0 | 0 | 0 | 0 | 0 | 0 | 0 | 0 | 0 | 0 | 0 | 0 | 0 | 0 | 0 | 0 | 0 | 0 | 0 | 0 | 0 | 0 |  | 0 | 0 | 46.2 | 204.98 | 22.5 | 9.11 | 247.5 | 0 | 9470.08 | 0 | 0 | 0 | 9470.08 | 0 | 0 | 0
101 | 51661419 | 51662142 | 49523581 | 1 | 1 | 1 | 3 | 01.7.06.14-0036 | ФССЦ-2001, 01.7.06.14-0036, приказ Минстроя России № 876/пр от 26.12.2019 | Лента самоклеящаяся термоизоляционная на основе вспененного каучука для герметизации стыков рулонной теплоизоляции, 3x50 мм | 1301 | 1003 | м | м | 1 | 0 | -2092502019 | 20 | 27.33 | 0 | 0 | 0 | 3 | 0 | 0 | 0 | 9.11 | 1 | 1 | 1 | 4 | 0 | 1 | 1 | 0 | 0 | 20 |  | 0 | 2 | 51662153 | 1 | 0 | 175 | 0 | 0 | 0 | 0 | 0 | 0 | 0 | 0 | 0 | 0 | 0 | 0 | 0 | 0 | 0 | 0 | 0 | 0 | 0 | 0 | 0 | 0 |  | 0 | 0 | 84 | 27.33 | 3 | 9.11 | 60 | 0 | 2295.72 | 0 | 0 | 0 | 2295.72 | 0 | 0 | 0
101 | 51661419 | 51662142 | 49553409 | 1 | 1 | 1 | 3 | 14.1.04.01-0001 | ФССЦ-2001, 14.1.04.01-0001, приказ Минстроя России № 876/пр от 26.12.2019 | Клей на основе вспененного синтетического каучука для склеивания изоляционных материалов | 1296 | 1002 | л | л | 1 | 1 | -1609399419 | -1.5 | 597.43 | 0 | 0 | 0 | 65.58 | 0 | 0 | 0 | 9.11 | 1 | 1 | 1 | 4 | 0 | 1 | 1 | 0 | 0 | -1.5 |  | 0 | 2 | 51662155 | 1 | 6144 | 177 | 0 | 0 | 0 | 0 | 0 | 0 | 0 | 0 | 0 | 0 | 0 | 0 | 0 | 0 | 0 | 0 | 0 | 0 | 0 | 0 | 0 | 0 |  | 0 | 0 | -6.3 | 597.43 | 65.58 | 9.11 | -98.37 | 0 | -3763.81 | 0 | 0 | 0 | -3763.81 | 0 | 0 | 0
101 | 51661419 | 51662142 | 49555331 | 1 | 1 | 1 | 3 | 14.5.09.05-0103 | ФССЦ-2001, 14.5.09.05-0103, приказ Минстроя России № 876/пр от 26.12.2019 | Очиститель клея | 1296 | 1002 | л | л | 1 | 1 | 1828367933 | -0.057 | 1827.28 | 0 | 0 | 0 | 200.58 | 0 | 0 | 0 | 9.11 | 1 | 1 | 1 | 4 | 0 | 1 | 1 | 0 | 0 | -0.057 |  | 0 | 2 | 51662157 | 1 | 6144 | 179 | 0 | 0 | 0 | 0 | 0 | 0 | 0 | 0 | 0 | 0 | 0 | 0 | 0 | 0 | 0 | 0 | 0 | 0 | 0 | 0 | 0 | 0 |  | 0 | 0 | -0.2394 | 1827.28 | 200.58 | 9.11 | -11.43 | 0 | -437.45 | 0 | 0 | 0 | -437.45 | 0 | 0 | 0
105 | 51661419 | 51662161 | 49510767 | 70 | 1 | 1 | 1 | 1-100-42 |  | Затраты труда рабочих (Средний разряд - 4,2) | 1191 | 1013 | чел.-ч. | чел.-ч. | 1 | 0 | -1936699058 | 5 | 0 | 0 | 0 | 331.23 | 0 | 0 | 0 | 9.92 | 1 | 1 | 1 | 33.39 | 4 | 0 | 1 | 1 | 0 | 0 | 5 |  | 1 | 2 | 51662169 | 1 | 0 | 180 | 0 | 0 | 0 | 0 | 0 | 0 | 0 | 0 | 0 | 0 | 0 | 0 | 0 | 0 | 0 | 0 | 0 | 0 | 0 | 0 | 0 | 0 | 107.65 | 0.325 | 0 | 0.325 | 331.23 | 9.92 | 33.39 | 49.6 | 0 | 0 | 0 | 0 | 107.65 | 107.65 | 0 | 0 | 0
105 | 51661419 | 51662161 | 49510905 | 70 | 1 | 1 | 1 | 4-100-00 |  | Затраты труда машинистов | 1191 | 1013 | чел.-ч. | чел.-ч. | 1 | 0 | -1417349443 | 0.43 | 0 | 0 | 0 | 0 | 0 | 0 | 0 | 0 | 1 | 1 | 33.39 | 1 | 4 | 0 | 1 | 1 | 0 | 0 | 0.43 |  | 2 | 2 | 51662170 | 1 | 0 | 181 | 0 | 0 | 0 | 0 | 0 | 0 | 0 | 0 | 0 | 0 | 0 | 0 | 0 | 0 | 0 | 0 | 0 | 0 | 0 | 0 | 0 | 0 |  | 0 | 0 | 0.02795 | 0 | 0 | 1 | 0 | 0 | 0 | 0 | 0 | 0 | 0 | 0 | 0 | 0
105 | 51661419 | 51662161 | 49673503 | 1 | 1 | 1 | 2 | 91.14.02-001 | ФСЭМ-2001, 91.14.02-001 , приказ Минстроя России № 876/пр от 26.12.2019 | Автомобили бортовые, грузоподъемность до 5 т | 1367 | 1011 | маш.-ч. | маш.-ч. | 1 | 0 | 509054691 | 0.43 | 0 | 871.31 | 387.32 | 0 | 0 | 65.71 | 11.6 | 0 | 1 | 13.26 | 33.39 | 1 | 4 | 0 | 1 | 1 | 0 | 0 | 0.43 |  | 0 | 2 | 51662171 | 1 | 0 | 182 | 0 | 0 | 0 | 0 | 0 | 0 | 0 | 0 | 0 | 0 | 0 | 0 | 0 | 0 | 0 | 0 | 0 | 0 | 0 | 0 | 0 | 0 |  | 0 | 0.02795 | 0.02795 | 871.31 | 65.71 | 13.26 | 28.26 | 4.99 | 0 | 24.35 | 10.83 | 0 | 24.35 | 0 | 0 | 0
105 | 51661419 | 51662161 | 49521440 | 1 | 1 | 1 | 3 | 01.2.03.04-0001 | ФССЦ-2001, 01.2.03.04-0001, приказ Минстроя России № 876/пр от 26.12.2019 | Маты битумные, толщина 30 мм (маты минераловатные URSA М-25 толщиной 6=60 мм, ТУ 5673-001-71451657-2004) | 1327 | 1005 | м2 | м2 | 1 | 0 | 2022782512 | 11 | 204.98 | 0 | 0 | 0 | 22.5 | 0 | 0 | 0 | 9.11 | 1 | 1 | 1 | 0 | 0 | 0 | 1 | 0 | 0 | 11 |  | 0 | 1 | -1 | 0 | 0 |  | 0 | 0 | 0 | 0 | 0 | 0 | 0 | 0 | 0 | 0 | 0 | 0 | 0 | 0 | 0 | 0 | 0 | 0 | 0 | 0 | 0 | 0 |  | 0 | 0 | 0.715 | 204.98 | 22.5 | 9.11 | 247.5 | 0 | 146.56 | 0 | 0 | 0 | 146.56 | 0 | 0 | 0
105 | 51661419 | 51662161 | 49523581 | 1 | 1 | 1 | 3 | 01.7.06.14-0036 | ФССЦ-2001, 01.7.06.14-0036, приказ Минстроя России № 876/пр от 26.12.2019 | Лента самоклеящаяся термоизоляционная на основе вспененного каучука для герметизации стыков рулонной теплоизоляции, 3x50 мм | 1301 | 1003 | м | м | 1 | 0 | -2092502019 | 20 | 27.33 | 0 | 0 | 0 | 3 | 0 | 0 | 0 | 9.11 | 1 | 1 | 1 | 4 | 0 | 1 | 1 | 0 | 0 | 20 |  | 0 | 2 | 51662172 | 1 | 0 | 183 | 0 | 0 | 0 | 0 | 0 | 0 | 0 | 0 | 0 | 0 | 0 | 0 | 0 | 0 | 0 | 0 | 0 | 0 | 0 | 0 | 0 | 0 |  | 0 | 0 | 1.3 | 27.33 | 3 | 9.11 | 60 | 0 | 35.53 | 0 | 0 | 0 | 35.53 | 0 | 0 | 0
105 | 51661419 | 51662161 | 49553409 | 1 | 1 | 1 | 3 | 14.1.04.01-0001 | ФССЦ-2001, 14.1.04.01-0001, приказ Минстроя России № 876/пр от 26.12.2019 | Клей на основе вспененного синтетического каучука для склеивания изоляционных материалов | 1296 | 1002 | л | л | 1 | 1 | -1609399419 | -1.5 | 597.43 | 0 | 0 | 0 | 65.58 | 0 | 0 | 0 | 9.11 | 1 | 1 | 1 | 4 | 0 | 1 | 1 | 0 | 0 | -1.5 |  | 0 | 2 | 51662174 | 1 | 6144 | 185 | 0 | 0 | 0 | 0 | 0 | 0 | 0 | 0 | 0 | 0 | 0 | 0 | 0 | 0 | 0 | 0 | 0 | 0 | 0 | 0 | 0 | 0 |  | 0 | 0 | -0.0975 | 597.43 | 65.58 | 9.11 | -98.37 | 0 | -58.25 | 0 | 0 | 0 | -58.25 | 0 | 0 | 0
105 | 51661419 | 51662161 | 49555331 | 1 | 1 | 1 | 3 | 14.5.09.05-0103 | ФССЦ-2001, 14.5.09.05-0103, приказ Минстроя России № 876/пр от 26.12.2019 | Очиститель клея | 1296 | 1002 | л | л | 1 | 1 | 1828367933 | -0.057 | 1827.28 | 0 | 0 | 0 | 200.58 | 0 | 0 | 0 | 9.11 | 1 | 1 | 1 | 4 | 0 | 1 | 1 | 0 | 0 | -0.057 |  | 0 | 2 | 51662176 | 1 | 6144 | 187 | 0 | 0 | 0 | 0 | 0 | 0 | 0 | 0 | 0 | 0 | 0 | 0 | 0 | 0 | 0 | 0 | 0 | 0 | 0 | 0 | 0 | 0 |  | 0 | 0 | -0.003705 | 1827.28 | 200.58 | 9.11 | -11.43 | 0 | -6.77 | 0 | 0 | 0 | -6.77 | 0 | 0 | 0
144 | 51661419 | 51662180 | 49510757 | 70 | 1 | 1 | 1 | 1-100-40 |  | Затраты труда рабочих (Средний разряд - 4) | 1191 | 1013 | чел.-ч. | чел.-ч. | 1 | 0 | -1111239348 | 3.8325 | 0 | 0 | 0 | 321.21 | 0 | 0 | 0 | 9.62 | 1 | 1 | 1 | 33.39 | 4 | 0 | 1 | 1 | 0 | 0 | 3.65 | )*1,05 | 1 | 2 | 51662192 | 1 | 0 | 188 | 0 | 0 | 0 | 0 | 0 | 0 | 0 | 0 | 0 | 0 | 0 | 0 | 0 | 0 | 0 | 0 | 0 | 0 | 0 | 0 | 0 | 0 | 1172.42 | 3.8325 | 0 | 3.8325 | 321.21 | 9.62 | 33.39 | 36.87 | 0 | 0 | 0 | 0 | 1231.04 | 1231.04 | 0 | 0 | 0
144 | 51661419 | 51662180 | 49510905 | 70 | 1 | 1 | 1 | 4-100-00 |  | Затраты труда машинистов | 1191 | 1013 | чел.-ч. | чел.-ч. | 1 | 0 | -1417349443 | 0.0525 | 0 | 0 | 0 | 0 | 0 | 0 | 0 | 0 | 1 | 1 | 33.39 | 1 | 4 | 0 | 1 | 1 | 0 | 0 | 0.05 | )*1,05 | 2 | 2 | 51662193 | 1 | 0 | 189 | 0 | 0 | 0 | 0 | 0 | 0 | 0 | 0 | 0 | 0 | 0 | 0 | 0 | 0 | 0 | 0 | 0 | 0 | 0 | 0 | 0 | 0 |  | 0 | 0 | 0.0525 | 0 | 0 | 1 | 0 | 0 | 0 | 0 | 0 | 0 | 0 | 0 | 0 | 0
144 | 51661419 | 51662180 | 49672573 | 1 | 1 | 1 | 2 | 91.05.05-015 | ФСЭМ-2001, 91.05.05-015 , приказ Минстроя России № 876/пр от 26.12.2019 | Краны на автомобильном ходу, грузоподъемность 16 т | 1367 | 1011 | маш.-ч. | маш.-ч. | 1 | 0 | -430484415 | 0.0105 | 0 | 1530.2 | 450.77 | 0 | 0 | 115.4 | 13.5 | 0 | 1 | 13.26 | 33.39 | 1 | 4 | 0 | 1 | 1 | 0 | 0 | 0.01 | )*1,05 | 0 | 2 | 51662194 | 1 | 0 | 190 | 0 | 0 | 0 | 0 | 0 | 0 | 0 | 0 | 0 | 0 | 0 | 0 | 0 | 0 | 0 | 0 | 0 | 0 | 0 | 0 | 0 | 0 |  | 0 | 0.0105 | 0.0105 | 1530.2 | 115.4 | 13.26 | 1.21 | 0.15 | 0 | 16.07 | 4.73 | 0 | 16.07 | 0 | 0 | 0
144 | 51661419 | 51662180 | 49672695 | 1 | 1 | 1 | 2 | 91.06.03-047 | ФСЭМ-2001, 91.06.03-047 , приказ Минстроя России № 876/пр от 26.12.2019 | Лебедки ручные и рычажные тяговым усилием 31,39 кН (3,2 т) | 1367 | 1011 | маш.-ч. | маш.-ч. | 1 | 0 | 1063590936 | 0.9555 | 0 | 41.37 | 0 | 0 | 0 | 3.12 | 0 | 0 | 1 | 13.26 | 33.39 | 1 | 4 | 0 | 1 | 1 | 0 | 0 | 0.91 | )*1,05 | 0 | 2 | 51662195 | 1 | 0 | 191 | 0 | 0 | 0 | 0 | 0 | 0 | 0 | 0 | 0 | 0 | 0 | 0 | 0 | 0 | 0 | 0 | 0 | 0 | 0 | 0 | 0 | 0 |  | 0 | 0.9555 | 0.9555 | 41.37 | 3.12 | 13.26 | 2.98 | 0 | 0 | 39.53 | 0 | 0 | 39.53 | 0 | 0 | 0
144 | 51661419 | 51662180 | 49673503 | 1 | 1 | 1 | 2 | 91.14.02-001 | ФСЭМ-2001, 91.14.02-001 , приказ Минстроя России № 876/пр от 26.12.2019 | Автомобили бортовые, грузоподъемность до 5 т | 1367 | 1011 | маш.-ч. | маш.-ч. | 1 | 0 | 509054691 | 0.042 | 0 | 871.31 | 387.32 | 0 | 0 | 65.71 | 11.6 | 0 | 1 | 13.26 | 33.39 | 1 | 4 | 0 | 1 | 1 | 0 | 0 | 0.04 | )*1,05 | 0 | 2 | 51662196 | 1 | 0 | 192 | 0 | 0 | 0 | 0 | 0 | 0 | 0 | 0 | 0 | 0 | 0 | 0 | 0 | 0 | 0 | 0 | 0 | 0 | 0 | 0 | 0 | 0 |  | 0 | 0.042 | 0.042 | 871.31 | 65.71 | 13.26 | 2.76 | 0.48 | 0 | 36.6 | 16.27 | 0 | 36.6 | 0 | 0 | 0
144 | 51661419 | 51662180 | 49525488 | 1 | 1 | 1 | 3 | 01.7.15.03-0042 | ФССЦ-2001, 01.7.15.03-0042, приказ Минстроя России № 876/пр от 26.12.2019 | Болты с гайками и шайбами строительные | 1346 | 1009 | кг | кг | 1 | 0 | -1864341761 | 0.02 | 82.35 | 0 | 0 | 0 | 9.04 | 0 | 0 | 0 | 9.11 | 1 | 1 | 1 | 4 | 0 | 1 | 1 | 0 | 0 | 0.02 |  | 0 | 2 | 51662197 | 1 | 0 | 193 | 0 | 0 | 0 | 0 | 0 | 0 | 0 | 0 | 0 | 0 | 0 | 0 | 0 | 0 | 0 | 0 | 0 | 0 | 0 | 0 | 0 | 0 |  | 0 | 0 | 0.02 | 82.35 | 9.04 | 9.11 | 0.18 | 0 | 1.65 | 0 | 0 | 0 | 1.65 | 0 | 0 | 0
144 | 51661419 | 51662180 | 49526492 | 1 | 1 | 1 | 3 | 01.7.19.04-0031 | ФССЦ-2001, 01.7.19.04-0031, приказ Минстроя России № 876/пр от 26.12.2019 | Прокладки резиновые (пластина техническая прессованная) | 1346 | 1009 | кг | кг | 1 | 0 | 497341279 | 0.08 | 210.35 | 0 | 0 | 0 | 23.09 | 0 | 0 | 0 | 9.11 | 1 | 1 | 1 | 4 | 0 | 1 | 1 | 0 | 0 | 0.08 |  | 0 | 2 | 51662198 | 1 | 0 | 194 | 0 | 0 | 0 | 0 | 0 | 0 | 0 | 0 | 0 | 0 | 0 | 0 | 0 | 0 | 0 | 0 | 0 | 0 | 0 | 0 | 0 | 0 |  | 0 | 0 | 0.08 | 210.35 | 23.09 | 9.11 | 1.85 | 0 | 16.83 | 0 | 0 | 0 | 16.83 | 0 | 0 | 0
144 | 51661419 | 51662180 | 0 | 0 | 1 | 1 | 3 | Прайс |  | Канальный вентилятор L=100 м3/ч, Pn=250 Па, с эл.двиг.N=0,1 кВт, U=220В, n=2500 об/мин, l=0,5 А VKVR-125, "VKT" (Канал-ВЕНТ-125 ООО"ВЕЗА") | 1377 | 1013 | КОМПЛ | КОМПЛ | 1 | 0 | -1929405499 | 1 | 5202.09 | 0 | 0 | 0 | 5427.71 | 0 | 0 | 0 | 6.13 | 1 | 1 | 1 | 0 | 0 | 0 | 1 | 0 | 0 | 1 |  | 0 | 1 | -1 | 0 | 0 |  | 0 | 0 | 0 | 0 | 0 | 0 | 0 | 0 | 0 | 0 | 0 | 0 | 0 | 0 | 0 | 0 | 0 | 0 | 0 | 0 | 0 | 0 |  | 0 | 0 | 1 | 5202.09 | 5427.71 | 6.13 | 5427.71 | 0 | 33271.86 | 0 | 0 | 0 | 33271.86 | 0 | 0 | 0
144 | 51661419 | 51662180 | 0 | 0 | 1 | 1 | 3 | Прайс |  | Хомут VR-125, "VKT" (Канал-МК-125 ООО"ВЕЗА") | 1371 | 1013 | ШТ | ШТ | 1 | 0 | 1627415757 | 2 | 316.31 | 0 | 0 | 0 | 332.64 | 0 | 0 | 0 | 9.11 | 1 | 1 | 1 | 0 | 0 | 0 | 1 | 0 | 0 | 2 |  | 0 | 1 | -1 | 0 | 0 |  | 0 | 0 | 0 | 0 | 0 | 0 | 0 | 0 | 0 | 0 | 0 | 0 | 0 | 0 | 0 | 0 | 0 | 0 | 0 | 0 | 0 | 0 |  | 0 | 0 | 2 | 316.31 | 332.64 | 9.11 | 665.28 | 0 | 6060.7 | 0 | 0 | 0 | 6060.7 | 0 | 0 | 0
147 | 51661419 | 51662201 | 49510723 | 70 | 1 | 1 | 1 | 1-100-34 |  | Затраты труда рабочих (Средний разряд - 3,4) | 1191 | 1013 | чел.-ч. | чел.-ч. | 1 | 0 | -112797078 | 1.1235 | 0 | 0 | 0 | 299.51 | 0 | 0 | 0 | 8.97 | 1 | 1 | 1 | 33.39 | 4 | 0 | 1 | 1 | 0 | 0 | 1.07 | )*1,05 | 1 | 2 | 51662213 | 1 | 0 | 195 | 0 | 0 | 0 | 0 | 0 | 0 | 0 | 0 | 0 | 0 | 0 | 0 | 0 | 0 | 0 | 0 | 0 | 0 | 0 | 0 | 0 | 0 | 320.47 | 1.1235 | 0 | 1.1235 | 299.51 | 8.97 | 33.39 | 10.08 | 0 | 0 | 0 | 0 | 336.5 | 336.5 | 0 | 0 | 0
147 | 51661419 | 51662201 | 49510905 | 70 | 1 | 1 | 1 | 4-100-00 |  | Затраты труда машинистов | 1191 | 1013 | чел.-ч. | чел.-ч. | 1 | 0 | -1417349443 | 0.0105 | 0 | 0 | 0 | 0 | 0 | 0 | 0 | 0 | 1 | 1 | 33.39 | 1 | 4 | 0 | 1 | 1 | 0 | 0 | 0.01 | )*1,05 | 2 | 2 | 51662214 | 1 | 0 | 196 | 0 | 0 | 0 | 0 | 0 | 0 | 0 | 0 | 0 | 0 | 0 | 0 | 0 | 0 | 0 | 0 | 0 | 0 | 0 | 0 | 0 | 0 |  | 0 | 0 | 0.0105 | 0 | 0 | 1 | 0 | 0 | 0 | 0 | 0 | 0 | 0 | 0 | 0 | 0
147 | 51661419 | 51662201 | 49673503 | 1 | 1 | 1 | 2 | 91.14.02-001 | ФСЭМ-2001, 91.14.02-001 , приказ Минстроя России № 876/пр от 26.12.2019 | Автомобили бортовые, грузоподъемность до 5 т | 1367 | 1011 | маш.-ч. | маш.-ч. | 1 | 0 | 509054691 | 0.0105 | 0 | 871.31 | 387.32 | 0 | 0 | 65.71 | 11.6 | 0 | 1 | 13.26 | 33.39 | 1 | 4 | 0 | 1 | 1 | 0 | 0 | 0.01 | )*1,05 | 0 | 2 | 51662215 | 1 | 0 | 197 | 0 | 0 | 0 | 0 | 0 | 0 | 0 | 0 | 0 | 0 | 0 | 0 | 0 | 0 | 0 | 0 | 0 | 0 | 0 | 0 | 0 | 0 |  | 0 | 0.0105 | 0.0105 | 871.31 | 65.71 | 13.26 | 0.69 | 0.13 | 0 | 9.15 | 4.07 | 0 | 9.15 | 0 | 0 | 0
147 | 51661419 | 51662201 | 49673715 | 1 | 1 | 1 | 2 | 91.17.04-233 | ФСЭМ-2001, 91.17.04-233 , приказ Минстроя России № 876/пр от 26.12.2019 | Установки для сварки ручной дуговой (постоянного тока) | 1367 | 1011 | маш.-ч. | маш.-ч. | 1 | 0 | 829370094 | 0.105 | 0 | 107.41 | 0 | 0 | 0 | 8.1 | 0 | 0 | 1 | 13.26 | 33.39 | 1 | 4 | 0 | 1 | 1 | 0 | 0 | 0.1 | )*1,05 | 0 | 2 | 51662216 | 1 | 0 | 198 | 0 | 0 | 0 | 0 | 0 | 0 | 0 | 0 | 0 | 0 | 0 | 0 | 0 | 0 | 0 | 0 | 0 | 0 | 0 | 0 | 0 | 0 |  | 0 | 0.105 | 0.105 | 107.41 | 8.1 | 13.26 | 0.85 | 0 | 0 | 11.28 | 0 | 0 | 11.28 | 0 | 0 | 0
147 | 51661419 | 51662201 | 49523218 | 1 | 1 | 1 | 3 | 01.7.03.04-0001-3 | ФССЦ-2001, 01.7.03.04-0001-3, приказ Минстроя России № 294/пр от 01.06.2020 (см. тех.часть) | Затраты на электроэнергию, потребляемую ручным инструментом ( 1 % от ОЗП) | 1374 | 1013 | РУБ | РУБ | 1 | 0 | -1743999360 | 0.1 | 9.11 | 0 | 0 | 0 | 1 | 0 | 0 | 0 | 9.11 | 1 | 1 | 1 | 0 | 0 | 0 | 1 | 0 | 0 | 0.1 |  | 0 | 2 | 51662217 | 1 | 0 | 199 | 0 | 0 | 0 | 0 | 0 | 0 | 0 | 0 | 0 | 0 | 0 | 0 | 0 | 0 | 0 | 0 | 0 | 0 | 0 | 0 | 0 | 0 |  | 0 | 0 | 0.1 | 9.11 | 1 | 9.11 | 0.1 | 0 | 0.91 | 0 | 0 | 0 | 0.91 | 0 | 0 | 0
147 | 51661419 | 51662201 | 49524301 | 1 | 1 | 1 | 3 | 01.7.11.07-0045 | ФССЦ-2001, 01.7.11.07-0045, приказ Минстроя России № 876/пр от 26.12.2019 | Электроды сварочные Э42А, диаметр 5 мм | 1348 | 1009 | т | т | 1000 | 0 | 1824693337 | 1e-05 | 94397.82 | 0 | 0 | 0 | 10362 | 0 | 0 | 0 | 9.11 | 1 | 1 | 1 | 4 | 0 | 1 | 1 | 0 | 0 | 1e-05 |  | 0 | 2 | 51662218 | 1 | 0 | 200 | 0 | 0 | 0 | 0 | 0 | 0 | 0 | 0 | 0 | 0 | 0 | 0 | 0 | 0 | 0 | 0 | 0 | 0 | 0 | 0 | 0 | 0 |  | 0 | 0 | 1e-05 | 94397.82 | 10362 | 9.11 | 0.1 | 0 | 0.94 | 0 | 0 | 0 | 0.94 | 0 | 0 | 0
147 | 51661419 | 51662201 | 49525498 | 1 | 1 | 1 | 3 | 01.7.15.04-0012 | ФССЦ-2001, 01.7.15.04-0012, приказ Минстроя России № 876/пр от 26.12.2019 | Винты с полукруглой головкой, длина 55-120 мм | 1348 | 1009 | т | т | 1000 | 0 | 226918189 | 8e-05 | 113237.3 | 0 | 0 | 0 | 12430 | 0 | 0 | 0 | 9.11 | 1 | 1 | 1 | 4 | 0 | 1 | 1 | 0 | 0 | 8e-05 |  | 0 | 2 | 51662219 | 1 | 0 | 201 | 0 | 0 | 0 | 0 | 0 | 0 | 0 | 0 | 0 | 0 | 0 | 0 | 0 | 0 | 0 | 0 | 0 | 0 | 0 | 0 | 0 | 0 |  | 0 | 0 | 8e-05 | 113237.3 | 12430 | 9.11 | 0.99 | 0 | 9.06 | 0 | 0 | 0 | 9.06 | 0 | 0 | 0
147 | 51661419 | 51662201 | 49543539 | 1 | 1 | 1 | 3 | 08.4.03.02-0004 | ФССЦ-2001, 08.4.03.02-0004, приказ Минстроя России № 876/пр от 26.12.2019 | Сталь арматурная, горячекатаная, гладкая, класс А-I, диаметр 12 мм | 1348 | 1009 | т | т | 1000 | 0 | -2055168211 | 0.00043 | 59294.71 | 0 | 0 | 0 | 6508.75 | 0 | 0 | 0 | 9.11 | 1 | 1 | 1 | 4 | 0 | 1 | 1 | 0 | 0 | 0.00043 |  | 0 | 2 | 51662220 | 1 | 0 | 202 | 0 | 0 | 0 | 0 | 0 | 0 | 0 | 0 | 0 | 0 | 0 | 0 | 0 | 0 | 0 | 0 | 0 | 0 | 0 | 0 | 0 | 0 |  | 0 | 0 | 0.00043 | 59294.71 | 6508.75 | 9.11 | 2.8 | 0 | 25.5 | 0 | 0 | 0 | 25.5 | 0 | 0 | 0
147 | 51661419 | 51662201 | 49565711 | 1 | 1 | 1 | 3 | 19.2.03.02-0443 | ФССЦ-2001, 19.2.03.02-0443, приказ Минстроя России № 876/пр от 26.12.2019 | Решетки воздухоприточные, размер 200x200 мм | 1327 | 1005 | м2 | м2 | 1 | 1 | -1896968330 | -0.04 | 8435.86 | 0 | 0 | 0 | 926 | 0 | 0 | 0 | 9.11 | 1 | 1 | 1 | 4 | 0 | 1 | 1 | 0 | 0 | -0.04 |  | 0 | 2 | 51662221 | 1 | 6144 | 203 | 0 | 0 | 0 | 0 | 0 | 0 | 0 | 0 | 0 | 0 | 0 | 0 | 0 | 0 | 0 | 0 | 0 | 0 | 0 | 0 | 0 | 0 |  | 0 | 0 | -0.04 | 8435.86 | 926 | 9.11 | -37.04 | 0 | -337.43 | 0 | 0 | 0 | -337.43 | 0 | 0 | 0
147 | 51661419 | 51662201 | 49565299 | 1 | 1 | 1 | 3 | Прайс | ФССЦ-2001, 19.2.03.02-0022, приказ Минстроя России № 876/пр от 26.12.2019 | Решетки вентиляционные алюминиевые ВР-К 200х150 с КРВ-1 | 1371 | 1013 | ШТ | ШТ | 1 | 0 | 1308304661 | 1 | 1601.67 | 0 | 0 | 0 | 1684.35 | 0 | 0 | 0 | 9.11 | 1 | 1 | 1 | 0 | 0 | 0 | 1 | 0 | 0 | 1 |  | 0 | 1 | -1 | 0 | 0 |  | 0 | 0 | 0 | 0 | 0 | 0 | 0 | 0 | 0 | 0 | 0 | 0 | 0 | 0 | 0 | 0 | 0 | 0 | 0 | 0 | 0 | 0 |  | 0 | 0 | 1 | 1601.67 | 1684.35 | 9.11 | 1684.35 | 0 | 15344.43 | 0 | 0 | 0 | 15344.43 | 0 | 0 | 0
151 | 51661419 | 51662225 | 49510719 | 70 | 1 | 1 | 1 | 1-100-32 |  | Затраты труда рабочих (Средний разряд - 3,2) | 1191 | 1013 | чел.-ч. | чел.-ч. | 1 | 0 | 784619160 | 161.7 | 0 | 0 | 0 | 291.83 | 0 | 0 | 0 | 8.74 | 1 | 1 | 1 | 33.39 | 4 | 0 | 1 | 1 | 0 | 0 | 154 | )*1,05 | 1 | 2 | 51662238 | 1 | 0 | 204 | 0 | 0 | 0 | 0 | 0 | 0 | 0 | 0 | 0 | 0 | 0 | 0 | 0 | 0 | 0 | 0 | 0 | 0 | 0 | 0 | 0 | 0 | 4089.69 | 14.7147 | 0 | 14.7147 | 291.83 | 8.74 | 33.39 | 1413.26 | 0 | 0 | 0 | 0 | 4294.19 | 4294.19 | 0 | 0 | 0
151 | 51661419 | 51662225 | 49510905 | 70 | 1 | 1 | 1 | 4-100-00 |  | Затраты труда машинистов | 1191 | 1013 | чел.-ч. | чел.-ч. | 1 | 0 | -1417349443 | 1.26 | 0 | 0 | 0 | 0 | 0 | 0 | 0 | 0 | 1 | 1 | 33.39 | 1 | 4 | 0 | 1 | 1 | 0 | 0 | 1.2 | )*1,05 | 2 | 2 | 51662239 | 1 | 0 | 205 | 0 | 0 | 0 | 0 | 0 | 0 | 0 | 0 | 0 | 0 | 0 | 0 | 0 | 0 | 0 | 0 | 0 | 0 | 0 | 0 | 0 | 0 |  | 0 | 0 | 0.11466 | 0 | 0 | 1 | 0 | 0 | 0 | 0 | 0 | 0 | 0 | 0 | 0 | 0
151 | 51661419 | 51662225 | 49672573 | 1 | 1 | 1 | 2 | 91.05.05-015 | ФСЭМ-2001, 91.05.05-015 , приказ Минстроя России № 876/пр от 26.12.2019 | Краны на автомобильном ходу, грузоподъемность 16 т | 1367 | 1011 | маш.-ч. | маш.-ч. | 1 | 0 | -430484415 | 0.504 | 0 | 1530.2 | 450.77 | 0 | 0 | 115.4 | 13.5 | 0 | 1 | 13.26 | 33.39 | 1 | 4 | 0 | 1 | 1 | 0 | 0 | 0.48 | )*1,05 | 0 | 2 | 51662240 | 1 | 0 | 206 | 0 | 0 | 0 | 0 | 0 | 0 | 0 | 0 | 0 | 0 | 0 | 0 | 0 | 0 | 0 | 0 | 0 | 0 | 0 | 0 | 0 | 0 |  | 0 | 0.045864 | 0.045864 | 1530.2 | 115.4 | 13.26 | 58.16 | 6.8 | 0 | 70.18 | 20.67 | 0 | 70.18 | 0 | 0 | 0
151 | 51661419 | 51662225 | 49672703 | 1 | 1 | 1 | 2 | 91.06.03-055 | ФСЭМ-2001, 91.06.03-055 , приказ Минстроя России № 876/пр от 26.12.2019 | Лебедки электрические тяговым усилием 19,62 кН (2 т) | 1367 | 1011 | маш.-ч. | маш.-ч. | 1 | 0 | -1424865896 | 0.357 | 0 | 88.31 | 0 | 0 | 0 | 6.66 | 0 | 0 | 1 | 13.26 | 33.39 | 1 | 4 | 0 | 1 | 1 | 0 | 0 | 0.34 | )*1,05 | 0 | 2 | 51662241 | 1 | 0 | 207 | 0 | 0 | 0 | 0 | 0 | 0 | 0 | 0 | 0 | 0 | 0 | 0 | 0 | 0 | 0 | 0 | 0 | 0 | 0 | 0 | 0 | 0 |  | 0 | 0.032487 | 0.032487 | 88.31 | 6.66 | 13.26 | 2.37 | 0 | 0 | 2.87 | 0 | 0 | 2.87 | 0 | 0 | 0
151 | 51661419 | 51662225 | 49673503 | 1 | 1 | 1 | 2 | 91.14.02-001 | ФСЭМ-2001, 91.14.02-001 , приказ Минстроя России № 876/пр от 26.12.2019 | Автомобили бортовые, грузоподъемность до 5 т | 1367 | 1011 | маш.-ч. | маш.-ч. | 1 | 0 | 509054691 | 0.756 | 0 | 871.31 | 387.32 | 0 | 0 | 65.71 | 11.6 | 0 | 1 | 13.26 | 33.39 | 1 | 4 | 0 | 1 | 1 | 0 | 0 | 0.72 | )*1,05 | 0 | 2 | 51662242 | 1 | 0 | 208 | 0 | 0 | 0 | 0 | 0 | 0 | 0 | 0 | 0 | 0 | 0 | 0 | 0 | 0 | 0 | 0 | 0 | 0 | 0 | 0 | 0 | 0 |  | 0 | 0.068796 | 0.068796 | 871.31 | 65.71 | 13.26 | 49.68 | 8.77 | 0 | 59.94 | 26.65 | 0 | 59.94 | 0 | 0 | 0
151 | 51661419 | 51662225 | 49673715 | 1 | 1 | 1 | 2 | 91.17.04-233 | ФСЭМ-2001, 91.17.04-233 , приказ Минстроя России № 876/пр от 26.12.2019 | Установки для сварки ручной дуговой (постоянного тока) | 1367 | 1011 | маш.-ч. | маш.-ч. | 1 | 0 | 829370094 | 1.617 | 0 | 107.41 | 0 | 0 | 0 | 8.1 | 0 | 0 | 1 | 13.26 | 33.39 | 1 | 4 | 0 | 1 | 1 | 0 | 0 | 1.54 | )*1,05 | 0 | 2 | 51662243 | 1 | 0 | 209 | 0 | 0 | 0 | 0 | 0 | 0 | 0 | 0 | 0 | 0 | 0 | 0 | 0 | 0 | 0 | 0 | 0 | 0 | 0 | 0 | 0 | 0 |  | 0 | 0.14715 | 0.14715 | 107.41 | 8.1 | 13.26 | 13.09 | 0 | 0 | 15.81 | 0 | 0 | 15.81 | 0 | 0 | 0
151 | 51661419 | 51662225 | 49521144 | 1 | 1 | 1 | 3 | 01.1.01.09-0026 | ФССЦ-2001, 01.1.01.09-0026, приказ Минстроя России № 876/пр от 26.12.2019 | Шнур асбестовый общего назначения ШАОН, диаметр 8-10 мм | 1348 | 1009 | т | т | 1000 | 0 | -847628873 | 0.00089 | 241405.89 | 0 | 0 | 0 | 26499 | 0 | 0 | 0 | 9.11 | 1 | 1 | 1 | 4 | 0 | 1 | 1 | 0 | 0 | 0.00089 |  | 0 | 2 | 51662244 | 1 | 0 | 210 | 0 | 0 | 0 | 0 | 0 | 0 | 0 | 0 | 0 | 0 | 0 | 0 | 0 | 0 | 0 | 0 | 0 | 0 | 0 | 0 | 0 | 0 |  | 0 | 0 | 8.1e-05 | 241405.89 | 26499 | 9.11 | 23.58 | 0 | 19.55 | 0 | 0 | 0 | 19.55 | 0 | 0 | 0
151 | 51661419 | 51662225 | 49524301 | 1 | 1 | 1 | 3 | 01.7.11.07-0045 | ФССЦ-2001, 01.7.11.07-0045, приказ Минстроя России № 876/пр от 26.12.2019 | Электроды сварочные Э42А, диаметр 5 мм | 1348 | 1009 | т | т | 1000 | 0 | 1824693337 | 0.00045 | 94397.82 | 0 | 0 | 0 | 10362 | 0 | 0 | 0 | 9.11 | 1 | 1 | 1 | 4 | 0 | 1 | 1 | 0 | 0 | 0.00045 |  | 0 | 2 | 51662245 | 1 | 0 | 211 | 0 | 0 | 0 | 0 | 0 | 0 | 0 | 0 | 0 | 0 | 0 | 0 | 0 | 0 | 0 | 0 | 0 | 0 | 0 | 0 | 0 | 0 |  | 0 | 0 | 4.1e-05 | 94397.82 | 10362 | 9.11 | 4.66 | 0 | 3.87 | 0 | 0 | 0 | 3.87 | 0 | 0 | 0
151 | 51661419 | 51662225 | 49525488 | 1 | 1 | 1 | 3 | 01.7.15.03-0042 | ФССЦ-2001, 01.7.15.03-0042, приказ Минстроя России № 876/пр от 26.12.2019 | Болты с гайками и шайбами строительные | 1346 | 1009 | кг | кг | 1 | 0 | -1864341761 | 15 | 82.35 | 0 | 0 | 0 | 9.04 | 0 | 0 | 0 | 9.11 | 1 | 1 | 1 | 4 | 0 | 1 | 1 | 0 | 0 | 15 |  | 0 | 2 | 51662246 | 1 | 0 | 212 | 0 | 0 | 0 | 0 | 0 | 0 | 0 | 0 | 0 | 0 | 0 | 0 | 0 | 0 | 0 | 0 | 0 | 0 | 0 | 0 | 0 | 0 |  | 0 | 0 | 1.365 | 82.35 | 9.04 | 9.11 | 135.6 | 0 | 112.41 | 0 | 0 | 0 | 112.41 | 0 | 0 | 0
151 | 51661419 | 51662225 | 49526492 | 1 | 1 | 1 | 3 | 01.7.19.04-0031 | ФССЦ-2001, 01.7.19.04-0031, приказ Минстроя России № 876/пр от 26.12.2019 | Прокладки резиновые (пластина техническая прессованная) | 1346 | 1009 | кг | кг | 1 | 0 | 497341279 | 8 | 210.35 | 0 | 0 | 0 | 23.09 | 0 | 0 | 0 | 9.11 | 1 | 1 | 1 | 4 | 0 | 1 | 1 | 0 | 0 | 8 |  | 0 | 2 | 51662247 | 1 | 0 | 213 | 0 | 0 | 0 | 0 | 0 | 0 | 0 | 0 | 0 | 0 | 0 | 0 | 0 | 0 | 0 | 0 | 0 | 0 | 0 | 0 | 0 | 0 |  | 0 | 0 | 0.728 | 210.35 | 23.09 | 9.11 | 184.72 | 0 | 153.13 | 0 | 0 | 0 | 153.13 | 0 | 0 | 0
151 | 51661419 | 51662225 | 49555131 | 1 | 1 | 1 | 3 | 14.5.04.03-0002 | ФССЦ-2001, 14.5.04.03-0002, приказ Минстроя России № 876/пр от 26.12.2019 | Мастика герметизирующая нетвердеющая из синтетического каучука, для заполнения и герметизации швов стеклянного ограждения теплиц | 1348 | 1009 | т | т | 1000 | 0 | -364749507 | 0.00501 | 156537.13 | 0 | 0 | 0 | 17183 | 0 | 0 | 0 | 9.11 | 1 | 1 | 1 | 4 | 0 | 1 | 1 | 0 | 0 | 0.00501 |  | 0 | 2 | 51662249 | 1 | 0 | 215 | 0 | 0 | 0 | 0 | 0 | 0 | 0 | 0 | 0 | 0 | 0 | 0 | 0 | 0 | 0 | 0 | 0 | 0 | 0 | 0 | 0 | 0 |  | 0 | 0 | 0.0004559 | 156537.13 | 17183 | 9.11 | 86.09 | 0 | 71.37 | 0 | 0 | 0 | 71.37 | 0 | 0 | 0
151 | 51661419 | 51662225 | 49564260 | 1 | 1 | 1 | 3 | 19.1.01.03-0072 | ФССЦ-2001, 19.1.01.03-0072, приказ Минстроя России № 876/пр от 26.12.2019 | Воздуховоды из оцинкованной стали толщиной: 0,5 мм, периметром до 600 мм (150х150 толщ.0,5) | 1327 | 1005 | м2 | м2 | 1 | 0 | 415678242 | 100 | 932.96 | 0 | 0 | 0 | 102.41 | 0 | 0 | 0 | 9.11 | 1 | 1 | 1 | 0 | 0 | 0 | 1 | 0 | 0 | 100 |  | 0 | 1 | -1 | 0 | 0 |  | 0 | 0 | 0 | 0 | 0 | 0 | 0 | 0 | 0 | 0 | 0 | 0 | 0 | 0 | 0 | 0 | 0 | 0 | 0 | 0 | 0 | 0 |  | 0 | 0 | 9.1 | 932.96 | 102.41 | 9.11 | 10241 | 0 | 8489.94 | 0 | 0 | 0 | 8489.94 | 0 | 0 | 0
153 | 51661419 | 51662256 | 49510719 | 70 | 1 | 1 | 1 | 1-100-32 |  | Затраты труда рабочих (Средний разряд - 3,2) | 1191 | 1013 | чел.-ч. | чел.-ч. | 1 | 0 | 784619160 | 148.05 | 0 | 0 | 0 | 291.83 | 0 | 0 | 0 | 8.74 | 1 | 1 | 1 | 33.39 | 4 | 0 | 1 | 1 | 0 | 0 | 141 | )*1,05 | 1 | 2 | 51662271 | 1 | 0 | 221 | 0 | 0 | 0 | 0 | 0 | 0 | 0 | 0 | 0 | 0 | 0 | 0 | 0 | 0 | 0 | 0 | 0 | 0 | 0 | 0 | 0 | 0 | 15800.77 | 56.8512 | 0 | 56.8512 | 291.83 | 8.74 | 33.39 | 1293.96 | 0 | 0 | 0 | 0 | 16590.89 | 16590.89 | 0 | 0 | 0
153 | 51661419 | 51662256 | 49510905 | 70 | 1 | 1 | 1 | 4-100-00 |  | Затраты труда машинистов | 1191 | 1013 | чел.-ч. | чел.-ч. | 1 | 0 | -1417349443 | 0.987 | 0 | 0 | 0 | 0 | 0 | 0 | 0 | 0 | 1 | 1 | 33.39 | 1 | 4 | 0 | 1 | 1 | 0 | 0 | 0.94 | )*1,05 | 2 | 2 | 51662272 | 1 | 0 | 222 | 0 | 0 | 0 | 0 | 0 | 0 | 0 | 0 | 0 | 0 | 0 | 0 | 0 | 0 | 0 | 0 | 0 | 0 | 0 | 0 | 0 | 0 |  | 0 | 0 | 0.37901 | 0 | 0 | 1 | 0 | 0 | 0 | 0 | 0 | 0 | 0 | 0 | 0 | 0
153 | 51661419 | 51662256 | 49672573 | 1 | 1 | 1 | 2 | 91.05.05-015 | ФСЭМ-2001, 91.05.05-015 , приказ Минстроя России № 876/пр от 26.12.2019 | Краны на автомобильном ходу, грузоподъемность 16 т | 1367 | 1011 | маш.-ч. | маш.-ч. | 1 | 0 | -430484415 | 0.399 | 0 | 1530.2 | 450.77 | 0 | 0 | 115.4 | 13.5 | 0 | 1 | 13.26 | 33.39 | 1 | 4 | 0 | 1 | 1 | 0 | 0 | 0.38 | )*1,05 | 0 | 2 | 51662273 | 1 | 0 | 223 | 0 | 0 | 0 | 0 | 0 | 0 | 0 | 0 | 0 | 0 | 0 | 0 | 0 | 0 | 0 | 0 | 0 | 0 | 0 | 0 | 0 | 0 |  | 0 | 0.15322 | 0.15322 | 1530.2 | 115.4 | 13.26 | 46.04 | 5.39 | 0 | 234.45 | 69.07 | 0 | 234.45 | 0 | 0 | 0
153 | 51661419 | 51662256 | 49672703 | 1 | 1 | 1 | 2 | 91.06.03-055 | ФСЭМ-2001, 91.06.03-055 , приказ Минстроя России № 876/пр от 26.12.2019 | Лебедки электрические тяговым усилием 19,62 кН (2 т) | 1367 | 1011 | маш.-ч. | маш.-ч. | 1 | 0 | -1424865896 | 0.357 | 0 | 88.31 | 0 | 0 | 0 | 6.66 | 0 | 0 | 1 | 13.26 | 33.39 | 1 | 4 | 0 | 1 | 1 | 0 | 0 | 0.34 | )*1,05 | 0 | 2 | 51662274 | 1 | 0 | 224 | 0 | 0 | 0 | 0 | 0 | 0 | 0 | 0 | 0 | 0 | 0 | 0 | 0 | 0 | 0 | 0 | 0 | 0 | 0 | 0 | 0 | 0 |  | 0 | 0.13709 | 0.13709 | 88.31 | 6.66 | 13.26 | 2.37 | 0 | 0 | 12.11 | 0 | 0 | 12.11 | 0 | 0 | 0
153 | 51661419 | 51662256 | 49673503 | 1 | 1 | 1 | 2 | 91.14.02-001 | ФСЭМ-2001, 91.14.02-001 , приказ Минстроя России № 876/пр от 26.12.2019 | Автомобили бортовые, грузоподъемность до 5 т | 1367 | 1011 | маш.-ч. | маш.-ч. | 1 | 0 | 509054691 | 0.588 | 0 | 871.31 | 387.32 | 0 | 0 | 65.71 | 11.6 | 0 | 1 | 13.26 | 33.39 | 1 | 4 | 0 | 1 | 1 | 0 | 0 | 0.56 | )*1,05 | 0 | 2 | 51662275 | 1 | 0 | 225 | 0 | 0 | 0 | 0 | 0 | 0 | 0 | 0 | 0 | 0 | 0 | 0 | 0 | 0 | 0 | 0 | 0 | 0 | 0 | 0 | 0 | 0 |  | 0 | 0.22579 | 0.22579 | 871.31 | 65.71 | 13.26 | 38.64 | 6.83 | 0 | 196.73 | 87.45 | 0 | 196.73 | 0 | 0 | 0
153 | 51661419 | 51662256 | 49673715 | 1 | 1 | 1 | 2 | 91.17.04-233 | ФСЭМ-2001, 91.17.04-233 , приказ Минстроя России № 876/пр от 26.12.2019 | Установки для сварки ручной дуговой (постоянного тока) | 1367 | 1011 | маш.-ч. | маш.-ч. | 1 | 0 | 829370094 | 1.47 | 0 | 107.41 | 0 | 0 | 0 | 8.1 | 0 | 0 | 1 | 13.26 | 33.39 | 1 | 4 | 0 | 1 | 1 | 0 | 0 | 1.4 | )*1,05 | 0 | 2 | 51662276 | 1 | 0 | 226 | 0 | 0 | 0 | 0 | 0 | 0 | 0 | 0 | 0 | 0 | 0 | 0 | 0 | 0 | 0 | 0 | 0 | 0 | 0 | 0 | 0 | 0 |  | 0 | 0.56448 | 0.56448 | 107.41 | 8.1 | 13.26 | 11.91 | 0 | 0 | 60.63 | 0 | 0 | 60.63 | 0 | 0 | 0
153 | 51661419 | 51662256 | 49521144 | 1 | 1 | 1 | 3 | 01.1.01.09-0026 | ФССЦ-2001, 01.1.01.09-0026, приказ Минстроя России № 876/пр от 26.12.2019 | Шнур асбестовый общего назначения ШАОН, диаметр 8-10 мм | 1348 | 1009 | т | т | 1000 | 0 | -847628873 | 0.00089 | 241405.89 | 0 | 0 | 0 | 26499 | 0 | 0 | 0 | 9.11 | 1 | 1 | 1 | 4 | 0 | 1 | 1 | 0 | 0 | 0.00089 |  | 0 | 2 | 51662277 | 1 | 0 | 227 | 0 | 0 | 0 | 0 | 0 | 0 | 0 | 0 | 0 | 0 | 0 | 0 | 0 | 0 | 0 | 0 | 0 | 0 | 0 | 0 | 0 | 0 |  | 0 | 0 | 0.0003418 | 241405.89 | 26499 | 9.11 | 23.58 | 0 | 82.51 | 0 | 0 | 0 | 82.51 | 0 | 0 | 0
153 | 51661419 | 51662256 | 49524301 | 1 | 1 | 1 | 3 | 01.7.11.07-0045 | ФССЦ-2001, 01.7.11.07-0045, приказ Минстроя России № 876/пр от 26.12.2019 | Электроды сварочные Э42А, диаметр 5 мм | 1348 | 1009 | т | т | 1000 | 0 | 1824693337 | 0.00041 | 94397.82 | 0 | 0 | 0 | 10362 | 0 | 0 | 0 | 9.11 | 1 | 1 | 1 | 4 | 0 | 1 | 1 | 0 | 0 | 0.00041 |  | 0 | 2 | 51662278 | 1 | 0 | 228 | 0 | 0 | 0 | 0 | 0 | 0 | 0 | 0 | 0 | 0 | 0 | 0 | 0 | 0 | 0 | 0 | 0 | 0 | 0 | 0 | 0 | 0 |  | 0 | 0 | 0.0001574 | 94397.82 | 10362 | 9.11 | 4.25 | 0 | 14.86 | 0 | 0 | 0 | 14.86 | 0 | 0 | 0
153 | 51661419 | 51662256 | 49525488 | 1 | 1 | 1 | 3 | 01.7.15.03-0042 | ФССЦ-2001, 01.7.15.03-0042, приказ Минстроя России № 876/пр от 26.12.2019 | Болты с гайками и шайбами строительные | 1346 | 1009 | кг | кг | 1 | 0 | -1864341761 | 15 | 82.35 | 0 | 0 | 0 | 9.04 | 0 | 0 | 0 | 9.11 | 1 | 1 | 1 | 4 | 0 | 1 | 1 | 0 | 0 | 15 |  | 0 | 2 | 51662279 | 1 | 0 | 229 | 0 | 0 | 0 | 0 | 0 | 0 | 0 | 0 | 0 | 0 | 0 | 0 | 0 | 0 | 0 | 0 | 0 | 0 | 0 | 0 | 0 | 0 |  | 0 | 0 | 5.76 | 82.35 | 9.04 | 9.11 | 135.6 | 0 | 474.34 | 0 | 0 | 0 | 474.34 | 0 | 0 | 0
153 | 51661419 | 51662256 | 49526492 | 1 | 1 | 1 | 3 | 01.7.19.04-0031 | ФССЦ-2001, 01.7.19.04-0031, приказ Минстроя России № 876/пр от 26.12.2019 | Прокладки резиновые (пластина техническая прессованная) | 1346 | 1009 | кг | кг | 1 | 0 | 497341279 | 8 | 210.35 | 0 | 0 | 0 | 23.09 | 0 | 0 | 0 | 9.11 | 1 | 1 | 1 | 4 | 0 | 1 | 1 | 0 | 0 | 8 |  | 0 | 2 | 51662280 | 1 | 0 | 230 | 0 | 0 | 0 | 0 | 0 | 0 | 0 | 0 | 0 | 0 | 0 | 0 | 0 | 0 | 0 | 0 | 0 | 0 | 0 | 0 | 0 | 0 |  | 0 | 0 | 3.072 | 210.35 | 23.09 | 9.11 | 184.72 | 0 | 646.2 | 0 | 0 | 0 | 646.2 | 0 | 0 | 0
153 | 51661419 | 51662256 | 49555131 | 1 | 1 | 1 | 3 | 14.5.04.03-0002 | ФССЦ-2001, 14.5.04.03-0002, приказ Минстроя России № 876/пр от 26.12.2019 | Мастика герметизирующая нетвердеющая из синтетического каучука, для заполнения и герметизации швов стеклянного ограждения теплиц | 1348 | 1009 | т | т | 1000 | 0 | -364749507 | 0.00501 | 156537.13 | 0 | 0 | 0 | 17183 | 0 | 0 | 0 | 9.11 | 1 | 1 | 1 | 4 | 0 | 1 | 1 | 0 | 0 | 0.00501 |  | 0 | 2 | 51662282 | 1 | 0 | 232 | 0 | 0 | 0 | 0 | 0 | 0 | 0 | 0 | 0 | 0 | 0 | 0 | 0 | 0 | 0 | 0 | 0 | 0 | 0 | 0 | 0 | 0 |  | 0 | 0 | 0.0019238 | 156537.13 | 17183 | 9.11 | 86.09 | 0 | 301.15 | 0 | 0 | 0 | 301.15 | 0 | 0 | 0
153 | 51661419 | 51662256 | 49564235 | 1 | 1 | 1 | 3 | 19.1.01.03-0040 | ФССЦ-2001, 19.1.01.03-0040, приказ Минстроя России № 876/пр от 26.12.2019 | Воздуховоды из оцинкованной стали с шиной и уголками толщиной: 0,8 мм, периметром 3000 мм | 1327 | 1005 | м2 | м2 | 1 | 0 | -1977319999 | 100 | 1387.45 | 0 | 0 | 0 | 152.3 | 0 | 0 | 0 | 9.11 | 1 | 1 | 1 | 0 | 0 | 0 | 0 | 0 | 0 | 100 |  | 0 | 1 | -1 | 0 | 0 |  | 0 | 0 | 0 | 0 | 0 | 0 | 0 | 0 | 0 | 0 | 0 | 0 | 0 | 0 | 0 | 0 | 0 | 0 | 0 | 0 | 0 | 0 |  | 0 | 0 | 38.4 | 1387.45 | 152.3 | 9.11 | 15230 | 0 | 53278.08 | 0 | 0 | 0 | 53278.08 | 0 | 0 | 0
153 | 51661419 | 51662256 | 49564577 | 1 | 1 | 1 | 3 | 19.1.01.11-0012 | ФССЦ-2001, 19.1.01.11-0012, приказ Минстроя России № 876/пр от 26.12.2019 | Крепления (тяги) для воздуховодов | 1348 | 1009 | т | т | 1000 | 0 | -1486911088 | 0.091146 | 276930.88 | 0 | 0 | 0 | 30398.56 | 0 | 0 | 0 | 9.11 | 1 | 1 | 1 | 0 | 0 | 0 | 1 | 0 | 0 | 0.091146 |  | 0 | 1 | -1 | 0 | 0 |  | 0 | 0 | 0 | 0 | 0 | 0 | 0 | 0 | 0 | 0 | 0 | 0 | 0 | 0 | 0 | 0 | 0 | 0 | 0 | 0 | 0 | 0 |  | 0 | 0 | 0.035 | 276930.88 | 30398.56 | 9.11 | 2770.7 | 0 | 9692.58 | 0 | 0 | 0 | 9692.58 | 0 | 0 | 0
153 | 51661419 | 51662256 | 0 | 1 | 1 | 1 | 3 | Прайс |  | Лючок для замера параметров воздуха СТД 80-81 | 1371 | 1013 | ШТ | ШТ | 1 | 0 | -2063590172 | 5.2083 | 166.67 | 0 | 0 | 0 | 175.28 | 0 | 0 | 0 | 9.11 | 1 | 1 | 1 | 0 | 0 | 0 | 0 | 0 | 0 | 5.2083 |  | 0 | 1 | -1 | 0 | 0 |  | 0 | 0 | 0 | 0 | 0 | 0 | 0 | 0 | 0 | 0 | 0 | 0 | 0 | 0 | 0 | 0 | 0 | 0 | 0 | 0 | 0 | 0 |  | 0 | 0 | 2 | 166.67 | 175.28 | 9.11 | 912.92 | 0 | 3193.6 | 0 | 0 | 0 | 3193.6 | 0 | 0 | 0
157 | 51661419 | 51662290 | 49510767 | 70 | 1 | 1 | 1 | 1-100-42 |  | Затраты труда рабочих (Средний разряд - 4,2) | 1191 | 1013 | чел.-ч. | чел.-ч. | 1 | 0 | -1936699058 | 5 | 0 | 0 | 0 | 331.23 | 0 | 0 | 0 | 9.92 | 1 | 1 | 1 | 33.39 | 4 | 0 | 1 | 1 | 0 | 0 | 5 |  | 1 | 2 | 51662298 | 1 | 0 | 237 | 0 | 0 | 0 | 0 | 0 | 0 | 0 | 0 | 0 | 0 | 0 | 0 | 0 | 0 | 0 | 0 | 0 | 0 | 0 | 0 | 0 | 0 | 6458.96 | 19.5 | 0 | 19.5 | 331.23 | 9.92 | 33.39 | 49.6 | 0 | 0 | 0 | 0 | 6458.99 | 6458.99 | 0 | 0 | 0
157 | 51661419 | 51662290 | 49510905 | 70 | 1 | 1 | 1 | 4-100-00 |  | Затраты труда машинистов | 1191 | 1013 | чел.-ч. | чел.-ч. | 1 | 0 | -1417349443 | 0.43 | 0 | 0 | 0 | 0 | 0 | 0 | 0 | 0 | 1 | 1 | 33.39 | 1 | 4 | 0 | 1 | 1 | 0 | 0 | 0.43 |  | 2 | 2 | 51662299 | 1 | 0 | 238 | 0 | 0 | 0 | 0 | 0 | 0 | 0 | 0 | 0 | 0 | 0 | 0 | 0 | 0 | 0 | 0 | 0 | 0 | 0 | 0 | 0 | 0 |  | 0 | 0 | 1.677 | 0 | 0 | 1 | 0 | 0 | 0 | 0 | 0 | 0 | 0 | 0 | 0 | 0
157 | 51661419 | 51662290 | 49673503 | 1 | 1 | 1 | 2 | 91.14.02-001 | ФСЭМ-2001, 91.14.02-001 , приказ Минстроя России № 876/пр от 26.12.2019 | Автомобили бортовые, грузоподъемность до 5 т | 1367 | 1011 | маш.-ч. | маш.-ч. | 1 | 0 | 509054691 | 0.43 | 0 | 871.31 | 387.32 | 0 | 0 | 65.71 | 11.6 | 0 | 1 | 13.26 | 33.39 | 1 | 4 | 0 | 1 | 1 | 0 | 0 | 0.43 |  | 0 | 2 | 51662300 | 1 | 0 | 239 | 0 | 0 | 0 | 0 | 0 | 0 | 0 | 0 | 0 | 0 | 0 | 0 | 0 | 0 | 0 | 0 | 0 | 0 | 0 | 0 | 0 | 0 |  | 0 | 1.677 | 1.677 | 871.31 | 65.71 | 13.26 | 28.26 | 4.99 | 0 | 1461.19 | 649.54 | 0 | 1461.19 | 0 | 0 | 0
157 | 51661419 | 51662290 | 49521440 | 1 | 1 | 1 | 3 | 01.2.03.04-0001 | ФССЦ-2001, 01.2.03.04-0001, приказ Минстроя России № 876/пр от 26.12.2019 | Маты битумные, толщина 30 мм (Огнезащита воздуюводов (EI 60) 6=20мм, ОгнеВент-Базальт-20-1Ф ТУ 5769-015-54737814-2008, 000 'КРОЗ”) | 1327 | 1005 | м2 | м2 | 1 | 0 | -336429810 | 11 | 204.98 | 0 | 0 | 0 | 22.5 | 0 | 0 | 0 | 9.11 | 1 | 1 | 1 | 0 | 0 | 0 | 1 | 0 | 0 | 11 |  | 0 | 1 | -1 | 0 | 0 |  | 0 | 0 | 0 | 0 | 0 | 0 | 0 | 0 | 0 | 0 | 0 | 0 | 0 | 0 | 0 | 0 | 0 | 0 | 0 | 0 | 0 | 0 |  | 0 | 0 | 42.9 | 204.98 | 22.5 | 9.11 | 247.5 | 0 | 8793.64 | 0 | 0 | 0 | 8793.64 | 0 | 0 | 0
157 | 51661419 | 51662290 | 49523581 | 1 | 1 | 1 | 3 | 01.7.06.14-0036 | ФССЦ-2001, 01.7.06.14-0036, приказ Минстроя России № 876/пр от 26.12.2019 | Лента самоклеящаяся термоизоляционная на основе вспененного каучука для герметизации стыков рулонной теплоизоляции, 3x50 мм | 1301 | 1003 | м | м | 1 | 0 | -2092502019 | 20 | 27.33 | 0 | 0 | 0 | 3 | 0 | 0 | 0 | 9.11 | 1 | 1 | 1 | 4 | 0 | 1 | 1 | 0 | 0 | 20 |  | 0 | 2 | 51662301 | 1 | 0 | 240 | 0 | 0 | 0 | 0 | 0 | 0 | 0 | 0 | 0 | 0 | 0 | 0 | 0 | 0 | 0 | 0 | 0 | 0 | 0 | 0 | 0 | 0 |  | 0 | 0 | 78 | 27.33 | 3 | 9.11 | 60 | 0 | 2131.74 | 0 | 0 | 0 | 2131.74 | 0 | 0 | 0
157 | 51661419 | 51662290 | 49553409 | 1 | 1 | 1 | 3 | 14.1.04.01-0001 | ФССЦ-2001, 14.1.04.01-0001, приказ Минстроя России № 876/пр от 26.12.2019 | Клей на основе вспененного синтетического каучука для склеивания изоляционных материалов | 1296 | 1002 | л | л | 1 | 1 | -1609399419 | -1.5 | 597.43 | 0 | 0 | 0 | 65.58 | 0 | 0 | 0 | 9.11 | 1 | 1 | 1 | 4 | 0 | 1 | 1 | 0 | 0 | -1.5 |  | 0 | 2 | 51662303 | 1 | 6144 | 242 | 0 | 0 | 0 | 0 | 0 | 0 | 0 | 0 | 0 | 0 | 0 | 0 | 0 | 0 | 0 | 0 | 0 | 0 | 0 | 0 | 0 | 0 |  | 0 | 0 | -5.85 | 597.43 | 65.58 | 9.11 | -98.37 | 0 | -3494.97 | 0 | 0 | 0 | -3494.97 | 0 | 0 | 0
157 | 51661419 | 51662290 | 49555331 | 1 | 1 | 1 | 3 | 14.5.09.05-0103 | ФССЦ-2001, 14.5.09.05-0103, приказ Минстроя России № 876/пр от 26.12.2019 | Очиститель клея | 1296 | 1002 | л | л | 1 | 1 | 1828367933 | -0.057 | 1827.28 | 0 | 0 | 0 | 200.58 | 0 | 0 | 0 | 9.11 | 1 | 1 | 1 | 4 | 0 | 1 | 1 | 0 | 0 | -0.057 |  | 0 | 2 | 51662305 | 1 | 6144 | 244 | 0 | 0 | 0 | 0 | 0 | 0 | 0 | 0 | 0 | 0 | 0 | 0 | 0 | 0 | 0 | 0 | 0 | 0 | 0 | 0 | 0 | 0 |  | 0 | 0 | -0.2223 | 1827.28 | 200.58 | 9.11 | -11.43 | 0 | -406.2 | 0 | 0 | 0 | -406.2 | 0 | 0 | 0
161 | 51661419 | 51662309 | 49510767 | 70 | 1 | 1 | 1 | 1-100-42 |  | Затраты труда рабочих (Средний разряд - 4,2) | 1191 | 1013 | чел.-ч. | чел.-ч. | 1 | 0 | -1936699058 | 5 | 0 | 0 | 0 | 331.23 | 0 | 0 | 0 | 9.92 | 1 | 1 | 1 | 33.39 | 4 | 0 | 1 | 1 | 0 | 0 | 5 |  | 1 | 2 | 51662317 | 1 | 0 | 245 | 0 | 0 | 0 | 0 | 0 | 0 | 0 | 0 | 0 | 0 | 0 | 0 | 0 | 0 | 0 | 0 | 0 | 0 | 0 | 0 | 0 | 0 | 99.37 | 0.3 | 0 | 0.3 | 331.23 | 9.92 | 33.39 | 49.6 | 0 | 0 | 0 | 0 | 99.37 | 99.37 | 0 | 0 | 0
161 | 51661419 | 51662309 | 49510905 | 70 | 1 | 1 | 1 | 4-100-00 |  | Затраты труда машинистов | 1191 | 1013 | чел.-ч. | чел.-ч. | 1 | 0 | -1417349443 | 0.43 | 0 | 0 | 0 | 0 | 0 | 0 | 0 | 0 | 1 | 1 | 33.39 | 1 | 4 | 0 | 1 | 1 | 0 | 0 | 0.43 |  | 2 | 2 | 51662318 | 1 | 0 | 246 | 0 | 0 | 0 | 0 | 0 | 0 | 0 | 0 | 0 | 0 | 0 | 0 | 0 | 0 | 0 | 0 | 0 | 0 | 0 | 0 | 0 | 0 |  | 0 | 0 | 0.0258 | 0 | 0 | 1 | 0 | 0 | 0 | 0 | 0 | 0 | 0 | 0 | 0 | 0
161 | 51661419 | 51662309 | 49673503 | 1 | 1 | 1 | 2 | 91.14.02-001 | ФСЭМ-2001, 91.14.02-001 , приказ Минстроя России № 876/пр от 26.12.2019 | Автомобили бортовые, грузоподъемность до 5 т | 1367 | 1011 | маш.-ч. | маш.-ч. | 1 | 0 | 509054691 | 0.43 | 0 | 871.31 | 387.32 | 0 | 0 | 65.71 | 11.6 | 0 | 1 | 13.26 | 33.39 | 1 | 4 | 0 | 1 | 1 | 0 | 0 | 0.43 |  | 0 | 2 | 51662319 | 1 | 0 | 247 | 0 | 0 | 0 | 0 | 0 | 0 | 0 | 0 | 0 | 0 | 0 | 0 | 0 | 0 | 0 | 0 | 0 | 0 | 0 | 0 | 0 | 0 |  | 0 | 0.0258 | 0.0258 | 871.31 | 65.71 | 13.26 | 28.26 | 4.99 | 0 | 22.48 | 9.99 | 0 | 22.48 | 0 | 0 | 0
161 | 51661419 | 51662309 | 49521440 | 1 | 1 | 1 | 3 | 01.2.03.04-0001 | ФССЦ-2001, 01.2.03.04-0001, приказ Минстроя России № 876/пр от 26.12.2019 | Маты битумные, толщина 30 мм (маты минераловатные URSA М-25 толщиной 6=60 мм, ТУ 5673-001-71451657-2004) | 1327 | 1005 | м2 | м2 | 1 | 0 | 2022782512 | 11 | 204.98 | 0 | 0 | 0 | 22.5 | 0 | 0 | 0 | 9.11 | 1 | 1 | 1 | 0 | 0 | 0 | 1 | 0 | 0 | 11 |  | 0 | 1 | -1 | 0 | 0 |  | 0 | 0 | 0 | 0 | 0 | 0 | 0 | 0 | 0 | 0 | 0 | 0 | 0 | 0 | 0 | 0 | 0 | 0 | 0 | 0 | 0 | 0 |  | 0 | 0 | 0.66 | 204.98 | 22.5 | 9.11 | 247.5 | 0 | 135.29 | 0 | 0 | 0 | 135.29 | 0 | 0 | 0
161 | 51661419 | 51662309 | 49523581 | 1 | 1 | 1 | 3 | 01.7.06.14-0036 | ФССЦ-2001, 01.7.06.14-0036, приказ Минстроя России № 876/пр от 26.12.2019 | Лента самоклеящаяся термоизоляционная на основе вспененного каучука для герметизации стыков рулонной теплоизоляции, 3x50 мм | 1301 | 1003 | м | м | 1 | 0 | -2092502019 | 20 | 27.33 | 0 | 0 | 0 | 3 | 0 | 0 | 0 | 9.11 | 1 | 1 | 1 | 4 | 0 | 1 | 1 | 0 | 0 | 20 |  | 0 | 2 | 51662320 | 1 | 0 | 248 | 0 | 0 | 0 | 0 | 0 | 0 | 0 | 0 | 0 | 0 | 0 | 0 | 0 | 0 | 0 | 0 | 0 | 0 | 0 | 0 | 0 | 0 |  | 0 | 0 | 1.2 | 27.33 | 3 | 9.11 | 60 | 0 | 32.8 | 0 | 0 | 0 | 32.8 | 0 | 0 | 0
161 | 51661419 | 51662309 | 49553409 | 1 | 1 | 1 | 3 | 14.1.04.01-0001 | ФССЦ-2001, 14.1.04.01-0001, приказ Минстроя России № 876/пр от 26.12.2019 | Клей на основе вспененного синтетического каучука для склеивания изоляционных материалов | 1296 | 1002 | л | л | 1 | 1 | -1609399419 | -1.5 | 597.43 | 0 | 0 | 0 | 65.58 | 0 | 0 | 0 | 9.11 | 1 | 1 | 1 | 4 | 0 | 1 | 1 | 0 | 0 | -1.5 |  | 0 | 2 | 51662322 | 1 | 6144 | 250 | 0 | 0 | 0 | 0 | 0 | 0 | 0 | 0 | 0 | 0 | 0 | 0 | 0 | 0 | 0 | 0 | 0 | 0 | 0 | 0 | 0 | 0 |  | 0 | 0 | -0.09 | 597.43 | 65.58 | 9.11 | -98.37 | 0 | -53.77 | 0 | 0 | 0 | -53.77 | 0 | 0 | 0
161 | 51661419 | 51662309 | 49555331 | 1 | 1 | 1 | 3 | 14.5.09.05-0103 | ФССЦ-2001, 14.5.09.05-0103, приказ Минстроя России № 876/пр от 26.12.2019 | Очиститель клея | 1296 | 1002 | л | л | 1 | 1 | 1828367933 | -0.057 | 1827.28 | 0 | 0 | 0 | 200.58 | 0 | 0 | 0 | 9.11 | 1 | 1 | 1 | 4 | 0 | 1 | 1 | 0 | 0 | -0.057 |  | 0 | 2 | 51662324 | 1 | 6144 | 252 | 0 | 0 | 0 | 0 | 0 | 0 | 0 | 0 | 0 | 0 | 0 | 0 | 0 | 0 | 0 | 0 | 0 | 0 | 0 | 0 | 0 | 0 |  | 0 | 0 | -0.00342 | 1827.28 | 200.58 | 9.11 | -11.43 | 0 | -6.25 | 0 | 0 | 0 | -6.25 | 0 | 0 | 0
200 | 51661419 | 51662328 | 49510715 | 70 | 1 | 1 | 1 | 1-100-30 |  | Затраты труда рабочих (Средний разряд - 3) | 1191 | 1013 | чел.-ч. | чел.-ч. | 1 | 0 | 1049124552 | 6.3 | 0 | 0 | 0 | 284.82 | 0 | 0 | 0 | 8.53 | 1 | 1 | 1 | 33.39 | 4 | 0 | 1 | 1 | 0 | 0 | 6 | )*1,05 | 1 | 2 | 51662337 | 1 | 0 | 253 | 0 | 0 | 0 | 0 | 0 | 0 | 0 | 0 | 0 | 0 | 0 | 0 | 0 | 0 | 0 | 0 | 0 | 0 | 0 | 0 | 0 | 0 | 1708.9 | 6.3 | 0 | 6.3 | 284.82 | 8.53 | 33.39 | 53.74 | 0 | 0 | 0 | 0 | 1794.37 | 1794.37 | 0 | 0 | 0
200 | 51661419 | 51662328 | 49510905 | 70 | 1 | 1 | 1 | 4-100-00 |  | Затраты труда машинистов | 1191 | 1013 | чел.-ч. | чел.-ч. | 1 | 0 | -1417349443 | 0.021 | 0 | 0 | 0 | 0 | 0 | 0 | 0 | 0 | 1 | 1 | 33.39 | 1 | 4 | 0 | 1 | 1 | 0 | 0 | 0.02 | )*1,05 | 2 | 2 | 51662338 | 1 | 0 | 254 | 0 | 0 | 0 | 0 | 0 | 0 | 0 | 0 | 0 | 0 | 0 | 0 | 0 | 0 | 0 | 0 | 0 | 0 | 0 | 0 | 0 | 0 |  | 0 | 0 | 0.021 | 0 | 0 | 1 | 0 | 0 | 0 | 0 | 0 | 0 | 0 | 0 | 0 | 0
200 | 51661419 | 51662328 | 49672573 | 1 | 1 | 1 | 2 | 91.05.05-015 | ФСЭМ-2001, 91.05.05-015 , приказ Минстроя России № 876/пр от 26.12.2019 | Краны на автомобильном ходу, грузоподъемность 16 т | 1367 | 1011 | маш.-ч. | маш.-ч. | 1 | 0 | -430484415 | 0.0105 | 0 | 1530.2 | 450.77 | 0 | 0 | 115.4 | 13.5 | 0 | 1 | 13.26 | 33.39 | 1 | 4 | 0 | 1 | 1 | 0 | 0 | 0.01 | )*1,05 | 0 | 2 | 51662339 | 1 | 0 | 255 | 0 | 0 | 0 | 0 | 0 | 0 | 0 | 0 | 0 | 0 | 0 | 0 | 0 | 0 | 0 | 0 | 0 | 0 | 0 | 0 | 0 | 0 |  | 0 | 0.0105 | 0.0105 | 1530.2 | 115.4 | 13.26 | 1.21 | 0.15 | 0 | 16.07 | 4.73 | 0 | 16.07 | 0 | 0 | 0
200 | 51661419 | 51662328 | 49672695 | 1 | 1 | 1 | 2 | 91.06.03-047 | ФСЭМ-2001, 91.06.03-047 , приказ Минстроя России № 876/пр от 26.12.2019 | Лебедки ручные и рычажные тяговым усилием 31,39 кН (3,2 т) | 1367 | 1011 | маш.-ч. | маш.-ч. | 1 | 0 | 1063590936 | 1.575 | 0 | 41.37 | 0 | 0 | 0 | 3.12 | 0 | 0 | 1 | 13.26 | 33.39 | 1 | 4 | 0 | 1 | 1 | 0 | 0 | 1.5 | )*1,05 | 0 | 2 | 51662340 | 1 | 0 | 256 | 0 | 0 | 0 | 0 | 0 | 0 | 0 | 0 | 0 | 0 | 0 | 0 | 0 | 0 | 0 | 0 | 0 | 0 | 0 | 0 | 0 | 0 |  | 0 | 1.575 | 1.575 | 41.37 | 3.12 | 13.26 | 4.91 | 0 | 0 | 65.16 | 0 | 0 | 65.16 | 0 | 0 | 0
200 | 51661419 | 51662328 | 49673503 | 1 | 1 | 1 | 2 | 91.14.02-001 | ФСЭМ-2001, 91.14.02-001 , приказ Минстроя России № 876/пр от 26.12.2019 | Автомобили бортовые, грузоподъемность до 5 т | 1367 | 1011 | маш.-ч. | маш.-ч. | 1 | 0 | 509054691 | 0.0105 | 0 | 871.31 | 387.32 | 0 | 0 | 65.71 | 11.6 | 0 | 1 | 13.26 | 33.39 | 1 | 4 | 0 | 1 | 1 | 0 | 0 | 0.01 | )*1,05 | 0 | 2 | 51662341 | 1 | 0 | 257 | 0 | 0 | 0 | 0 | 0 | 0 | 0 | 0 | 0 | 0 | 0 | 0 | 0 | 0 | 0 | 0 | 0 | 0 | 0 | 0 | 0 | 0 |  | 0 | 0.0105 | 0.0105 | 871.31 | 65.71 | 13.26 | 0.69 | 0.13 | 0 | 9.15 | 4.07 | 0 | 9.15 | 0 | 0 | 0
200 | 51661419 | 51662328 | 49525443 | 1 | 1 | 1 | 3 | 01.7.15.02-0051 | ФССЦ-2001, 01.7.15.02-0051, приказ Минстроя России № 876/пр от 26.12.2019 | Болты анкерные | 1348 | 1009 | т | т | 1000 | 0 | -2064010995 | 0.0014 | 91719.48 | 0 | 0 | 0 | 10068 | 0 | 0 | 0 | 9.11 | 1 | 1 | 1 | 4 | 0 | 1 | 1 | 0 | 0 | 0.0014 |  | 0 | 2 | 51662342 | 1 | 0 | 258 | 0 | 0 | 0 | 0 | 0 | 0 | 0 | 0 | 0 | 0 | 0 | 0 | 0 | 0 | 0 | 0 | 0 | 0 | 0 | 0 | 0 | 0 |  | 0 | 0 | 0.0014 | 91719.48 | 10068 | 9.11 | 14.1 | 0 | 128.41 | 0 | 0 | 0 | 128.41 | 0 | 0 | 0
200 | 51661419 | 51662328 | 0 | 0 | 1 | 1 | 3 | Прайс |  | Вентиляторы радиальные: ВРАН6-025-Т80-Н-00037 /2F-У1-1-П0-ТШК, 000 "ВЕЗА" | 1377 | 1013 | КОМПЛ | КОМПЛ | 1 | 0 | 1466667957 | 1 | 31498.5 | 0 | 0 | 0 | 32864.65 | 0 | 0 | 0 | 6.13 | 1 | 1 | 1 | 0 | 0 | 0 | 1 | 0 | 0 | 1 |  | 0 | 1 | -1 | 0 | 0 |  | 0 | 0 | 0 | 0 | 0 | 0 | 0 | 0 | 0 | 0 | 0 | 0 | 0 | 0 | 0 | 0 | 0 | 0 | 0 | 0 | 0 | 0 |  | 0 | 0 | 1 | 31498.5 | 32864.65 | 6.13 | 32864.65 | 0 | 201460.3 | 0 | 0 | 0 | 201460.3 | 0 | 0 | 0
202 | 51661419 | 51662344 | 49510719 | 70 | 1 | 1 | 1 | 1-100-32 |  | Затраты труда рабочих (Средний разряд - 3,2) | 1191 | 1013 | чел.-ч. | чел.-ч. | 1 | 0 | 784619160 | 6.0375 | 0 | 0 | 0 | 291.83 | 0 | 0 | 0 | 8.74 | 1 | 1 | 1 | 33.39 | 4 | 0 | 1 | 1 | 0 | 0 | 5.75 | )*1,05 | 1 | 2 | 51662352 | 1 | 0 | 259 | 0 | 0 | 0 | 0 | 0 | 0 | 0 | 0 | 0 | 0 | 0 | 0 | 0 | 0 | 0 | 0 | 0 | 0 | 0 | 0 | 0 | 0 | 268.48 | 0.966 | 0 | 0.966 | 291.83 | 8.74 | 33.39 | 52.77 | 0 | 0 | 0 | 0 | 281.91 | 281.91 | 0 | 0 | 0
202 | 51661419 | 51662344 | 49510905 | 70 | 1 | 1 | 1 | 4-100-00 |  | Затраты труда машинистов | 1191 | 1013 | чел.-ч. | чел.-ч. | 1 | 0 | -1417349443 | 0.0105 | 0 | 0 | 0 | 0 | 0 | 0 | 0 | 0 | 1 | 1 | 33.39 | 1 | 4 | 0 | 1 | 1 | 0 | 0 | 0.01 | )*1,05 | 2 | 2 | 51662353 | 1 | 0 | 260 | 0 | 0 | 0 | 0 | 0 | 0 | 0 | 0 | 0 | 0 | 0 | 0 | 0 | 0 | 0 | 0 | 0 | 0 | 0 | 0 | 0 | 0 |  | 0 | 0 | 0.00168 | 0 | 0 | 1 | 0 | 0 | 0 | 0 | 0 | 0 | 0 | 0 | 0 | 0
202 | 51661419 | 51662344 | 49673503 | 1 | 1 | 1 | 2 | 91.14.02-001 | ФСЭМ-2001, 91.14.02-001 , приказ Минстроя России № 876/пр от 26.12.2019 | Автомобили бортовые, грузоподъемность до 5 т | 1367 | 1011 | маш.-ч. | маш.-ч. | 1 | 0 | 509054691 | 0.0105 | 0 | 871.31 | 387.32 | 0 | 0 | 65.71 | 11.6 | 0 | 1 | 13.26 | 33.39 | 1 | 4 | 0 | 1 | 1 | 0 | 0 | 0.01 | )*1,05 | 0 | 2 | 51662354 | 1 | 0 | 261 | 0 | 0 | 0 | 0 | 0 | 0 | 0 | 0 | 0 | 0 | 0 | 0 | 0 | 0 | 0 | 0 | 0 | 0 | 0 | 0 | 0 | 0 |  | 0 | 0.00168 | 0.00168 | 871.31 | 65.71 | 13.26 | 0.69 | 0.13 | 0 | 1.46 | 0.65 | 0 | 1.46 | 0 | 0 | 0
202 | 51661419 | 51662344 | 49525488 | 1 | 1 | 1 | 3 | 01.7.15.03-0042 | ФССЦ-2001, 01.7.15.03-0042, приказ Минстроя России № 876/пр от 26.12.2019 | Болты с гайками и шайбами строительные | 1346 | 1009 | кг | кг | 1 | 0 | -1864341761 | 0.06 | 82.35 | 0 | 0 | 0 | 9.04 | 0 | 0 | 0 | 9.11 | 1 | 1 | 1 | 4 | 0 | 1 | 1 | 0 | 0 | 0.06 |  | 0 | 2 | 51662355 | 1 | 0 | 262 | 0 | 0 | 0 | 0 | 0 | 0 | 0 | 0 | 0 | 0 | 0 | 0 | 0 | 0 | 0 | 0 | 0 | 0 | 0 | 0 | 0 | 0 |  | 0 | 0 | 0.0096 | 82.35 | 9.04 | 9.11 | 0.54 | 0 | 0.79 | 0 | 0 | 0 | 0.79 | 0 | 0 | 0
202 | 51661419 | 51662344 | 49526492 | 1 | 1 | 1 | 3 | 01.7.19.04-0031 | ФССЦ-2001, 01.7.19.04-0031, приказ Минстроя России № 876/пр от 26.12.2019 | Прокладки резиновые (пластина техническая прессованная) | 1346 | 1009 | кг | кг | 1 | 0 | 497341279 | 0.08 | 210.35 | 0 | 0 | 0 | 23.09 | 0 | 0 | 0 | 9.11 | 1 | 1 | 1 | 4 | 0 | 1 | 1 | 0 | 0 | 0.08 |  | 0 | 2 | 51662356 | 1 | 0 | 263 | 0 | 0 | 0 | 0 | 0 | 0 | 0 | 0 | 0 | 0 | 0 | 0 | 0 | 0 | 0 | 0 | 0 | 0 | 0 | 0 | 0 | 0 |  | 0 | 0 | 0.0128 | 210.35 | 23.09 | 9.11 | 1.85 | 0 | 2.69 | 0 | 0 | 0 | 2.69 | 0 | 0 | 0
202 | 51661419 | 51662344 | 0 | 0 | 1 | 1 | 3 | Прайс |  | Соединитель мягкий на стороне всасывания ф250 СОМ 200-025, 000 "ВЕЗА" | 1371 | 1013 | ШТ | ШТ | 1 | 0 | -599500238 | 6.25 | 2186.25 | 0 | 0 | 0 | 2299.1 | 0 | 0 | 0 | 9.11 | 1 | 1 | 1 | 0 | 0 | 0 | 1 | 0 | 0 | 6.25 |  | 0 | 1 | -1 | 0 | 0 |  | 0 | 0 | 0 | 0 | 0 | 0 | 0 | 0 | 0 | 0 | 0 | 0 | 0 | 0 | 0 | 0 | 0 | 0 | 0 | 0 | 0 | 0 |  | 0 | 0 | 1 | 2186.25 | 2299.1 | 9.11 | 14369.38 | 0 | 20944.8 | 0 | 0 | 0 | 20944.8 | 0 | 0 | 0
204 | 51661419 | 51662359 | 49510767 | 70 | 1 | 1 | 1 | 1-100-42 |  | Затраты труда рабочих (Средний разряд - 4,2) | 1191 | 1013 | чел.-ч. | чел.-ч. | 1 | 0 | -1936699058 | 5.67 | 0 | 0 | 0 | 331.23 | 0 | 0 | 0 | 9.92 | 1 | 1 | 1 | 33.39 | 4 | 0 | 1 | 1 | 0 | 0 | 5.4 | )*1,05 | 1 | 2 | 51662367 | 1 | 0 | 265 | 0 | 0 | 0 | 0 | 0 | 0 | 0 | 0 | 0 | 0 | 0 | 0 | 0 | 0 | 0 | 0 | 0 | 0 | 0 | 0 | 0 | 0 | 715.45 | 2.268 | 0 | 2.268 | 331.23 | 9.92 | 33.39 | 56.25 | 0 | 0 | 0 | 0 | 751.23 | 751.23 | 0 | 0 | 0
204 | 51661419 | 51662359 | 49510905 | 70 | 1 | 1 | 1 | 4-100-00 |  | Затраты труда машинистов | 1191 | 1013 | чел.-ч. | чел.-ч. | 1 | 0 | -1417349443 | 0.021 | 0 | 0 | 0 | 0 | 0 | 0 | 0 | 0 | 1 | 1 | 33.39 | 1 | 4 | 0 | 1 | 1 | 0 | 0 | 0.02 | )*1,05 | 2 | 2 | 51662368 | 1 | 0 | 266 | 0 | 0 | 0 | 0 | 0 | 0 | 0 | 0 | 0 | 0 | 0 | 0 | 0 | 0 | 0 | 0 | 0 | 0 | 0 | 0 | 0 | 0 |  | 0 | 0 | 0.0084 | 0 | 0 | 1 | 0 | 0 | 0 | 0 | 0 | 0 | 0 | 0 | 0 | 0
204 | 51661419 | 51662359 | 49673503 | 1 | 1 | 1 | 2 | 91.14.02-001 | ФСЭМ-2001, 91.14.02-001 , приказ Минстроя России № 876/пр от 26.12.2019 | Автомобили бортовые, грузоподъемность до 5 т | 1367 | 1011 | маш.-ч. | маш.-ч. | 1 | 0 | 509054691 | 0.021 | 0 | 871.31 | 387.32 | 0 | 0 | 65.71 | 11.6 | 0 | 1 | 13.26 | 33.39 | 1 | 4 | 0 | 1 | 1 | 0 | 0 | 0.02 | )*1,05 | 0 | 2 | 51662369 | 1 | 0 | 267 | 0 | 0 | 0 | 0 | 0 | 0 | 0 | 0 | 0 | 0 | 0 | 0 | 0 | 0 | 0 | 0 | 0 | 0 | 0 | 0 | 0 | 0 |  | 0 | 0.0084 | 0.0084 | 871.31 | 65.71 | 13.26 | 1.38 | 0.24 | 0 | 7.32 | 3.25 | 0 | 7.32 | 0 | 0 | 0
204 | 51661419 | 51662359 | 49525488 | 1 | 1 | 1 | 3 | 01.7.15.03-0042 | ФССЦ-2001, 01.7.15.03-0042, приказ Минстроя России № 876/пр от 26.12.2019 | Болты с гайками и шайбами строительные | 1346 | 1009 | кг | кг | 1 | 0 | -1864341761 | 0.8 | 82.35 | 0 | 0 | 0 | 9.04 | 0 | 0 | 0 | 9.11 | 1 | 1 | 1 | 4 | 0 | 1 | 1 | 0 | 0 | 0.8 |  | 0 | 2 | 51662370 | 1 | 0 | 268 | 0 | 0 | 0 | 0 | 0 | 0 | 0 | 0 | 0 | 0 | 0 | 0 | 0 | 0 | 0 | 0 | 0 | 0 | 0 | 0 | 0 | 0 |  | 0 | 0 | 0.32 | 82.35 | 9.04 | 9.11 | 7.23 | 0 | 26.35 | 0 | 0 | 0 | 26.35 | 0 | 0 | 0
204 | 51661419 | 51662359 | 49526492 | 1 | 1 | 1 | 3 | 01.7.19.04-0031 | ФССЦ-2001, 01.7.19.04-0031, приказ Минстроя России № 876/пр от 26.12.2019 | Прокладки резиновые (пластина техническая прессованная) | 1346 | 1009 | кг | кг | 1 | 0 | 497341279 | 2.4 | 210.35 | 0 | 0 | 0 | 23.09 | 0 | 0 | 0 | 9.11 | 1 | 1 | 1 | 4 | 0 | 1 | 1 | 0 | 0 | 2.4 |  | 0 | 2 | 51662371 | 1 | 0 | 269 | 0 | 0 | 0 | 0 | 0 | 0 | 0 | 0 | 0 | 0 | 0 | 0 | 0 | 0 | 0 | 0 | 0 | 0 | 0 | 0 | 0 | 0 |  | 0 | 0 | 0.96 | 210.35 | 23.09 | 9.11 | 55.42 | 0 | 201.94 | 0 | 0 | 0 | 201.94 | 0 | 0 | 0
204 | 51661419 | 51662359 | 0 | 0 | 1 | 1 | 3 | Прайс |  | Комплект виброизоляторов КИВ 102-04, 000 "ВЕЗА" (4шт) | 1377 | 1013 | КОМПЛ | КОМПЛ | 1 | 0 | -346865361 | 2.5 | 878.63 | 0 | 0 | 0 | 923.99 | 0 | 0 | 0 | 9.11 | 1 | 1 | 1 | 0 | 0 | 0 | 1 | 0 | 0 | 2.5 |  | 0 | 1 | -1 | 0 | 0 |  | 0 | 0 | 0 | 0 | 0 | 0 | 0 | 0 | 0 | 0 | 0 | 0 | 0 | 0 | 0 | 0 | 0 | 0 | 0 | 0 | 0 | 0 |  | 0 | 0 | 1 | 878.63 | 923.99 | 9.11 | 2309.98 | 0 | 8417.55 | 0 | 0 | 0 | 8417.55 | 0 | 0 | 0
206 | 51661419 | 51662374 | 49510737 | 70 | 1 | 1 | 1 | 1-100-36 |  | Затраты труда рабочих (Средний разряд - 3,6) | 1191 | 1013 | чел.-ч. | чел.-ч. | 1 | 0 | -1810713292 | 0.378 | 0 | 0 | 0 | 306.52 | 0 | 0 | 0 | 9.18 | 1 | 1 | 1 | 33.39 | 4 | 0 | 1 | 1 | 0 | 0 | 0.36 | )*1,05 | 1 | 2 | 51662384 | 1 | 0 | 271 | 0 | 0 | 0 | 0 | 0 | 0 | 0 | 0 | 0 | 0 | 0 | 0 | 0 | 0 | 0 | 0 | 0 | 0 | 0 | 0 | 0 | 0 | 110.35 | 0.378 | 0 | 0.378 | 306.52 | 9.18 | 33.39 | 3.47 | 0 | 0 | 0 | 0 | 115.86 | 115.86 | 0 | 0 | 0
206 | 51661419 | 51662374 | 49510905 | 70 | 1 | 1 | 1 | 4-100-00 |  | Затраты труда машинистов | 1191 | 1013 | чел.-ч. | чел.-ч. | 1 | 0 | -1417349443 | 0.0105 | 0 | 0 | 0 | 0 | 0 | 0 | 0 | 0 | 1 | 1 | 33.39 | 1 | 4 | 0 | 1 | 1 | 0 | 0 | 0.01 | )*1,05 | 2 | 2 | 51662385 | 1 | 0 | 272 | 0 | 0 | 0 | 0 | 0 | 0 | 0 | 0 | 0 | 0 | 0 | 0 | 0 | 0 | 0 | 0 | 0 | 0 | 0 | 0 | 0 | 0 |  | 0 | 0 | 0.0105 | 0 | 0 | 1 | 0 | 0 | 0 | 0 | 0 | 0 | 0 | 0 | 0 | 0
206 | 51661419 | 51662374 | 49672695 | 1 | 1 | 1 | 2 | 91.06.03-047 | ФСЭМ-2001, 91.06.03-047 , приказ Минстроя России № 876/пр от 26.12.2019 | Лебедки ручные и рычажные тяговым усилием 31,39 кН (3,2 т) | 1367 | 1011 | маш.-ч. | маш.-ч. | 1 | 0 | 1063590936 | 0.0945 | 0 | 41.37 | 0 | 0 | 0 | 3.12 | 0 | 0 | 1 | 13.26 | 33.39 | 1 | 4 | 0 | 1 | 1 | 0 | 0 | 0.09 | )*1,05 | 0 | 2 | 51662386 | 1 | 0 | 273 | 0 | 0 | 0 | 0 | 0 | 0 | 0 | 0 | 0 | 0 | 0 | 0 | 0 | 0 | 0 | 0 | 0 | 0 | 0 | 0 | 0 | 0 |  | 0 | 0.0945 | 0.0945 | 41.37 | 3.12 | 13.26 | 0.29 | 0 | 0 | 3.91 | 0 | 0 | 3.91 | 0 | 0 | 0
206 | 51661419 | 51662374 | 49673503 | 1 | 1 | 1 | 2 | 91.14.02-001 | ФСЭМ-2001, 91.14.02-001 , приказ Минстроя России № 876/пр от 26.12.2019 | Автомобили бортовые, грузоподъемность до 5 т | 1367 | 1011 | маш.-ч. | маш.-ч. | 1 | 0 | 509054691 | 0.0105 | 0 | 871.31 | 387.32 | 0 | 0 | 65.71 | 11.6 | 0 | 1 | 13.26 | 33.39 | 1 | 4 | 0 | 1 | 1 | 0 | 0 | 0.01 | )*1,05 | 0 | 2 | 51662387 | 1 | 0 | 274 | 0 | 0 | 0 | 0 | 0 | 0 | 0 | 0 | 0 | 0 | 0 | 0 | 0 | 0 | 0 | 0 | 0 | 0 | 0 | 0 | 0 | 0 |  | 0 | 0.0105 | 0.0105 | 871.31 | 65.71 | 13.26 | 0.69 | 0.13 | 0 | 9.15 | 4.07 | 0 | 9.15 | 0 | 0 | 0
206 | 51661419 | 51662374 | 49673715 | 1 | 1 | 1 | 2 | 91.17.04-233 | ФСЭМ-2001, 91.17.04-233 , приказ Минстроя России № 876/пр от 26.12.2019 | Установки для сварки ручной дуговой (постоянного тока) | 1367 | 1011 | маш.-ч. | маш.-ч. | 1 | 0 | 829370094 | 0.0525 | 0 | 107.41 | 0 | 0 | 0 | 8.1 | 0 | 0 | 1 | 13.26 | 33.39 | 1 | 4 | 0 | 1 | 1 | 0 | 0 | 0.05 | )*1,05 | 0 | 2 | 51662388 | 1 | 0 | 275 | 0 | 0 | 0 | 0 | 0 | 0 | 0 | 0 | 0 | 0 | 0 | 0 | 0 | 0 | 0 | 0 | 0 | 0 | 0 | 0 | 0 | 0 |  | 0 | 0.0525 | 0.0525 | 107.41 | 8.1 | 13.26 | 0.43 | 0 | 0 | 5.64 | 0 | 0 | 5.64 | 0 | 0 | 0
206 | 51661419 | 51662374 | 49524301 | 1 | 1 | 1 | 3 | 01.7.11.07-0045 | ФССЦ-2001, 01.7.11.07-0045, приказ Минстроя России № 876/пр от 26.12.2019 | Электроды сварочные Э42А, диаметр 5 мм | 1348 | 1009 | т | т | 1000 | 0 | 1824693337 | 4e-05 | 94397.82 | 0 | 0 | 0 | 10362 | 0 | 0 | 0 | 9.11 | 1 | 1 | 1 | 4 | 0 | 1 | 1 | 0 | 0 | 4e-05 |  | 0 | 2 | 51662389 | 1 | 0 | 276 | 0 | 0 | 0 | 0 | 0 | 0 | 0 | 0 | 0 | 0 | 0 | 0 | 0 | 0 | 0 | 0 | 0 | 0 | 0 | 0 | 0 | 0 |  | 0 | 0 | 4e-05 | 94397.82 | 10362 | 9.11 | 0.41 | 0 | 3.78 | 0 | 0 | 0 | 3.78 | 0 | 0 | 0
206 | 51661419 | 51662374 | 49525488 | 1 | 1 | 1 | 3 | 01.7.15.03-0042 | ФССЦ-2001, 01.7.15.03-0042, приказ Минстроя России № 876/пр от 26.12.2019 | Болты с гайками и шайбами строительные | 1346 | 1009 | кг | кг | 1 | 0 | -1864341761 | 0.18 | 82.35 | 0 | 0 | 0 | 9.04 | 0 | 0 | 0 | 9.11 | 1 | 1 | 1 | 4 | 0 | 1 | 1 | 0 | 0 | 0.18 |  | 0 | 2 | 51662390 | 1 | 0 | 277 | 0 | 0 | 0 | 0 | 0 | 0 | 0 | 0 | 0 | 0 | 0 | 0 | 0 | 0 | 0 | 0 | 0 | 0 | 0 | 0 | 0 | 0 |  | 0 | 0 | 0.18 | 82.35 | 9.04 | 9.11 | 1.63 | 0 | 14.82 | 0 | 0 | 0 | 14.82 | 0 | 0 | 0
206 | 51661419 | 51662374 | 0 | 0 | 1 | 1 | 3 | Прайс |  | Защита. Зонт- ВРАН-025-Ц, 000 "ВЕЗА" | 1371 | 1013 | ШТ | ШТ | 1 | 0 | -1513390769 | 1 | 4599.38 | 0 | 0 | 0 | 4836.8 | 0 | 0 | 0 | 9.11 | 1 | 1 | 1 | 0 | 0 | 0 | 1 | 0 | 0 | 1 |  | 0 | 1 | -1 | 0 | 0 |  | 0 | 0 | 0 | 0 | 0 | 0 | 0 | 0 | 0 | 0 | 0 | 0 | 0 | 0 | 0 | 0 | 0 | 0 | 0 | 0 | 0 | 0 |  | 0 | 0 | 1 | 4599.38 | 4836.8 | 9.11 | 4836.8 | 0 | 44063.25 | 0 | 0 | 0 | 44063.25 | 0 | 0 | 0
208 | 51661419 | 51662394 | 49510757 | 70 | 1 | 1 | 1 | 1-100-40 |  | Затраты труда рабочих (Средний разряд - 4) | 1191 | 1013 | чел.-ч. | чел.-ч. | 1 | 0 | -1111239348 | 7.21 | 0 | 0 | 0 | 321.21 | 0 | 0 | 0 | 9.62 | 1 | 1 | 1 | 33.39 | 4 | 0 | 1 | 1 | 0 | 0 | 7.21 |  | 1 | 2 | 51662407 | 1 | 0 | 280 | 0 | 0 | 0 | 0 | 0 | 0 | 0 | 0 | 0 | 0 | 0 | 0 | 0 | 0 | 0 | 0 | 0 | 0 | 0 | 0 | 0 | 0 | 2315.94 | 7.21 | 0 | 7.21 | 321.21 | 9.62 | 33.39 | 69.36 | 0 | 0 | 0 | 0 | 2315.92 | 2315.92 | 0 | 0 | 0
208 | 51661419 | 51662394 | 49510905 | 70 | 1 | 1 | 1 | 4-100-00 |  | Затраты труда машинистов | 1191 | 1013 | чел.-ч. | чел.-ч. | 1 | 0 | -1417349443 | 0.34 | 0 | 0 | 0 | 0 | 0 | 0 | 0 | 0 | 1 | 1 | 33.39 | 1 | 4 | 0 | 1 | 1 | 0 | 0 | 0.34 |  | 2 | 2 | 51662408 | 1 | 0 | 281 | 0 | 0 | 0 | 0 | 0 | 0 | 0 | 0 | 0 | 0 | 0 | 0 | 0 | 0 | 0 | 0 | 0 | 0 | 0 | 0 | 0 | 0 |  | 0 | 0 | 0.34 | 0 | 0 | 1 | 0 | 0 | 0 | 0 | 0 | 0 | 0 | 0 | 0 | 0
208 | 51661419 | 51662394 | 49672573 | 1 | 1 | 1 | 2 | 91.05.05-015 | ФСЭМ-2001, 91.05.05-015 , приказ Минстроя России № 876/пр от 26.12.2019 | Краны на автомобильном ходу, грузоподъемность 16 т | 1367 | 1011 | маш.-ч. | маш.-ч. | 1 | 0 | -430484415 | 0.17 | 0 | 1530.2 | 450.77 | 0 | 0 | 115.4 | 13.5 | 0 | 1 | 13.26 | 33.39 | 1 | 4 | 0 | 1 | 1 | 0 | 0 | 0.17 |  | 0 | 2 | 51662409 | 1 | 0 | 282 | 0 | 0 | 0 | 0 | 0 | 0 | 0 | 0 | 0 | 0 | 0 | 0 | 0 | 0 | 0 | 0 | 0 | 0 | 0 | 0 | 0 | 0 |  | 0 | 0.17 | 0.17 | 1530.2 | 115.4 | 13.26 | 19.62 | 2.3 | 0 | 260.13 | 76.63 | 0 | 260.13 | 0 | 0 | 0
208 | 51661419 | 51662394 | 49673503 | 1 | 1 | 1 | 2 | 91.14.02-001 | ФСЭМ-2001, 91.14.02-001 , приказ Минстроя России № 876/пр от 26.12.2019 | Автомобили бортовые, грузоподъемность до 5 т | 1367 | 1011 | маш.-ч. | маш.-ч. | 1 | 0 | 509054691 | 0.17 | 0 | 871.31 | 387.32 | 0 | 0 | 65.71 | 11.6 | 0 | 1 | 13.26 | 33.39 | 1 | 4 | 0 | 1 | 1 | 0 | 0 | 0.17 |  | 0 | 2 | 51662410 | 1 | 0 | 283 | 0 | 0 | 0 | 0 | 0 | 0 | 0 | 0 | 0 | 0 | 0 | 0 | 0 | 0 | 0 | 0 | 0 | 0 | 0 | 0 | 0 | 0 |  | 0 | 0.17 | 0.17 | 871.31 | 65.71 | 13.26 | 11.17 | 1.97 | 0 | 148.12 | 65.84 | 0 | 148.12 | 0 | 0 | 0
208 | 51661419 | 51662394 | 49523499 | 1 | 1 | 1 | 3 | 01.7.06.07-0002 | ФССЦ-2001, 01.7.06.07-0002, приказ Минстроя России № 876/пр от 26.12.2019 | Лента монтажная, тип ЛМ-5 | 1302 | 1003 | 10 м | 10 м | 10 | 0 | -893440473 | 0.288 | 62.86 | 0 | 0 | 0 | 6.9 | 0 | 0 | 0 | 9.11 | 1 | 1 | 1 | 4 | 0 | 1 | 1 | 0 | 0 | 0.288 |  | 0 | 2 | 51662411 | 1 | 0 | 284 | 0 | 0 | 0 | 0 | 0 | 0 | 0 | 0 | 0 | 0 | 0 | 0 | 0 | 0 | 0 | 0 | 0 | 0 | 0 | 0 | 0 | 0 |  | 0 | 0 | 0.288 | 62.86 | 6.9 | 9.11 | 1.99 | 0 | 18.1 | 0 | 0 | 0 | 18.1 | 0 | 0 | 0
208 | 51661419 | 51662394 | 49525488 | 1 | 1 | 1 | 3 | 01.7.15.03-0042 | ФССЦ-2001, 01.7.15.03-0042, приказ Минстроя России № 876/пр от 26.12.2019 | Болты с гайками и шайбами строительные | 1346 | 1009 | кг | кг | 1 | 0 | -1864341761 | 0.8 | 82.35 | 0 | 0 | 0 | 9.04 | 0 | 0 | 0 | 9.11 | 1 | 1 | 1 | 4 | 0 | 1 | 1 | 0 | 0 | 0.8 |  | 0 | 2 | 51662412 | 1 | 0 | 285 | 0 | 0 | 0 | 0 | 0 | 0 | 0 | 0 | 0 | 0 | 0 | 0 | 0 | 0 | 0 | 0 | 0 | 0 | 0 | 0 | 0 | 0 |  | 0 | 0 | 0.8 | 82.35 | 9.04 | 9.11 | 7.23 | 0 | 65.88 | 0 | 0 | 0 | 65.88 | 0 | 0 | 0
208 | 51661419 | 51662394 | 49567929 | 1 | 1 | 1 | 3 | 20.1.02.23-0082 | ФССЦ-2001, 20.1.02.23-0082, приказ Минстроя России № 876/пр от 26.12.2019 | Перемычки гибкие, тип ПГС-50 | 1455 | 1013 | 10 ШТ | 10 ШТ | 1 | 0 | -979010618 | 0.1 | 355.29 | 0 | 0 | 0 | 39 | 0 | 0 | 0 | 9.11 | 1 | 1 | 1 | 4 | 0 | 1 | 1 | 0 | 0 | 0.1 |  | 0 | 2 | 51662413 | 1 | 0 | 286 | 0 | 0 | 0 | 0 | 0 | 0 | 0 | 0 | 0 | 0 | 0 | 0 | 0 | 0 | 0 | 0 | 0 | 0 | 0 | 0 | 0 | 0 |  | 0 | 0 | 0.1 | 355.29 | 39 | 9.11 | 3.9 | 0 | 35.53 | 0 | 0 | 0 | 35.53 | 0 | 0 | 0
208 | 51661419 | 51662394 | 49569722 | 1 | 1 | 1 | 3 | 20.2.10.03-0002 | ФССЦ-2001, 20.2.10.03-0002, приказ Минстроя России № 876/пр от 26.12.2019 | Наконечники кабельные медные для электротехнических установок | 1425 | 1013 | 100 ШТ | 100 ШТ | 1 | 0 | -1450233196 | 0.1224 | 36312.46 | 0 | 0 | 0 | 3986 | 0 | 0 | 0 | 9.11 | 1 | 1 | 1 | 4 | 0 | 1 | 1 | 0 | 0 | 0.1224 |  | 0 | 2 | 51662414 | 1 | 0 | 287 | 0 | 0 | 0 | 0 | 0 | 0 | 0 | 0 | 0 | 0 | 0 | 0 | 0 | 0 | 0 | 0 | 0 | 0 | 0 | 0 | 0 | 0 |  | 0 | 0 | 0.1224 | 36312.46 | 3986 | 9.11 | 487.89 | 0 | 4444.65 | 0 | 0 | 0 | 4444.65 | 0 | 0 | 0
208 | 51661419 | 51662394 | 49583139 | 1 | 1 | 1 | 3 | 24.3.01.01-0001 | ФССЦ-2001, 24.3.01.01-0001, приказ Минстроя России № 876/пр от 26.12.2019 | Трубка ХВТ | 1346 | 1009 | кг | кг | 1 | 0 | 225387780 | 0.06 | 379.89 | 0 | 0 | 0 | 41.7 | 0 | 0 | 0 | 9.11 | 1 | 1 | 1 | 4 | 0 | 1 | 1 | 0 | 0 | 0.06 |  | 0 | 2 | 51662415 | 1 | 0 | 288 | 0 | 0 | 0 | 0 | 0 | 0 | 0 | 0 | 0 | 0 | 0 | 0 | 0 | 0 | 0 | 0 | 0 | 0 | 0 | 0 | 0 | 0 |  | 0 | 0 | 0.06 | 379.89 | 41.7 | 9.11 | 2.5 | 0 | 22.79 | 0 | 0 | 0 | 22.79 | 0 | 0 | 0
208 | 51661419 | 51662394 | 49515638 | 70 | 1 | 1 | 3 | 999-9950 |  | Вспомогательные ненормируемые материалы (2% от ОЗП) | 1374 | 1013 | РУБ | РУБ | 1 | 0 | -1731369543 | 1.39 | 9.11 | 0 | 0 | 0 | 1 | 0 | 0 | 0 | 9.11 | 1 | 1 | 1 | 4 | 0 | 1 | 1 | 0 | 0 | 1.39 |  | 0 | 2 | 51662416 | 1 | 0 | 289 | 0 | 0 | 0 | 0 | 0 | 0 | 0 | 0 | 0 | 0 | 0 | 0 | 0 | 0 | 0 | 0 | 0 | 0 | 0 | 0 | 0 | 0 |  | 0 | 0 | 1.39 | 9.11 | 1 | 9.11 | 1.39 | 0 | 12.66 | 0 | 0 | 0 | 12.66 | 0 | 0 | 0
208 | 51661419 | 51662394 | 0 | 1 | 1 | 1 | 3 | Прайс |  | Преобразователь частоты 0,75 кВт VF-51, 000 "ВЕЗА" | 1371 | 1013 | ШТ | ШТ | 1 | 0 | 947314189 | 1 | 13992.31 | 0 | 0 | 0 | 14599.18 | 0 | 0 | 0 | 6.13 | 1 | 1 | 1 | 0 | 0 | 0 | 0 | 0 | 0 | 1 |  | 0 | 1 | -1 | 0 | 0 |  | 0 | 0 | 0 | 0 | 0 | 0 | 0 | 0 | 0 | 0 | 0 | 0 | 0 | 0 | 0 | 0 | 0 | 0 | 0 | 0 | 0 | 0 |  | 0 | 0 | 1 | 13992.31 | 14599.18 | 6.13 | 14599.18 | 0 | 89492.97 | 0 | 0 | 0 | 89492.97 | 0 | 0 | 0
210 | 51661419 | 51662418 | 49510767 | 70 | 1 | 1 | 1 | 1-100-42 |  | Затраты труда рабочих (Средний разряд - 4,2) | 1191 | 1013 | чел.-ч. | чел.-ч. | 1 | 0 | -1936699058 | 2.06 | 0 | 0 | 0 | 331.23 | 0 | 0 | 0 | 9.92 | 1 | 1 | 1 | 33.39 | 4 | 0 | 1 | 1 | 0 | 0 | 2.06 |  | 1 | 2 | 51662432 | 1 | 0 | 290 | 0 | 0 | 0 | 0 | 0 | 0 | 0 | 0 | 0 | 0 | 0 | 0 | 0 | 0 | 0 | 0 | 0 | 0 | 0 | 0 | 0 | 0 | 682.33 | 2.06 | 0 | 2.06 | 331.23 | 9.92 | 33.39 | 20.44 | 0 | 0 | 0 | 0 | 682.33 | 682.33 | 0 | 0 | 0
210 | 51661419 | 51662418 | 49510905 | 70 | 1 | 1 | 1 | 4-100-00 |  | Затраты труда машинистов | 1191 | 1013 | чел.-ч. | чел.-ч. | 1 | 0 | -1417349443 | 0.31 | 0 | 0 | 0 | 0 | 0 | 0 | 0 | 0 | 1 | 1 | 33.39 | 1 | 4 | 0 | 1 | 1 | 0 | 0 | 0.31 |  | 2 | 2 | 51662433 | 1 | 0 | 291 | 0 | 0 | 0 | 0 | 0 | 0 | 0 | 0 | 0 | 0 | 0 | 0 | 0 | 0 | 0 | 0 | 0 | 0 | 0 | 0 | 0 | 0 |  | 0 | 0 | 0.31 | 0 | 0 | 1 | 0 | 0 | 0 | 0 | 0 | 0 | 0 | 0 | 0 | 0
210 | 51661419 | 51662418 | 49672451 | 1 | 1 | 1 | 2 | 91.04.01-041 | ФСЭМ-2001, 91.04.01-041 , приказ Минстроя России № 876/пр от 26.12.2019 | Молотки бурильные легкие при работе от передвижных компрессорных станций | 1367 | 1011 | маш.-ч. | маш.-ч. | 1 | 0 | 333826566 | 0.19 | 0 | 39.65 | 0 | 0 | 0 | 2.99 | 0 | 0 | 1 | 13.26 | 33.39 | 1 | 4 | 0 | 1 | 1 | 0 | 0 | 0.19 |  | 0 | 2 | 51662434 | 1 | 0 | 292 | 0 | 0 | 0 | 0 | 0 | 0 | 0 | 0 | 0 | 0 | 0 | 0 | 0 | 0 | 0 | 0 | 0 | 0 | 0 | 0 | 0 | 0 |  | 0 | 0.19 | 0.19 | 39.65 | 2.99 | 13.26 | 0.57 | 0 | 0 | 7.53 | 0 | 0 | 7.53 | 0 | 0 | 0
210 | 51661419 | 51662418 | 49672573 | 1 | 1 | 1 | 2 | 91.05.05-015 | ФСЭМ-2001, 91.05.05-015 , приказ Минстроя России № 876/пр от 26.12.2019 | Краны на автомобильном ходу, грузоподъемность 16 т | 1367 | 1011 | маш.-ч. | маш.-ч. | 1 | 0 | -430484415 | 0.06 | 0 | 1530.2 | 450.77 | 0 | 0 | 115.4 | 13.5 | 0 | 1 | 13.26 | 33.39 | 1 | 4 | 0 | 1 | 1 | 0 | 0 | 0.06 |  | 0 | 2 | 51662435 | 1 | 0 | 293 | 0 | 0 | 0 | 0 | 0 | 0 | 0 | 0 | 0 | 0 | 0 | 0 | 0 | 0 | 0 | 0 | 0 | 0 | 0 | 0 | 0 | 0 |  | 0 | 0.06 | 0.06 | 1530.2 | 115.4 | 13.26 | 6.92 | 0.81 | 0 | 91.81 | 27.05 | 0 | 91.81 | 0 | 0 | 0
210 | 51661419 | 51662418 | 49673503 | 1 | 1 | 1 | 2 | 91.14.02-001 | ФСЭМ-2001, 91.14.02-001 , приказ Минстроя России № 876/пр от 26.12.2019 | Автомобили бортовые, грузоподъемность до 5 т | 1367 | 1011 | маш.-ч. | маш.-ч. | 1 | 0 | 509054691 | 0.06 | 0 | 871.31 | 387.32 | 0 | 0 | 65.71 | 11.6 | 0 | 1 | 13.26 | 33.39 | 1 | 4 | 0 | 1 | 1 | 0 | 0 | 0.06 |  | 0 | 2 | 51662436 | 1 | 0 | 294 | 0 | 0 | 0 | 0 | 0 | 0 | 0 | 0 | 0 | 0 | 0 | 0 | 0 | 0 | 0 | 0 | 0 | 0 | 0 | 0 | 0 | 0 |  | 0 | 0.06 | 0.06 | 871.31 | 65.71 | 13.26 | 3.94 | 0.7 | 0 | 52.28 | 23.24 | 0 | 52.28 | 0 | 0 | 0
210 | 51661419 | 51662418 | 49673715 | 1 | 1 | 1 | 2 | 91.17.04-233 | ФСЭМ-2001, 91.17.04-233 , приказ Минстроя России № 876/пр от 26.12.2019 | Установки для сварки ручной дуговой (постоянного тока) | 1367 | 1011 | маш.-ч. | маш.-ч. | 1 | 0 | 829370094 | 0.61 | 0 | 107.41 | 0 | 0 | 0 | 8.1 | 0 | 0 | 1 | 13.26 | 33.39 | 1 | 4 | 0 | 1 | 1 | 0 | 0 | 0.61 |  | 0 | 2 | 51662437 | 1 | 0 | 295 | 0 | 0 | 0 | 0 | 0 | 0 | 0 | 0 | 0 | 0 | 0 | 0 | 0 | 0 | 0 | 0 | 0 | 0 | 0 | 0 | 0 | 0 |  | 0 | 0.61 | 0.61 | 107.41 | 8.1 | 13.26 | 4.94 | 0 | 0 | 65.52 | 0 | 0 | 65.52 | 0 | 0 | 0
210 | 51661419 | 51662418 | 49673729 | 1 | 1 | 1 | 2 | 91.18.01-007 | ФСЭМ-2001, 91.18.01-007 , приказ Минстроя России № 876/пр от 26.12.2019 | Компрессоры передвижные с двигателем внутреннего сгорания, давление до 686 кПа (7 ат), производительность до 5 м3/мин | 1367 | 1011 | маш.-ч. | маш.-ч. | 1 | 0 | -1111507504 | 0.19 | 0 | 1193.4 | 335.9 | 0 | 0 | 90 | 10.06 | 0 | 1 | 13.26 | 33.39 | 1 | 4 | 0 | 1 | 1 | 0 | 0 | 0.19 |  | 0 | 2 | 51662438 | 1 | 0 | 296 | 0 | 0 | 0 | 0 | 0 | 0 | 0 | 0 | 0 | 0 | 0 | 0 | 0 | 0 | 0 | 0 | 0 | 0 | 0 | 0 | 0 | 0 |  | 0 | 0.19 | 0.19 | 1193.4 | 90 | 13.26 | 17.1 | 1.91 | 0 | 226.75 | 63.82 | 0 | 226.75 | 0 | 0 | 0
210 | 51661419 | 51662418 | 49524290 | 1 | 1 | 1 | 3 | 01.7.11.07-0034 | ФССЦ-2001, 01.7.11.07-0034, приказ Минстроя России № 876/пр от 26.12.2019 | Электроды сварочные Э42А, диаметр 4 мм | 1346 | 1009 | кг | кг | 1 | 0 | 397095127 | 0.1 | 96.29 | 0 | 0 | 0 | 10.57 | 0 | 0 | 0 | 9.11 | 1 | 1 | 1 | 4 | 0 | 1 | 1 | 0 | 0 | 0.1 |  | 0 | 2 | 51662439 | 1 | 0 | 297 | 0 | 0 | 0 | 0 | 0 | 0 | 0 | 0 | 0 | 0 | 0 | 0 | 0 | 0 | 0 | 0 | 0 | 0 | 0 | 0 | 0 | 0 |  | 0 | 0 | 0.1 | 96.29 | 10.57 | 9.11 | 1.06 | 0 | 9.63 | 0 | 0 | 0 | 9.63 | 0 | 0 | 0
210 | 51661419 | 51662418 | 49525488 | 1 | 1 | 1 | 3 | 01.7.15.03-0042 | ФССЦ-2001, 01.7.15.03-0042, приказ Минстроя России № 876/пр от 26.12.2019 | Болты с гайками и шайбами строительные | 1346 | 1009 | кг | кг | 1 | 0 | -1864341761 | 0.1 | 82.35 | 0 | 0 | 0 | 9.04 | 0 | 0 | 0 | 9.11 | 1 | 1 | 1 | 4 | 0 | 1 | 1 | 0 | 0 | 0.1 |  | 0 | 2 | 51662440 | 1 | 0 | 298 | 0 | 0 | 0 | 0 | 0 | 0 | 0 | 0 | 0 | 0 | 0 | 0 | 0 | 0 | 0 | 0 | 0 | 0 | 0 | 0 | 0 | 0 |  | 0 | 0 | 0.1 | 82.35 | 9.04 | 9.11 | 0.9 | 0 | 8.24 | 0 | 0 | 0 | 8.24 | 0 | 0 | 0
210 | 51661419 | 51662418 | 49554585 | 1 | 1 | 1 | 3 | 14.4.02.09-0001 | ФССЦ-2001, 14.4.02.09-0001, приказ Минстроя России № 876/пр от 26.12.2019 | Краска | 1346 | 1009 | кг | кг | 1 | 0 | -211331552 | 0.02 | 260.55 | 0 | 0 | 0 | 28.6 | 0 | 0 | 0 | 9.11 | 1 | 1 | 1 | 4 | 0 | 1 | 1 | 0 | 0 | 0.02 |  | 0 | 2 | 51662441 | 1 | 0 | 299 | 0 | 0 | 0 | 0 | 0 | 0 | 0 | 0 | 0 | 0 | 0 | 0 | 0 | 0 | 0 | 0 | 0 | 0 | 0 | 0 | 0 | 0 |  | 0 | 0 | 0.02 | 260.55 | 28.6 | 9.11 | 0.57 | 0 | 5.21 | 0 | 0 | 0 | 5.21 | 0 | 0 | 0
210 | 51661419 | 51662418 | 49515638 | 70 | 1 | 1 | 3 | 999-9950 |  | Вспомогательные ненормируемые материалы (2% от ОЗП) | 1374 | 1013 | РУБ | РУБ | 1 | 0 | -1731369543 | 0.41 | 9.11 | 0 | 0 | 0 | 1 | 0 | 0 | 0 | 9.11 | 1 | 1 | 1 | 4 | 0 | 1 | 1 | 0 | 0 | 0.41 |  | 0 | 2 | 51662442 | 1 | 0 | 300 | 0 | 0 | 0 | 0 | 0 | 0 | 0 | 0 | 0 | 0 | 0 | 0 | 0 | 0 | 0 | 0 | 0 | 0 | 0 | 0 | 0 | 0 |  | 0 | 0 | 0.41 | 9.11 | 1 | 9.11 | 0.41 | 0 | 3.74 | 0 | 0 | 0 | 3.74 | 0 | 0 | 0
210 | 51661419 | 51662418 | 0 | 0 | 1 | 1 | 3 | Прайс |  | Шкаф автоматики ШСАУ- ВЕРСА 110-ф130-АЗНО0040-ДО-М, 000 "ВЕЗА" | 1371 | 1013 | ШТ | ШТ | 1 | 0 | -347032904 | 1 | 19354.5 | 0 | 0 | 0 | 20193.94 | 0 | 0 | 0 | 6.13 | 1 | 1 | 1 | 0 | 0 | 0 | 1 | 0 | 0 | 1 |  | 0 | 1 | -1 | 0 | 0 |  | 0 | 0 | 0 | 0 | 0 | 0 | 0 | 0 | 0 | 0 | 0 | 0 | 0 | 0 | 0 | 0 | 0 | 0 | 0 | 0 | 0 | 0 |  | 0 | 0 | 1 | 19354.5 | 20193.94 | 6.13 | 20193.94 | 0 | 123788.85 | 0 | 0 | 0 | 123788.85 | 0 | 0 | 0
212 | 51661419 | 51662444 | 49510721 | 70 | 1 | 1 | 1 | 1-100-33 |  | Затраты труда рабочих (Средний разряд - 3,3) | 1191 | 1013 | чел.-ч. | чел.-ч. | 1 | 0 | -1759674247 | 1.0815 | 0 | 0 | 0 | 295.84 | 0 | 0 | 0 | 8.86 | 1 | 1 | 1 | 33.39 | 4 | 0 | 1 | 1 | 0 | 0 | 1.03 | )*1,05 | 1 | 2 | 51662453 | 1 | 0 | 301 | 0 | 0 | 0 | 0 | 0 | 0 | 0 | 0 | 0 | 0 | 0 | 0 | 0 | 0 | 0 | 0 | 0 | 0 | 0 | 0 | 0 | 0 | 304.71 | 1.0815 | 0 | 1.0815 | 295.84 | 8.86 | 33.39 | 9.59 | 0 | 0 | 0 | 0 | 319.95 | 319.95 | 0 | 0 | 0
212 | 51661419 | 51662444 | 49510905 | 70 | 1 | 1 | 1 | 4-100-00 |  | Затраты труда машинистов | 1191 | 1013 | чел.-ч. | чел.-ч. | 1 | 0 | -1417349443 | 0.0105 | 0 | 0 | 0 | 0 | 0 | 0 | 0 | 0 | 1 | 1 | 33.39 | 1 | 4 | 0 | 1 | 1 | 0 | 0 | 0.01 | )*1,05 | 2 | 2 | 51662454 | 1 | 0 | 302 | 0 | 0 | 0 | 0 | 0 | 0 | 0 | 0 | 0 | 0 | 0 | 0 | 0 | 0 | 0 | 0 | 0 | 0 | 0 | 0 | 0 | 0 |  | 0 | 0 | 0.0105 | 0 | 0 | 1 | 0 | 0 | 0 | 0 | 0 | 0 | 0 | 0 | 0 | 0
212 | 51661419 | 51662444 | 49672695 | 1 | 1 | 1 | 2 | 91.06.03-047 | ФСЭМ-2001, 91.06.03-047 , приказ Минстроя России № 876/пр от 26.12.2019 | Лебедки ручные и рычажные тяговым усилием 31,39 кН (3,2 т) | 1367 | 1011 | маш.-ч. | маш.-ч. | 1 | 0 | 1063590936 | 0.273 | 0 | 41.37 | 0 | 0 | 0 | 3.12 | 0 | 0 | 1 | 13.26 | 33.39 | 1 | 4 | 0 | 1 | 1 | 0 | 0 | 0.26 | )*1,05 | 0 | 2 | 51662455 | 1 | 0 | 303 | 0 | 0 | 0 | 0 | 0 | 0 | 0 | 0 | 0 | 0 | 0 | 0 | 0 | 0 | 0 | 0 | 0 | 0 | 0 | 0 | 0 | 0 |  | 0 | 0.273 | 0.273 | 41.37 | 3.12 | 13.26 | 0.85 | 0 | 0 | 11.29 | 0 | 0 | 11.29 | 0 | 0 | 0
212 | 51661419 | 51662444 | 49673503 | 1 | 1 | 1 | 2 | 91.14.02-001 | ФСЭМ-2001, 91.14.02-001 , приказ Минстроя России № 876/пр от 26.12.2019 | Автомобили бортовые, грузоподъемность до 5 т | 1367 | 1011 | маш.-ч. | маш.-ч. | 1 | 0 | 509054691 | 0.0105 | 0 | 871.31 | 387.32 | 0 | 0 | 65.71 | 11.6 | 0 | 1 | 13.26 | 33.39 | 1 | 4 | 0 | 1 | 1 | 0 | 0 | 0.01 | )*1,05 | 0 | 2 | 51662456 | 1 | 0 | 304 | 0 | 0 | 0 | 0 | 0 | 0 | 0 | 0 | 0 | 0 | 0 | 0 | 0 | 0 | 0 | 0 | 0 | 0 | 0 | 0 | 0 | 0 |  | 0 | 0.0105 | 0.0105 | 871.31 | 65.71 | 13.26 | 0.69 | 0.13 | 0 | 9.15 | 4.07 | 0 | 9.15 | 0 | 0 | 0
212 | 51661419 | 51662444 | 49525488 | 1 | 1 | 1 | 3 | 01.7.15.03-0042 | ФССЦ-2001, 01.7.15.03-0042, приказ Минстроя России № 876/пр от 26.12.2019 | Болты с гайками и шайбами строительные | 1346 | 1009 | кг | кг | 1 | 0 | -1864341761 | 0.2 | 82.35 | 0 | 0 | 0 | 9.04 | 0 | 0 | 0 | 9.11 | 1 | 1 | 1 | 4 | 0 | 1 | 1 | 0 | 0 | 0.2 |  | 0 | 2 | 51662457 | 1 | 0 | 305 | 0 | 0 | 0 | 0 | 0 | 0 | 0 | 0 | 0 | 0 | 0 | 0 | 0 | 0 | 0 | 0 | 0 | 0 | 0 | 0 | 0 | 0 |  | 0 | 0 | 0.2 | 82.35 | 9.04 | 9.11 | 1.81 | 0 | 16.47 | 0 | 0 | 0 | 16.47 | 0 | 0 | 0
212 | 51661419 | 51662444 | 49526492 | 1 | 1 | 1 | 3 | 01.7.19.04-0031 | ФССЦ-2001, 01.7.19.04-0031, приказ Минстроя России № 876/пр от 26.12.2019 | Прокладки резиновые (пластина техническая прессованная) | 1346 | 1009 | кг | кг | 1 | 0 | 497341279 | 0.246 | 210.35 | 0 | 0 | 0 | 23.09 | 0 | 0 | 0 | 9.11 | 1 | 1 | 1 | 4 | 0 | 1 | 1 | 0 | 0 | 0.246 |  | 0 | 2 | 51662458 | 1 | 0 | 306 | 0 | 0 | 0 | 0 | 0 | 0 | 0 | 0 | 0 | 0 | 0 | 0 | 0 | 0 | 0 | 0 | 0 | 0 | 0 | 0 | 0 | 0 |  | 0 | 0 | 0.246 | 210.35 | 23.09 | 9.11 | 5.68 | 0 | 51.75 | 0 | 0 | 0 | 51.75 | 0 | 0 | 0
212 | 51661419 | 51662444 | 0 | 0 | 1 | 1 | 3 | Прайс |  | Клапан обратный ф250, Канал- КОЛ-К-250, 000 "ВЕЗА" (Клапан РЕГУЛЯР-Л-200*300-Н-1*РУЧКА-УХЛ2-0 ООО"ВЕЗА") | 1371 | 1013 | ШТ | ШТ | 1 | 0 | 1565747843 | 1 | 3019.5 | 0 | 0 | 0 | 3175.36 | 0 | 0 | 0 | 9.11 | 1 | 1 | 1 | 0 | 0 | 0 | 1 | 0 | 0 | 1 |  | 0 | 1 | -1 | 0 | 0 |  | 0 | 0 | 0 | 0 | 0 | 0 | 0 | 0 | 0 | 0 | 0 | 0 | 0 | 0 | 0 | 0 | 0 | 0 | 0 | 0 | 0 | 0 |  | 0 | 0 | 1 | 3019.5 | 3175.36 | 9.11 | 3175.36 | 0 | 28927.53 | 0 | 0 | 0 | 28927.53 | 0 | 0 | 0
214 | 51661419 | 51662461 | 49510723 | 70 | 1 | 1 | 1 | 1-100-34 |  | Затраты труда рабочих (Средний разряд - 3,4) | 1191 | 1013 | чел.-ч. | чел.-ч. | 1 | 0 | -112797078 | 1.1235 | 0 | 0 | 0 | 299.51 | 0 | 0 | 0 | 8.97 | 1 | 1 | 1 | 33.39 | 4 | 0 | 1 | 1 | 0 | 0 | 1.07 | )*1,05 | 1 | 2 | 51662472 | 1 | 0 | 308 | 0 | 0 | 0 | 0 | 0 | 0 | 0 | 0 | 0 | 0 | 0 | 0 | 0 | 0 | 0 | 0 | 0 | 0 | 0 | 0 | 0 | 0 | 6729.95 | 23.5935 | 0 | 23.5935 | 299.51 | 8.97 | 33.39 | 10.08 | 0 | 0 | 0 | 0 | 7066.49 | 7066.49 | 0 | 0 | 0
214 | 51661419 | 51662461 | 49510905 | 70 | 1 | 1 | 1 | 4-100-00 |  | Затраты труда машинистов | 1191 | 1013 | чел.-ч. | чел.-ч. | 1 | 0 | -1417349443 | 0.0105 | 0 | 0 | 0 | 0 | 0 | 0 | 0 | 0 | 1 | 1 | 33.39 | 1 | 4 | 0 | 1 | 1 | 0 | 0 | 0.01 | )*1,05 | 2 | 2 | 51662473 | 1 | 0 | 309 | 0 | 0 | 0 | 0 | 0 | 0 | 0 | 0 | 0 | 0 | 0 | 0 | 0 | 0 | 0 | 0 | 0 | 0 | 0 | 0 | 0 | 0 |  | 0 | 0 | 0.2205 | 0 | 0 | 1 | 0 | 0 | 0 | 0 | 0 | 0 | 0 | 0 | 0 | 0
214 | 51661419 | 51662461 | 49673503 | 1 | 1 | 1 | 2 | 91.14.02-001 | ФСЭМ-2001, 91.14.02-001 , приказ Минстроя России № 876/пр от 26.12.2019 | Автомобили бортовые, грузоподъемность до 5 т | 1367 | 1011 | маш.-ч. | маш.-ч. | 1 | 0 | 509054691 | 0.0105 | 0 | 871.31 | 387.32 | 0 | 0 | 65.71 | 11.6 | 0 | 1 | 13.26 | 33.39 | 1 | 4 | 0 | 1 | 1 | 0 | 0 | 0.01 | )*1,05 | 0 | 2 | 51662474 | 1 | 0 | 310 | 0 | 0 | 0 | 0 | 0 | 0 | 0 | 0 | 0 | 0 | 0 | 0 | 0 | 0 | 0 | 0 | 0 | 0 | 0 | 0 | 0 | 0 |  | 0 | 0.2205 | 0.2205 | 871.31 | 65.71 | 13.26 | 0.69 | 0.13 | 0 | 192.12 | 85.4 | 0 | 192.12 | 0 | 0 | 0
214 | 51661419 | 51662461 | 49673715 | 1 | 1 | 1 | 2 | 91.17.04-233 | ФСЭМ-2001, 91.17.04-233 , приказ Минстроя России № 876/пр от 26.12.2019 | Установки для сварки ручной дуговой (постоянного тока) | 1367 | 1011 | маш.-ч. | маш.-ч. | 1 | 0 | 829370094 | 0.105 | 0 | 107.41 | 0 | 0 | 0 | 8.1 | 0 | 0 | 1 | 13.26 | 33.39 | 1 | 4 | 0 | 1 | 1 | 0 | 0 | 0.1 | )*1,05 | 0 | 2 | 51662475 | 1 | 0 | 311 | 0 | 0 | 0 | 0 | 0 | 0 | 0 | 0 | 0 | 0 | 0 | 0 | 0 | 0 | 0 | 0 | 0 | 0 | 0 | 0 | 0 | 0 |  | 0 | 2.205 | 2.205 | 107.41 | 8.1 | 13.26 | 0.85 | 0 | 0 | 236.84 | 0 | 0 | 236.84 | 0 | 0 | 0
214 | 51661419 | 51662461 | 49523218 | 1 | 1 | 1 | 3 | 01.7.03.04-0001-3 | ФССЦ-2001, 01.7.03.04-0001-3, приказ Минстроя России № 294/пр от 01.06.2020 (см. тех.часть) | Затраты на электроэнергию, потребляемую ручным инструментом ( 1 % от ОЗП) | 1374 | 1013 | РУБ | РУБ | 1 | 0 | -1743999360 | 0.1 | 9.11 | 0 | 0 | 0 | 1 | 0 | 0 | 0 | 9.11 | 1 | 1 | 1 | 0 | 0 | 0 | 1 | 0 | 0 | 0.1 |  | 0 | 2 | 51662476 | 1 | 0 | 312 | 0 | 0 | 0 | 0 | 0 | 0 | 0 | 0 | 0 | 0 | 0 | 0 | 0 | 0 | 0 | 0 | 0 | 0 | 0 | 0 | 0 | 0 |  | 0 | 0 | 2.1 | 9.11 | 1 | 9.11 | 0.1 | 0 | 19.13 | 0 | 0 | 0 | 19.13 | 0 | 0 | 0
214 | 51661419 | 51662461 | 49524301 | 1 | 1 | 1 | 3 | 01.7.11.07-0045 | ФССЦ-2001, 01.7.11.07-0045, приказ Минстроя России № 876/пр от 26.12.2019 | Электроды сварочные Э42А, диаметр 5 мм | 1348 | 1009 | т | т | 1000 | 0 | 1824693337 | 1e-05 | 94397.82 | 0 | 0 | 0 | 10362 | 0 | 0 | 0 | 9.11 | 1 | 1 | 1 | 4 | 0 | 1 | 1 | 0 | 0 | 1e-05 |  | 0 | 2 | 51662477 | 1 | 0 | 313 | 0 | 0 | 0 | 0 | 0 | 0 | 0 | 0 | 0 | 0 | 0 | 0 | 0 | 0 | 0 | 0 | 0 | 0 | 0 | 0 | 0 | 0 |  | 0 | 0 | 0.00021 | 94397.82 | 10362 | 9.11 | 0.1 | 0 | 19.82 | 0 | 0 | 0 | 19.82 | 0 | 0 | 0
214 | 51661419 | 51662461 | 49525498 | 1 | 1 | 1 | 3 | 01.7.15.04-0012 | ФССЦ-2001, 01.7.15.04-0012, приказ Минстроя России № 876/пр от 26.12.2019 | Винты с полукруглой головкой, длина 55-120 мм | 1348 | 1009 | т | т | 1000 | 0 | 226918189 | 8e-05 | 113237.3 | 0 | 0 | 0 | 12430 | 0 | 0 | 0 | 9.11 | 1 | 1 | 1 | 4 | 0 | 1 | 1 | 0 | 0 | 8e-05 |  | 0 | 2 | 51662478 | 1 | 0 | 314 | 0 | 0 | 0 | 0 | 0 | 0 | 0 | 0 | 0 | 0 | 0 | 0 | 0 | 0 | 0 | 0 | 0 | 0 | 0 | 0 | 0 | 0 |  | 0 | 0 | 0.00168 | 113237.3 | 12430 | 9.11 | 0.99 | 0 | 190.24 | 0 | 0 | 0 | 190.24 | 0 | 0 | 0
214 | 51661419 | 51662461 | 49543539 | 1 | 1 | 1 | 3 | 08.4.03.02-0004 | ФССЦ-2001, 08.4.03.02-0004, приказ Минстроя России № 876/пр от 26.12.2019 | Сталь арматурная, горячекатаная, гладкая, класс А-I, диаметр 12 мм | 1348 | 1009 | т | т | 1000 | 0 | -2055168211 | 0.00043 | 59294.71 | 0 | 0 | 0 | 6508.75 | 0 | 0 | 0 | 9.11 | 1 | 1 | 1 | 4 | 0 | 1 | 1 | 0 | 0 | 0.00043 |  | 0 | 2 | 51662479 | 1 | 0 | 315 | 0 | 0 | 0 | 0 | 0 | 0 | 0 | 0 | 0 | 0 | 0 | 0 | 0 | 0 | 0 | 0 | 0 | 0 | 0 | 0 | 0 | 0 |  | 0 | 0 | 0.00903 | 59294.71 | 6508.75 | 9.11 | 2.8 | 0 | 535.43 | 0 | 0 | 0 | 535.43 | 0 | 0 | 0
214 | 51661419 | 51662461 | 49565711 | 1 | 1 | 1 | 3 | 19.2.03.02-0443 | ФССЦ-2001, 19.2.03.02-0443, приказ Минстроя России № 876/пр от 26.12.2019 | Решетки воздухоприточные, размер 200x200 мм | 1327 | 1005 | м2 | м2 | 1 | 1 | -1896968330 | -0.04 | 8435.86 | 0 | 0 | 0 | 926 | 0 | 0 | 0 | 9.11 | 1 | 1 | 1 | 4 | 0 | 1 | 1 | 0 | 0 | -0.04 |  | 0 | 2 | 51662480 | 1 | 6144 | 316 | 0 | 0 | 0 | 0 | 0 | 0 | 0 | 0 | 0 | 0 | 0 | 0 | 0 | 0 | 0 | 0 | 0 | 0 | 0 | 0 | 0 | 0 |  | 0 | 0 | -0.84 | 8435.86 | 926 | 9.11 | -37.04 | 0 | -7086.12 | 0 | 0 | 0 | -7086.12 | 0 | 0 | 0
214 | 51661419 | 51662461 | 49565299 | 1 | 1 | 1 | 3 | Прайс | ФССЦ-2001, 19.2.03.02-0022, приказ Минстроя России № 876/пр от 26.12.2019 | Решетки вентиляционные алюминиевые ВР-К 150х200 с КРВ-1 | 1371 | 1013 | ШТ | ШТ | 1 | 0 | -1802594515 | 1 | 1644.17 | 0 | 0 | 0 | 1729.04 | 0 | 0 | 0 | 9.11 | 1 | 1 | 1 | 0 | 0 | 0 | 1 | 0 | 0 | 1 |  | 0 | 1 | -1 | 0 | 0 |  | 0 | 0 | 0 | 0 | 0 | 0 | 0 | 0 | 0 | 0 | 0 | 0 | 0 | 0 | 0 | 0 | 0 | 0 | 0 | 0 | 0 | 0 |  | 0 | 0 | 21 | 1644.17 | 1729.04 | 9.11 | 1729.04 | 0 | 330782.55 | 0 | 0 | 0 | 330782.55 | 0 | 0 | 0
218 | 51661419 | 51662484 | 49510723 | 70 | 1 | 1 | 1 | 1-100-34 |  | Затраты труда рабочих (Средний разряд - 3,4) | 1191 | 1013 | чел.-ч. | чел.-ч. | 1 | 0 | -112797078 | 1.113 | 0 | 0 | 0 | 299.51 | 0 | 0 | 0 | 8.97 | 1 | 1 | 1 | 33.39 | 4 | 0 | 1 | 1 | 0 | 0 | 1.06 | )*1,05 | 1 | 2 | 51662493 | 1 | 0 | 317 | 0 | 0 | 0 | 0 | 0 | 0 | 0 | 0 | 0 | 0 | 0 | 0 | 0 | 0 | 0 | 0 | 0 | 0 | 0 | 0 | 0 | 0 | 634.96 | 2.226 | 0 | 2.226 | 299.51 | 8.97 | 33.39 | 9.99 | 0 | 0 | 0 | 0 | 666.71 | 666.71 | 0 | 0 | 0
218 | 51661419 | 51662484 | 49510905 | 70 | 1 | 1 | 1 | 4-100-00 |  | Затраты труда машинистов | 1191 | 1013 | чел.-ч. | чел.-ч. | 1 | 0 | -1417349443 | 0.0105 | 0 | 0 | 0 | 0 | 0 | 0 | 0 | 0 | 1 | 1 | 33.39 | 1 | 4 | 0 | 1 | 1 | 0 | 0 | 0.01 | )*1,05 | 2 | 2 | 51662494 | 1 | 0 | 318 | 0 | 0 | 0 | 0 | 0 | 0 | 0 | 0 | 0 | 0 | 0 | 0 | 0 | 0 | 0 | 0 | 0 | 0 | 0 | 0 | 0 | 0 |  | 0 | 0 | 0.021 | 0 | 0 | 1 | 0 | 0 | 0 | 0 | 0 | 0 | 0 | 0 | 0 | 0
218 | 51661419 | 51662484 | 49672695 | 1 | 1 | 1 | 2 | 91.06.03-047 | ФСЭМ-2001, 91.06.03-047 , приказ Минстроя России № 876/пр от 26.12.2019 | Лебедки ручные и рычажные тяговым усилием 31,39 кН (3,2 т) | 1367 | 1011 | маш.-ч. | маш.-ч. | 1 | 0 | 1063590936 | 0.273 | 0 | 41.37 | 0 | 0 | 0 | 3.12 | 0 | 0 | 1 | 13.26 | 33.39 | 1 | 4 | 0 | 1 | 1 | 0 | 0 | 0.26 | )*1,05 | 0 | 2 | 51662495 | 1 | 0 | 319 | 0 | 0 | 0 | 0 | 0 | 0 | 0 | 0 | 0 | 0 | 0 | 0 | 0 | 0 | 0 | 0 | 0 | 0 | 0 | 0 | 0 | 0 |  | 0 | 0.546 | 0.546 | 41.37 | 3.12 | 13.26 | 0.85 | 0 | 0 | 22.59 | 0 | 0 | 22.59 | 0 | 0 | 0
218 | 51661419 | 51662484 | 49673503 | 1 | 1 | 1 | 2 | 91.14.02-001 | ФСЭМ-2001, 91.14.02-001 , приказ Минстроя России № 876/пр от 26.12.2019 | Автомобили бортовые, грузоподъемность до 5 т | 1367 | 1011 | маш.-ч. | маш.-ч. | 1 | 0 | 509054691 | 0.0105 | 0 | 871.31 | 387.32 | 0 | 0 | 65.71 | 11.6 | 0 | 1 | 13.26 | 33.39 | 1 | 4 | 0 | 1 | 1 | 0 | 0 | 0.01 | )*1,05 | 0 | 2 | 51662496 | 1 | 0 | 320 | 0 | 0 | 0 | 0 | 0 | 0 | 0 | 0 | 0 | 0 | 0 | 0 | 0 | 0 | 0 | 0 | 0 | 0 | 0 | 0 | 0 | 0 |  | 0 | 0.021 | 0.021 | 871.31 | 65.71 | 13.26 | 0.69 | 0.13 | 0 | 18.3 | 8.13 | 0 | 18.3 | 0 | 0 | 0
218 | 51661419 | 51662484 | 49525488 | 1 | 1 | 1 | 3 | 01.7.15.03-0042 | ФССЦ-2001, 01.7.15.03-0042, приказ Минстроя России № 876/пр от 26.12.2019 | Болты с гайками и шайбами строительные | 1346 | 1009 | кг | кг | 1 | 0 | -1864341761 | 0.2 | 82.35 | 0 | 0 | 0 | 9.04 | 0 | 0 | 0 | 9.11 | 1 | 1 | 1 | 4 | 0 | 1 | 1 | 0 | 0 | 0.2 |  | 0 | 2 | 51662497 | 1 | 0 | 321 | 0 | 0 | 0 | 0 | 0 | 0 | 0 | 0 | 0 | 0 | 0 | 0 | 0 | 0 | 0 | 0 | 0 | 0 | 0 | 0 | 0 | 0 |  | 0 | 0 | 0.4 | 82.35 | 9.04 | 9.11 | 1.81 | 0 | 32.94 | 0 | 0 | 0 | 32.94 | 0 | 0 | 0
218 | 51661419 | 51662484 | 49526492 | 1 | 1 | 1 | 3 | 01.7.19.04-0031 | ФССЦ-2001, 01.7.19.04-0031, приказ Минстроя России № 876/пр от 26.12.2019 | Прокладки резиновые (пластина техническая прессованная) | 1346 | 1009 | кг | кг | 1 | 0 | 497341279 | 0.56 | 210.35 | 0 | 0 | 0 | 23.09 | 0 | 0 | 0 | 9.11 | 1 | 1 | 1 | 4 | 0 | 1 | 1 | 0 | 0 | 0.56 |  | 0 | 2 | 51662498 | 1 | 0 | 322 | 0 | 0 | 0 | 0 | 0 | 0 | 0 | 0 | 0 | 0 | 0 | 0 | 0 | 0 | 0 | 0 | 0 | 0 | 0 | 0 | 0 | 0 |  | 0 | 0 | 1.12 | 210.35 | 23.09 | 9.11 | 12.93 | 0 | 235.59 | 0 | 0 | 0 | 235.59 | 0 | 0 | 0
218 | 51661419 | 51662484 | 0 | 0 | 1 | 1 | 3 | Прайс |  | Дроссель-клапан ДКСn 300х200 серия 1.494-39 (Клапан Канал-КОЛ-К-250 ООО"ВЕЗА") | 1371 | 1013 | ШТ | ШТ | 1 | 0 | -785834554 | 1 | 1141.88 | 0 | 0 | 0 | 1200.83 | 0 | 0 | 0 | 9.11 | 1 | 1 | 1 | 0 | 0 | 0 | 1 | 0 | 0 | 1 |  | 0 | 1 | -1 | 0 | 0 |  | 0 | 0 | 0 | 0 | 0 | 0 | 0 | 0 | 0 | 0 | 0 | 0 | 0 | 0 | 0 | 0 | 0 | 0 | 0 | 0 | 0 | 0 |  | 0 | 0 | 2 | 1141.88 | 1200.83 | 9.11 | 1200.83 | 0 | 21879.12 | 0 | 0 | 0 | 21879.12 | 0 | 0 | 0
220 | 51661419 | 51662501 | 49510719 | 70 | 1 | 1 | 1 | 1-100-32 |  | Затраты труда рабочих (Средний разряд - 3,2) | 1191 | 1013 | чел.-ч. | чел.-ч. | 1 | 0 | 784619160 | 161.7 | 0 | 0 | 0 | 291.83 | 0 | 0 | 0 | 8.74 | 1 | 1 | 1 | 33.39 | 4 | 0 | 1 | 1 | 0 | 0 | 154 | )*1,05 | 1 | 2 | 51662514 | 1 | 0 | 324 | 0 | 0 | 0 | 0 | 0 | 0 | 0 | 0 | 0 | 0 | 0 | 0 | 0 | 0 | 0 | 0 | 0 | 0 | 0 | 0 | 0 | 0 | 2966.15 | 10.6722 | 0 | 10.6722 | 291.83 | 8.74 | 33.39 | 1413.26 | 0 | 0 | 0 | 0 | 3114.47 | 3114.47 | 0 | 0 | 0
220 | 51661419 | 51662501 | 49510905 | 70 | 1 | 1 | 1 | 4-100-00 |  | Затраты труда машинистов | 1191 | 1013 | чел.-ч. | чел.-ч. | 1 | 0 | -1417349443 | 1.26 | 0 | 0 | 0 | 0 | 0 | 0 | 0 | 0 | 1 | 1 | 33.39 | 1 | 4 | 0 | 1 | 1 | 0 | 0 | 1.2 | )*1,05 | 2 | 2 | 51662515 | 1 | 0 | 325 | 0 | 0 | 0 | 0 | 0 | 0 | 0 | 0 | 0 | 0 | 0 | 0 | 0 | 0 | 0 | 0 | 0 | 0 | 0 | 0 | 0 | 0 |  | 0 | 0 | 0.08316 | 0 | 0 | 1 | 0 | 0 | 0 | 0 | 0 | 0 | 0 | 0 | 0 | 0
220 | 51661419 | 51662501 | 49672573 | 1 | 1 | 1 | 2 | 91.05.05-015 | ФСЭМ-2001, 91.05.05-015 , приказ Минстроя России № 876/пр от 26.12.2019 | Краны на автомобильном ходу, грузоподъемность 16 т | 1367 | 1011 | маш.-ч. | маш.-ч. | 1 | 0 | -430484415 | 0.504 | 0 | 1530.2 | 450.77 | 0 | 0 | 115.4 | 13.5 | 0 | 1 | 13.26 | 33.39 | 1 | 4 | 0 | 1 | 1 | 0 | 0 | 0.48 | )*1,05 | 0 | 2 | 51662516 | 1 | 0 | 326 | 0 | 0 | 0 | 0 | 0 | 0 | 0 | 0 | 0 | 0 | 0 | 0 | 0 | 0 | 0 | 0 | 0 | 0 | 0 | 0 | 0 | 0 |  | 0 | 0.033264 | 0.033264 | 1530.2 | 115.4 | 13.26 | 58.16 | 6.8 | 0 | 50.9 | 14.99 | 0 | 50.9 | 0 | 0 | 0
220 | 51661419 | 51662501 | 49672703 | 1 | 1 | 1 | 2 | 91.06.03-055 | ФСЭМ-2001, 91.06.03-055 , приказ Минстроя России № 876/пр от 26.12.2019 | Лебедки электрические тяговым усилием 19,62 кН (2 т) | 1367 | 1011 | маш.-ч. | маш.-ч. | 1 | 0 | -1424865896 | 0.357 | 0 | 88.31 | 0 | 0 | 0 | 6.66 | 0 | 0 | 1 | 13.26 | 33.39 | 1 | 4 | 0 | 1 | 1 | 0 | 0 | 0.34 | )*1,05 | 0 | 2 | 51662517 | 1 | 0 | 327 | 0 | 0 | 0 | 0 | 0 | 0 | 0 | 0 | 0 | 0 | 0 | 0 | 0 | 0 | 0 | 0 | 0 | 0 | 0 | 0 | 0 | 0 |  | 0 | 0.023562 | 0.023562 | 88.31 | 6.66 | 13.26 | 2.37 | 0 | 0 | 2.08 | 0 | 0 | 2.08 | 0 | 0 | 0
220 | 51661419 | 51662501 | 49673503 | 1 | 1 | 1 | 2 | 91.14.02-001 | ФСЭМ-2001, 91.14.02-001 , приказ Минстроя России № 876/пр от 26.12.2019 | Автомобили бортовые, грузоподъемность до 5 т | 1367 | 1011 | маш.-ч. | маш.-ч. | 1 | 0 | 509054691 | 0.756 | 0 | 871.31 | 387.32 | 0 | 0 | 65.71 | 11.6 | 0 | 1 | 13.26 | 33.39 | 1 | 4 | 0 | 1 | 1 | 0 | 0 | 0.72 | )*1,05 | 0 | 2 | 51662518 | 1 | 0 | 328 | 0 | 0 | 0 | 0 | 0 | 0 | 0 | 0 | 0 | 0 | 0 | 0 | 0 | 0 | 0 | 0 | 0 | 0 | 0 | 0 | 0 | 0 |  | 0 | 0.049896 | 0.049896 | 871.31 | 65.71 | 13.26 | 49.68 | 8.77 | 0 | 43.47 | 19.33 | 0 | 43.47 | 0 | 0 | 0
220 | 51661419 | 51662501 | 49673715 | 1 | 1 | 1 | 2 | 91.17.04-233 | ФСЭМ-2001, 91.17.04-233 , приказ Минстроя России № 876/пр от 26.12.2019 | Установки для сварки ручной дуговой (постоянного тока) | 1367 | 1011 | маш.-ч. | маш.-ч. | 1 | 0 | 829370094 | 1.617 | 0 | 107.41 | 0 | 0 | 0 | 8.1 | 0 | 0 | 1 | 13.26 | 33.39 | 1 | 4 | 0 | 1 | 1 | 0 | 0 | 1.54 | )*1,05 | 0 | 2 | 51662519 | 1 | 0 | 329 | 0 | 0 | 0 | 0 | 0 | 0 | 0 | 0 | 0 | 0 | 0 | 0 | 0 | 0 | 0 | 0 | 0 | 0 | 0 | 0 | 0 | 0 |  | 0 | 0.10672 | 0.10672 | 107.41 | 8.1 | 13.26 | 13.09 | 0 | 0 | 11.46 | 0 | 0 | 11.46 | 0 | 0 | 0
220 | 51661419 | 51662501 | 49521144 | 1 | 1 | 1 | 3 | 01.1.01.09-0026 | ФССЦ-2001, 01.1.01.09-0026, приказ Минстроя России № 876/пр от 26.12.2019 | Шнур асбестовый общего назначения ШАОН, диаметр 8-10 мм | 1348 | 1009 | т | т | 1000 | 0 | -847628873 | 0.00089 | 241405.89 | 0 | 0 | 0 | 26499 | 0 | 0 | 0 | 9.11 | 1 | 1 | 1 | 4 | 0 | 1 | 1 | 0 | 0 | 0.00089 |  | 0 | 2 | 51662520 | 1 | 0 | 330 | 0 | 0 | 0 | 0 | 0 | 0 | 0 | 0 | 0 | 0 | 0 | 0 | 0 | 0 | 0 | 0 | 0 | 0 | 0 | 0 | 0 | 0 |  | 0 | 0 | 5.87e-05 | 241405.89 | 26499 | 9.11 | 23.58 | 0 | 14.17 | 0 | 0 | 0 | 14.17 | 0 | 0 | 0
220 | 51661419 | 51662501 | 49524301 | 1 | 1 | 1 | 3 | 01.7.11.07-0045 | ФССЦ-2001, 01.7.11.07-0045, приказ Минстроя России № 876/пр от 26.12.2019 | Электроды сварочные Э42А, диаметр 5 мм | 1348 | 1009 | т | т | 1000 | 0 | 1824693337 | 0.00045 | 94397.82 | 0 | 0 | 0 | 10362 | 0 | 0 | 0 | 9.11 | 1 | 1 | 1 | 4 | 0 | 1 | 1 | 0 | 0 | 0.00045 |  | 0 | 2 | 51662521 | 1 | 0 | 331 | 0 | 0 | 0 | 0 | 0 | 0 | 0 | 0 | 0 | 0 | 0 | 0 | 0 | 0 | 0 | 0 | 0 | 0 | 0 | 0 | 0 | 0 |  | 0 | 0 | 2.97e-05 | 94397.82 | 10362 | 9.11 | 4.66 | 0 | 2.8 | 0 | 0 | 0 | 2.8 | 0 | 0 | 0
220 | 51661419 | 51662501 | 49525488 | 1 | 1 | 1 | 3 | 01.7.15.03-0042 | ФССЦ-2001, 01.7.15.03-0042, приказ Минстроя России № 876/пр от 26.12.2019 | Болты с гайками и шайбами строительные | 1346 | 1009 | кг | кг | 1 | 0 | -1864341761 | 15 | 82.35 | 0 | 0 | 0 | 9.04 | 0 | 0 | 0 | 9.11 | 1 | 1 | 1 | 4 | 0 | 1 | 1 | 0 | 0 | 15 |  | 0 | 2 | 51662522 | 1 | 0 | 332 | 0 | 0 | 0 | 0 | 0 | 0 | 0 | 0 | 0 | 0 | 0 | 0 | 0 | 0 | 0 | 0 | 0 | 0 | 0 | 0 | 0 | 0 |  | 0 | 0 | 0.99 | 82.35 | 9.04 | 9.11 | 135.6 | 0 | 81.53 | 0 | 0 | 0 | 81.53 | 0 | 0 | 0
220 | 51661419 | 51662501 | 49526492 | 1 | 1 | 1 | 3 | 01.7.19.04-0031 | ФССЦ-2001, 01.7.19.04-0031, приказ Минстроя России № 876/пр от 26.12.2019 | Прокладки резиновые (пластина техническая прессованная) | 1346 | 1009 | кг | кг | 1 | 0 | 497341279 | 8 | 210.35 | 0 | 0 | 0 | 23.09 | 0 | 0 | 0 | 9.11 | 1 | 1 | 1 | 4 | 0 | 1 | 1 | 0 | 0 | 8 |  | 0 | 2 | 51662523 | 1 | 0 | 333 | 0 | 0 | 0 | 0 | 0 | 0 | 0 | 0 | 0 | 0 | 0 | 0 | 0 | 0 | 0 | 0 | 0 | 0 | 0 | 0 | 0 | 0 |  | 0 | 0 | 0.528 | 210.35 | 23.09 | 9.11 | 184.72 | 0 | 111.06 | 0 | 0 | 0 | 111.06 | 0 | 0 | 0
220 | 51661419 | 51662501 | 49555131 | 1 | 1 | 1 | 3 | 14.5.04.03-0002 | ФССЦ-2001, 14.5.04.03-0002, приказ Минстроя России № 876/пр от 26.12.2019 | Мастика герметизирующая нетвердеющая из синтетического каучука, для заполнения и герметизации швов стеклянного ограждения теплиц | 1348 | 1009 | т | т | 1000 | 0 | -364749507 | 0.00501 | 156537.13 | 0 | 0 | 0 | 17183 | 0 | 0 | 0 | 9.11 | 1 | 1 | 1 | 4 | 0 | 1 | 1 | 0 | 0 | 0.00501 |  | 0 | 2 | 51662525 | 1 | 0 | 335 | 0 | 0 | 0 | 0 | 0 | 0 | 0 | 0 | 0 | 0 | 0 | 0 | 0 | 0 | 0 | 0 | 0 | 0 | 0 | 0 | 0 | 0 |  | 0 | 0 | 0.0003307 | 156537.13 | 17183 | 9.11 | 86.09 | 0 | 51.77 | 0 | 0 | 0 | 51.77 | 0 | 0 | 0
220 | 51661419 | 51662501 | 49564260 | 1 | 1 | 1 | 3 | 19.1.01.03-0072 | ФССЦ-2001, 19.1.01.03-0072, приказ Минстроя России № 876/пр от 26.12.2019 | Воздуховоды из оцинкованной стали толщиной: 0,5 мм, периметром до 600 мм (150х150 толщ.0,5) | 1327 | 1005 | м2 | м2 | 1 | 0 | 415678242 | 100 | 932.96 | 0 | 0 | 0 | 102.41 | 0 | 0 | 0 | 9.11 | 1 | 1 | 1 | 0 | 0 | 0 | 1 | 0 | 0 | 100 |  | 0 | 1 | -1 | 0 | 0 |  | 0 | 0 | 0 | 0 | 0 | 0 | 0 | 0 | 0 | 0 | 0 | 0 | 0 | 0 | 0 | 0 | 0 | 0 | 0 | 0 | 0 | 0 |  | 0 | 0 | 6.6 | 932.96 | 102.41 | 9.11 | 10241 | 0 | 6157.54 | 0 | 0 | 0 | 6157.54 | 0 | 0 | 0
222 | 51661419 | 51662532 | 49510719 | 70 | 1 | 1 | 1 | 1-100-32 |  | Затраты труда рабочих (Средний разряд - 3,2) | 1191 | 1013 | чел.-ч. | чел.-ч. | 1 | 0 | 784619160 | 148.05 | 0 | 0 | 0 | 291.83 | 0 | 0 | 0 | 8.74 | 1 | 1 | 1 | 33.39 | 4 | 0 | 1 | 1 | 0 | 0 | 141 | )*1,05 | 1 | 2 | 51662545 | 1 | 0 | 341 | 0 | 0 | 0 | 0 | 0 | 0 | 0 | 0 | 0 | 0 | 0 | 0 | 0 | 0 | 0 | 0 | 0 | 0 | 0 | 0 | 0 | 0 | 1728.21 | 6.2181 | 0 | 6.2181 | 291.83 | 8.74 | 33.39 | 1293.96 | 0 | 0 | 0 | 0 | 1814.63 | 1814.63 | 0 | 0 | 0
222 | 51661419 | 51662532 | 49510905 | 70 | 1 | 1 | 1 | 4-100-00 |  | Затраты труда машинистов | 1191 | 1013 | чел.-ч. | чел.-ч. | 1 | 0 | -1417349443 | 0.987 | 0 | 0 | 0 | 0 | 0 | 0 | 0 | 0 | 1 | 1 | 33.39 | 1 | 4 | 0 | 1 | 1 | 0 | 0 | 0.94 | )*1,05 | 2 | 2 | 51662546 | 1 | 0 | 342 | 0 | 0 | 0 | 0 | 0 | 0 | 0 | 0 | 0 | 0 | 0 | 0 | 0 | 0 | 0 | 0 | 0 | 0 | 0 | 0 | 0 | 0 |  | 0 | 0 | 0.041454 | 0 | 0 | 1 | 0 | 0 | 0 | 0 | 0 | 0 | 0 | 0 | 0 | 0
222 | 51661419 | 51662532 | 49672573 | 1 | 1 | 1 | 2 | 91.05.05-015 | ФСЭМ-2001, 91.05.05-015 , приказ Минстроя России № 876/пр от 26.12.2019 | Краны на автомобильном ходу, грузоподъемность 16 т | 1367 | 1011 | маш.-ч. | маш.-ч. | 1 | 0 | -430484415 | 0.399 | 0 | 1530.2 | 450.77 | 0 | 0 | 115.4 | 13.5 | 0 | 1 | 13.26 | 33.39 | 1 | 4 | 0 | 1 | 1 | 0 | 0 | 0.38 | )*1,05 | 0 | 2 | 51662547 | 1 | 0 | 343 | 0 | 0 | 0 | 0 | 0 | 0 | 0 | 0 | 0 | 0 | 0 | 0 | 0 | 0 | 0 | 0 | 0 | 0 | 0 | 0 | 0 | 0 |  | 0 | 0.016758 | 0.016758 | 1530.2 | 115.4 | 13.26 | 46.04 | 5.39 | 0 | 25.64 | 7.55 | 0 | 25.64 | 0 | 0 | 0
222 | 51661419 | 51662532 | 49672703 | 1 | 1 | 1 | 2 | 91.06.03-055 | ФСЭМ-2001, 91.06.03-055 , приказ Минстроя России № 876/пр от 26.12.2019 | Лебедки электрические тяговым усилием 19,62 кН (2 т) | 1367 | 1011 | маш.-ч. | маш.-ч. | 1 | 0 | -1424865896 | 0.357 | 0 | 88.31 | 0 | 0 | 0 | 6.66 | 0 | 0 | 1 | 13.26 | 33.39 | 1 | 4 | 0 | 1 | 1 | 0 | 0 | 0.34 | )*1,05 | 0 | 2 | 51662548 | 1 | 0 | 344 | 0 | 0 | 0 | 0 | 0 | 0 | 0 | 0 | 0 | 0 | 0 | 0 | 0 | 0 | 0 | 0 | 0 | 0 | 0 | 0 | 0 | 0 |  | 0 | 0.014994 | 0.014994 | 88.31 | 6.66 | 13.26 | 2.37 | 0 | 0 | 1.32 | 0 | 0 | 1.32 | 0 | 0 | 0
222 | 51661419 | 51662532 | 49673503 | 1 | 1 | 1 | 2 | 91.14.02-001 | ФСЭМ-2001, 91.14.02-001 , приказ Минстроя России № 876/пр от 26.12.2019 | Автомобили бортовые, грузоподъемность до 5 т | 1367 | 1011 | маш.-ч. | маш.-ч. | 1 | 0 | 509054691 | 0.588 | 0 | 871.31 | 387.32 | 0 | 0 | 65.71 | 11.6 | 0 | 1 | 13.26 | 33.39 | 1 | 4 | 0 | 1 | 1 | 0 | 0 | 0.56 | )*1,05 | 0 | 2 | 51662549 | 1 | 0 | 345 | 0 | 0 | 0 | 0 | 0 | 0 | 0 | 0 | 0 | 0 | 0 | 0 | 0 | 0 | 0 | 0 | 0 | 0 | 0 | 0 | 0 | 0 |  | 0 | 0.024696 | 0.024696 | 871.31 | 65.71 | 13.26 | 38.64 | 6.83 | 0 | 21.52 | 9.57 | 0 | 21.52 | 0 | 0 | 0
222 | 51661419 | 51662532 | 49673715 | 1 | 1 | 1 | 2 | 91.17.04-233 | ФСЭМ-2001, 91.17.04-233 , приказ Минстроя России № 876/пр от 26.12.2019 | Установки для сварки ручной дуговой (постоянного тока) | 1367 | 1011 | маш.-ч. | маш.-ч. | 1 | 0 | 829370094 | 1.47 | 0 | 107.41 | 0 | 0 | 0 | 8.1 | 0 | 0 | 1 | 13.26 | 33.39 | 1 | 4 | 0 | 1 | 1 | 0 | 0 | 1.4 | )*1,05 | 0 | 2 | 51662550 | 1 | 0 | 346 | 0 | 0 | 0 | 0 | 0 | 0 | 0 | 0 | 0 | 0 | 0 | 0 | 0 | 0 | 0 | 0 | 0 | 0 | 0 | 0 | 0 | 0 |  | 0 | 0.06174 | 0.06174 | 107.41 | 8.1 | 13.26 | 11.91 | 0 | 0 | 6.63 | 0 | 0 | 6.63 | 0 | 0 | 0
222 | 51661419 | 51662532 | 49521144 | 1 | 1 | 1 | 3 | 01.1.01.09-0026 | ФССЦ-2001, 01.1.01.09-0026, приказ Минстроя России № 876/пр от 26.12.2019 | Шнур асбестовый общего назначения ШАОН, диаметр 8-10 мм | 1348 | 1009 | т | т | 1000 | 0 | -847628873 | 0.00089 | 241405.89 | 0 | 0 | 0 | 26499 | 0 | 0 | 0 | 9.11 | 1 | 1 | 1 | 4 | 0 | 1 | 1 | 0 | 0 | 0.00089 |  | 0 | 2 | 51662551 | 1 | 0 | 347 | 0 | 0 | 0 | 0 | 0 | 0 | 0 | 0 | 0 | 0 | 0 | 0 | 0 | 0 | 0 | 0 | 0 | 0 | 0 | 0 | 0 | 0 |  | 0 | 0 | 3.74e-05 | 241405.89 | 26499 | 9.11 | 23.58 | 0 | 9.03 | 0 | 0 | 0 | 9.03 | 0 | 0 | 0
222 | 51661419 | 51662532 | 49524301 | 1 | 1 | 1 | 3 | 01.7.11.07-0045 | ФССЦ-2001, 01.7.11.07-0045, приказ Минстроя России № 876/пр от 26.12.2019 | Электроды сварочные Э42А, диаметр 5 мм | 1348 | 1009 | т | т | 1000 | 0 | 1824693337 | 0.00041 | 94397.82 | 0 | 0 | 0 | 10362 | 0 | 0 | 0 | 9.11 | 1 | 1 | 1 | 4 | 0 | 1 | 1 | 0 | 0 | 0.00041 |  | 0 | 2 | 51662552 | 1 | 0 | 348 | 0 | 0 | 0 | 0 | 0 | 0 | 0 | 0 | 0 | 0 | 0 | 0 | 0 | 0 | 0 | 0 | 0 | 0 | 0 | 0 | 0 | 0 |  | 0 | 0 | 1.72e-05 | 94397.82 | 10362 | 9.11 | 4.25 | 0 | 1.62 | 0 | 0 | 0 | 1.62 | 0 | 0 | 0
222 | 51661419 | 51662532 | 49525488 | 1 | 1 | 1 | 3 | 01.7.15.03-0042 | ФССЦ-2001, 01.7.15.03-0042, приказ Минстроя России № 876/пр от 26.12.2019 | Болты с гайками и шайбами строительные | 1346 | 1009 | кг | кг | 1 | 0 | -1864341761 | 15 | 82.35 | 0 | 0 | 0 | 9.04 | 0 | 0 | 0 | 9.11 | 1 | 1 | 1 | 4 | 0 | 1 | 1 | 0 | 0 | 15 |  | 0 | 2 | 51662553 | 1 | 0 | 349 | 0 | 0 | 0 | 0 | 0 | 0 | 0 | 0 | 0 | 0 | 0 | 0 | 0 | 0 | 0 | 0 | 0 | 0 | 0 | 0 | 0 | 0 |  | 0 | 0 | 0.63 | 82.35 | 9.04 | 9.11 | 135.6 | 0 | 51.88 | 0 | 0 | 0 | 51.88 | 0 | 0 | 0
222 | 51661419 | 51662532 | 49526492 | 1 | 1 | 1 | 3 | 01.7.19.04-0031 | ФССЦ-2001, 01.7.19.04-0031, приказ Минстроя России № 876/пр от 26.12.2019 | Прокладки резиновые (пластина техническая прессованная) | 1346 | 1009 | кг | кг | 1 | 0 | 497341279 | 8 | 210.35 | 0 | 0 | 0 | 23.09 | 0 | 0 | 0 | 9.11 | 1 | 1 | 1 | 4 | 0 | 1 | 1 | 0 | 0 | 8 |  | 0 | 2 | 51662554 | 1 | 0 | 350 | 0 | 0 | 0 | 0 | 0 | 0 | 0 | 0 | 0 | 0 | 0 | 0 | 0 | 0 | 0 | 0 | 0 | 0 | 0 | 0 | 0 | 0 |  | 0 | 0 | 0.336 | 210.35 | 23.09 | 9.11 | 184.72 | 0 | 70.68 | 0 | 0 | 0 | 70.68 | 0 | 0 | 0
222 | 51661419 | 51662532 | 49555131 | 1 | 1 | 1 | 3 | 14.5.04.03-0002 | ФССЦ-2001, 14.5.04.03-0002, приказ Минстроя России № 876/пр от 26.12.2019 | Мастика герметизирующая нетвердеющая из синтетического каучука, для заполнения и герметизации швов стеклянного ограждения теплиц | 1348 | 1009 | т | т | 1000 | 0 | -364749507 | 0.00501 | 156537.13 | 0 | 0 | 0 | 17183 | 0 | 0 | 0 | 9.11 | 1 | 1 | 1 | 4 | 0 | 1 | 1 | 0 | 0 | 0.00501 |  | 0 | 2 | 51662556 | 1 | 0 | 352 | 0 | 0 | 0 | 0 | 0 | 0 | 0 | 0 | 0 | 0 | 0 | 0 | 0 | 0 | 0 | 0 | 0 | 0 | 0 | 0 | 0 | 0 |  | 0 | 0 | 0.0002104 | 156537.13 | 17183 | 9.11 | 86.09 | 0 | 32.94 | 0 | 0 | 0 | 32.94 | 0 | 0 | 0
222 | 51661419 | 51662532 | 49564241 | 1 | 1 | 1 | 3 | 19.1.01.03-0046 | ФССЦ-2001, 19.1.01.03-0046, приказ Минстроя России № 876/пр от 26.12.2019 | Воздуховоды из оцинкованной стали с шиной и уголками толщиной: 0,55 мм, периметром 700 мм (толщ.0,5) | 1327 | 1005 | м2 | м2 | 1 | 0 | 2012835886 | 100 | 1217.19 | 0 | 0 | 0 | 133.61 | 0 | 0 | 0 | 9.11 | 1 | 1 | 1 | 0 | 0 | 0 | 1 | 0 | 0 | 100 |  | 0 | 1 | -1 | 0 | 0 |  | 0 | 0 | 0 | 0 | 0 | 0 | 0 | 0 | 0 | 0 | 0 | 0 | 0 | 0 | 0 | 0 | 0 | 0 | 0 | 0 | 0 | 0 |  | 0 | 0 | 4.2 | 1217.19 | 133.61 | 9.11 | 13361 | 0 | 5112.2 | 0 | 0 | 0 | 5112.2 | 0 | 0 | 0
224 | 51661419 | 51662563 | 49510719 | 70 | 1 | 1 | 1 | 1-100-32 |  | Затраты труда рабочих (Средний разряд - 3,2) | 1191 | 1013 | чел.-ч. | чел.-ч. | 1 | 0 | 784619160 | 148.05 | 0 | 0 | 0 | 291.83 | 0 | 0 | 0 | 8.74 | 1 | 1 | 1 | 33.39 | 4 | 0 | 1 | 1 | 0 | 0 | 141 | )*1,05 | 1 | 2 | 51662576 | 1 | 0 | 358 | 0 | 0 | 0 | 0 | 0 | 0 | 0 | 0 | 0 | 0 | 0 | 0 | 0 | 0 | 0 | 0 | 0 | 0 | 0 | 0 | 0 | 0 | 131.67 | 0.47376 | 0 | 0.47376 | 291.83 | 8.74 | 33.39 | 1293.96 | 0 | 0 | 0 | 0 | 138.26 | 138.26 | 0 | 0 | 0
224 | 51661419 | 51662563 | 49510905 | 70 | 1 | 1 | 1 | 4-100-00 |  | Затраты труда машинистов | 1191 | 1013 | чел.-ч. | чел.-ч. | 1 | 0 | -1417349443 | 0.987 | 0 | 0 | 0 | 0 | 0 | 0 | 0 | 0 | 1 | 1 | 33.39 | 1 | 4 | 0 | 1 | 1 | 0 | 0 | 0.94 | )*1,05 | 2 | 2 | 51662577 | 1 | 0 | 359 | 0 | 0 | 0 | 0 | 0 | 0 | 0 | 0 | 0 | 0 | 0 | 0 | 0 | 0 | 0 | 0 | 0 | 0 | 0 | 0 | 0 | 0 |  | 0 | 0 | 0.0031584 | 0 | 0 | 1 | 0 | 0 | 0 | 0 | 0 | 0 | 0 | 0 | 0 | 0
224 | 51661419 | 51662563 | 49672573 | 1 | 1 | 1 | 2 | 91.05.05-015 | ФСЭМ-2001, 91.05.05-015 , приказ Минстроя России № 876/пр от 26.12.2019 | Краны на автомобильном ходу, грузоподъемность 16 т | 1367 | 1011 | маш.-ч. | маш.-ч. | 1 | 0 | -430484415 | 0.399 | 0 | 1530.2 | 450.77 | 0 | 0 | 115.4 | 13.5 | 0 | 1 | 13.26 | 33.39 | 1 | 4 | 0 | 1 | 1 | 0 | 0 | 0.38 | )*1,05 | 0 | 2 | 51662578 | 1 | 0 | 360 | 0 | 0 | 0 | 0 | 0 | 0 | 0 | 0 | 0 | 0 | 0 | 0 | 0 | 0 | 0 | 0 | 0 | 0 | 0 | 0 | 0 | 0 |  | 0 | 0.0012768 | 0.0012768 | 1530.2 | 115.4 | 13.26 | 46.04 | 5.39 | 0 | 1.95 | 0.58 | 0 | 1.95 | 0 | 0 | 0
224 | 51661419 | 51662563 | 49672703 | 1 | 1 | 1 | 2 | 91.06.03-055 | ФСЭМ-2001, 91.06.03-055 , приказ Минстроя России № 876/пр от 26.12.2019 | Лебедки электрические тяговым усилием 19,62 кН (2 т) | 1367 | 1011 | маш.-ч. | маш.-ч. | 1 | 0 | -1424865896 | 0.357 | 0 | 88.31 | 0 | 0 | 0 | 6.66 | 0 | 0 | 1 | 13.26 | 33.39 | 1 | 4 | 0 | 1 | 1 | 0 | 0 | 0.34 | )*1,05 | 0 | 2 | 51662579 | 1 | 0 | 361 | 0 | 0 | 0 | 0 | 0 | 0 | 0 | 0 | 0 | 0 | 0 | 0 | 0 | 0 | 0 | 0 | 0 | 0 | 0 | 0 | 0 | 0 |  | 0 | 0.0011424 | 0.0011424 | 88.31 | 6.66 | 13.26 | 2.37 | 0 | 0 | 0.1 | 0 | 0 | 0.1 | 0 | 0 | 0
224 | 51661419 | 51662563 | 49673503 | 1 | 1 | 1 | 2 | 91.14.02-001 | ФСЭМ-2001, 91.14.02-001 , приказ Минстроя России № 876/пр от 26.12.2019 | Автомобили бортовые, грузоподъемность до 5 т | 1367 | 1011 | маш.-ч. | маш.-ч. | 1 | 0 | 509054691 | 0.588 | 0 | 871.31 | 387.32 | 0 | 0 | 65.71 | 11.6 | 0 | 1 | 13.26 | 33.39 | 1 | 4 | 0 | 1 | 1 | 0 | 0 | 0.56 | )*1,05 | 0 | 2 | 51662580 | 1 | 0 | 362 | 0 | 0 | 0 | 0 | 0 | 0 | 0 | 0 | 0 | 0 | 0 | 0 | 0 | 0 | 0 | 0 | 0 | 0 | 0 | 0 | 0 | 0 |  | 0 | 0.0018816 | 0.0018816 | 871.31 | 65.71 | 13.26 | 38.64 | 6.83 | 0 | 1.64 | 0.73 | 0 | 1.64 | 0 | 0 | 0
224 | 51661419 | 51662563 | 49673715 | 1 | 1 | 1 | 2 | 91.17.04-233 | ФСЭМ-2001, 91.17.04-233 , приказ Минстроя России № 876/пр от 26.12.2019 | Установки для сварки ручной дуговой (постоянного тока) | 1367 | 1011 | маш.-ч. | маш.-ч. | 1 | 0 | 829370094 | 1.47 | 0 | 107.41 | 0 | 0 | 0 | 8.1 | 0 | 0 | 1 | 13.26 | 33.39 | 1 | 4 | 0 | 1 | 1 | 0 | 0 | 1.4 | )*1,05 | 0 | 2 | 51662581 | 1 | 0 | 363 | 0 | 0 | 0 | 0 | 0 | 0 | 0 | 0 | 0 | 0 | 0 | 0 | 0 | 0 | 0 | 0 | 0 | 0 | 0 | 0 | 0 | 0 |  | 0 | 0.004704 | 0.004704 | 107.41 | 8.1 | 13.26 | 11.91 | 0 | 0 | 0.51 | 0 | 0 | 0.51 | 0 | 0 | 0
224 | 51661419 | 51662563 | 49521144 | 1 | 1 | 1 | 3 | 01.1.01.09-0026 | ФССЦ-2001, 01.1.01.09-0026, приказ Минстроя России № 876/пр от 26.12.2019 | Шнур асбестовый общего назначения ШАОН, диаметр 8-10 мм | 1348 | 1009 | т | т | 1000 | 0 | -847628873 | 0.00089 | 241405.89 | 0 | 0 | 0 | 26499 | 0 | 0 | 0 | 9.11 | 1 | 1 | 1 | 4 | 0 | 1 | 1 | 0 | 0 | 0.00089 |  | 0 | 2 | 51662582 | 1 | 0 | 364 | 0 | 0 | 0 | 0 | 0 | 0 | 0 | 0 | 0 | 0 | 0 | 0 | 0 | 0 | 0 | 0 | 0 | 0 | 0 | 0 | 0 | 0 |  | 0 | 0 | 2.8e-06 | 241405.89 | 26499 | 9.11 | 23.58 | 0 | 0.68 | 0 | 0 | 0 | 0.68 | 0 | 0 | 0
224 | 51661419 | 51662563 | 49524301 | 1 | 1 | 1 | 3 | 01.7.11.07-0045 | ФССЦ-2001, 01.7.11.07-0045, приказ Минстроя России № 876/пр от 26.12.2019 | Электроды сварочные Э42А, диаметр 5 мм | 1348 | 1009 | т | т | 1000 | 0 | 1824693337 | 0.00041 | 94397.82 | 0 | 0 | 0 | 10362 | 0 | 0 | 0 | 9.11 | 1 | 1 | 1 | 4 | 0 | 1 | 1 | 0 | 0 | 0.00041 |  | 0 | 2 | 51662583 | 1 | 0 | 365 | 0 | 0 | 0 | 0 | 0 | 0 | 0 | 0 | 0 | 0 | 0 | 0 | 0 | 0 | 0 | 0 | 0 | 0 | 0 | 0 | 0 | 0 |  | 0 | 0 | 1.3e-06 | 94397.82 | 10362 | 9.11 | 4.25 | 0 | 0.12 | 0 | 0 | 0 | 0.12 | 0 | 0 | 0
224 | 51661419 | 51662563 | 49525488 | 1 | 1 | 1 | 3 | 01.7.15.03-0042 | ФССЦ-2001, 01.7.15.03-0042, приказ Минстроя России № 876/пр от 26.12.2019 | Болты с гайками и шайбами строительные | 1346 | 1009 | кг | кг | 1 | 0 | -1864341761 | 15 | 82.35 | 0 | 0 | 0 | 9.04 | 0 | 0 | 0 | 9.11 | 1 | 1 | 1 | 4 | 0 | 1 | 1 | 0 | 0 | 15 |  | 0 | 2 | 51662584 | 1 | 0 | 366 | 0 | 0 | 0 | 0 | 0 | 0 | 0 | 0 | 0 | 0 | 0 | 0 | 0 | 0 | 0 | 0 | 0 | 0 | 0 | 0 | 0 | 0 |  | 0 | 0 | 0.048 | 82.35 | 9.04 | 9.11 | 135.6 | 0 | 3.95 | 0 | 0 | 0 | 3.95 | 0 | 0 | 0
224 | 51661419 | 51662563 | 49526492 | 1 | 1 | 1 | 3 | 01.7.19.04-0031 | ФССЦ-2001, 01.7.19.04-0031, приказ Минстроя России № 876/пр от 26.12.2019 | Прокладки резиновые (пластина техническая прессованная) | 1346 | 1009 | кг | кг | 1 | 0 | 497341279 | 8 | 210.35 | 0 | 0 | 0 | 23.09 | 0 | 0 | 0 | 9.11 | 1 | 1 | 1 | 4 | 0 | 1 | 1 | 0 | 0 | 8 |  | 0 | 2 | 51662585 | 1 | 0 | 367 | 0 | 0 | 0 | 0 | 0 | 0 | 0 | 0 | 0 | 0 | 0 | 0 | 0 | 0 | 0 | 0 | 0 | 0 | 0 | 0 | 0 | 0 |  | 0 | 0 | 0.0256 | 210.35 | 23.09 | 9.11 | 184.72 | 0 | 5.38 | 0 | 0 | 0 | 5.38 | 0 | 0 | 0
224 | 51661419 | 51662563 | 49555131 | 1 | 1 | 1 | 3 | 14.5.04.03-0002 | ФССЦ-2001, 14.5.04.03-0002, приказ Минстроя России № 876/пр от 26.12.2019 | Мастика герметизирующая нетвердеющая из синтетического каучука, для заполнения и герметизации швов стеклянного ограждения теплиц | 1348 | 1009 | т | т | 1000 | 0 | -364749507 | 0.00501 | 156537.13 | 0 | 0 | 0 | 17183 | 0 | 0 | 0 | 9.11 | 1 | 1 | 1 | 4 | 0 | 1 | 1 | 0 | 0 | 0.00501 |  | 0 | 2 | 51662587 | 1 | 0 | 369 | 0 | 0 | 0 | 0 | 0 | 0 | 0 | 0 | 0 | 0 | 0 | 0 | 0 | 0 | 0 | 0 | 0 | 0 | 0 | 0 | 0 | 0 |  | 0 | 0 | 1.6e-05 | 156537.13 | 17183 | 9.11 | 86.09 | 0 | 2.5 | 0 | 0 | 0 | 2.5 | 0 | 0 | 0
224 | 51661419 | 51662563 | 49564216 | 1 | 1 | 1 | 3 | 19.1.01.03-0021 | ФССЦ-2001, 19.1.01.03-0021, приказ Минстроя России № 876/пр от 26.12.2019 | Воздуховоды из оцинкованной стали с шиной и уголками толщиной: 0,7 мм, периметром 1000 мм | 1327 | 1005 | м2 | м2 | 1 | 0 | 179590291 | 100 | 1379.62 | 0 | 0 | 0 | 151.44 | 0 | 0 | 0 | 9.11 | 1 | 1 | 1 | 0 | 0 | 0 | 1 | 0 | 0 | 100 |  | 0 | 1 | -1 | 0 | 0 |  | 0 | 0 | 0 | 0 | 0 | 0 | 0 | 0 | 0 | 0 | 0 | 0 | 0 | 0 | 0 | 0 | 0 | 0 | 0 | 0 | 0 | 0 |  | 0 | 0 | 0.32 | 1379.62 | 151.44 | 9.11 | 15144 | 0 | 441.48 | 0 | 0 | 0 | 441.48 | 0 | 0 | 0
226 | 51661419 | 51662593 | 49510719 | 70 | 1 | 1 | 1 | 1-100-32 |  | Затраты труда рабочих (Средний разряд - 3,2) | 1191 | 1013 | чел.-ч. | чел.-ч. | 1 | 0 | 784619160 | 148.05 | 0 | 0 | 0 | 291.83 | 0 | 0 | 0 | 8.74 | 1 | 1 | 1 | 33.39 | 4 | 0 | 1 | 1 | 0 | 0 | 141 | )*1,05 | 1 | 2 | 51662608 | 1 | 0 | 374 | 0 | 0 | 0 | 0 | 0 | 0 | 0 | 0 | 0 | 0 | 0 | 0 | 0 | 0 | 0 | 0 | 0 | 0 | 0 | 0 | 0 | 0 | 49871.17 | 179.4366 | 0 | 179.4366 | 291.83 | 8.74 | 33.39 | 1293.96 | 0 | 0 | 0 | 0 | 52364.98 | 52364.98 | 0 | 0 | 0
226 | 51661419 | 51662593 | 49510905 | 70 | 1 | 1 | 1 | 4-100-00 |  | Затраты труда машинистов | 1191 | 1013 | чел.-ч. | чел.-ч. | 1 | 0 | -1417349443 | 0.987 | 0 | 0 | 0 | 0 | 0 | 0 | 0 | 0 | 1 | 1 | 33.39 | 1 | 4 | 0 | 1 | 1 | 0 | 0 | 0.94 | )*1,05 | 2 | 2 | 51662609 | 1 | 0 | 375 | 0 | 0 | 0 | 0 | 0 | 0 | 0 | 0 | 0 | 0 | 0 | 0 | 0 | 0 | 0 | 0 | 0 | 0 | 0 | 0 | 0 | 0 |  | 0 | 0 | 1.1962 | 0 | 0 | 1 | 0 | 0 | 0 | 0 | 0 | 0 | 0 | 0 | 0 | 0
226 | 51661419 | 51662593 | 49672573 | 1 | 1 | 1 | 2 | 91.05.05-015 | ФСЭМ-2001, 91.05.05-015 , приказ Минстроя России № 876/пр от 26.12.2019 | Краны на автомобильном ходу, грузоподъемность 16 т | 1367 | 1011 | маш.-ч. | маш.-ч. | 1 | 0 | -430484415 | 0.399 | 0 | 1530.2 | 450.77 | 0 | 0 | 115.4 | 13.5 | 0 | 1 | 13.26 | 33.39 | 1 | 4 | 0 | 1 | 1 | 0 | 0 | 0.38 | )*1,05 | 0 | 2 | 51662610 | 1 | 0 | 376 | 0 | 0 | 0 | 0 | 0 | 0 | 0 | 0 | 0 | 0 | 0 | 0 | 0 | 0 | 0 | 0 | 0 | 0 | 0 | 0 | 0 | 0 |  | 0 | 0.48359 | 0.48359 | 1530.2 | 115.4 | 13.26 | 46.04 | 5.39 | 0 | 739.99 | 217.99 | 0 | 739.99 | 0 | 0 | 0
226 | 51661419 | 51662593 | 49672703 | 1 | 1 | 1 | 2 | 91.06.03-055 | ФСЭМ-2001, 91.06.03-055 , приказ Минстроя России № 876/пр от 26.12.2019 | Лебедки электрические тяговым усилием 19,62 кН (2 т) | 1367 | 1011 | маш.-ч. | маш.-ч. | 1 | 0 | -1424865896 | 0.357 | 0 | 88.31 | 0 | 0 | 0 | 6.66 | 0 | 0 | 1 | 13.26 | 33.39 | 1 | 4 | 0 | 1 | 1 | 0 | 0 | 0.34 | )*1,05 | 0 | 2 | 51662611 | 1 | 0 | 377 | 0 | 0 | 0 | 0 | 0 | 0 | 0 | 0 | 0 | 0 | 0 | 0 | 0 | 0 | 0 | 0 | 0 | 0 | 0 | 0 | 0 | 0 |  | 0 | 0.43268 | 0.43268 | 88.31 | 6.66 | 13.26 | 2.37 | 0 | 0 | 38.21 | 0 | 0 | 38.21 | 0 | 0 | 0
226 | 51661419 | 51662593 | 49673503 | 1 | 1 | 1 | 2 | 91.14.02-001 | ФСЭМ-2001, 91.14.02-001 , приказ Минстроя России № 876/пр от 26.12.2019 | Автомобили бортовые, грузоподъемность до 5 т | 1367 | 1011 | маш.-ч. | маш.-ч. | 1 | 0 | 509054691 | 0.588 | 0 | 871.31 | 387.32 | 0 | 0 | 65.71 | 11.6 | 0 | 1 | 13.26 | 33.39 | 1 | 4 | 0 | 1 | 1 | 0 | 0 | 0.56 | )*1,05 | 0 | 2 | 51662612 | 1 | 0 | 378 | 0 | 0 | 0 | 0 | 0 | 0 | 0 | 0 | 0 | 0 | 0 | 0 | 0 | 0 | 0 | 0 | 0 | 0 | 0 | 0 | 0 | 0 |  | 0 | 0.71266 | 0.71266 | 871.31 | 65.71 | 13.26 | 38.64 | 6.83 | 0 | 620.94 | 276.03 | 0 | 620.94 | 0 | 0 | 0
226 | 51661419 | 51662593 | 49673715 | 1 | 1 | 1 | 2 | 91.17.04-233 | ФСЭМ-2001, 91.17.04-233 , приказ Минстроя России № 876/пр от 26.12.2019 | Установки для сварки ручной дуговой (постоянного тока) | 1367 | 1011 | маш.-ч. | маш.-ч. | 1 | 0 | 829370094 | 1.47 | 0 | 107.41 | 0 | 0 | 0 | 8.1 | 0 | 0 | 1 | 13.26 | 33.39 | 1 | 4 | 0 | 1 | 1 | 0 | 0 | 1.4 | )*1,05 | 0 | 2 | 51662613 | 1 | 0 | 379 | 0 | 0 | 0 | 0 | 0 | 0 | 0 | 0 | 0 | 0 | 0 | 0 | 0 | 0 | 0 | 0 | 0 | 0 | 0 | 0 | 0 | 0 |  | 0 | 1.7816 | 1.7816 | 107.41 | 8.1 | 13.26 | 11.91 | 0 | 0 | 191.37 | 0 | 0 | 191.37 | 0 | 0 | 0
226 | 51661419 | 51662593 | 49521144 | 1 | 1 | 1 | 3 | 01.1.01.09-0026 | ФССЦ-2001, 01.1.01.09-0026, приказ Минстроя России № 876/пр от 26.12.2019 | Шнур асбестовый общего назначения ШАОН, диаметр 8-10 мм | 1348 | 1009 | т | т | 1000 | 0 | -847628873 | 0.00089 | 241405.89 | 0 | 0 | 0 | 26499 | 0 | 0 | 0 | 9.11 | 1 | 1 | 1 | 4 | 0 | 1 | 1 | 0 | 0 | 0.00089 |  | 0 | 2 | 51662614 | 1 | 0 | 380 | 0 | 0 | 0 | 0 | 0 | 0 | 0 | 0 | 0 | 0 | 0 | 0 | 0 | 0 | 0 | 0 | 0 | 0 | 0 | 0 | 0 | 0 |  | 0 | 0 | 0.0010787 | 241405.89 | 26499 | 9.11 | 23.58 | 0 | 260.4 | 0 | 0 | 0 | 260.4 | 0 | 0 | 0
226 | 51661419 | 51662593 | 49524301 | 1 | 1 | 1 | 3 | 01.7.11.07-0045 | ФССЦ-2001, 01.7.11.07-0045, приказ Минстроя России № 876/пр от 26.12.2019 | Электроды сварочные Э42А, диаметр 5 мм | 1348 | 1009 | т | т | 1000 | 0 | 1824693337 | 0.00041 | 94397.82 | 0 | 0 | 0 | 10362 | 0 | 0 | 0 | 9.11 | 1 | 1 | 1 | 4 | 0 | 1 | 1 | 0 | 0 | 0.00041 |  | 0 | 2 | 51662615 | 1 | 0 | 381 | 0 | 0 | 0 | 0 | 0 | 0 | 0 | 0 | 0 | 0 | 0 | 0 | 0 | 0 | 0 | 0 | 0 | 0 | 0 | 0 | 0 | 0 |  | 0 | 0 | 0.0004969 | 94397.82 | 10362 | 9.11 | 4.25 | 0 | 46.91 | 0 | 0 | 0 | 46.91 | 0 | 0 | 0
226 | 51661419 | 51662593 | 49525488 | 1 | 1 | 1 | 3 | 01.7.15.03-0042 | ФССЦ-2001, 01.7.15.03-0042, приказ Минстроя России № 876/пр от 26.12.2019 | Болты с гайками и шайбами строительные | 1346 | 1009 | кг | кг | 1 | 0 | -1864341761 | 15 | 82.35 | 0 | 0 | 0 | 9.04 | 0 | 0 | 0 | 9.11 | 1 | 1 | 1 | 4 | 0 | 1 | 1 | 0 | 0 | 15 |  | 0 | 2 | 51662616 | 1 | 0 | 382 | 0 | 0 | 0 | 0 | 0 | 0 | 0 | 0 | 0 | 0 | 0 | 0 | 0 | 0 | 0 | 0 | 0 | 0 | 0 | 0 | 0 | 0 |  | 0 | 0 | 18.18 | 82.35 | 9.04 | 9.11 | 135.6 | 0 | 1497.12 | 0 | 0 | 0 | 1497.12 | 0 | 0 | 0
226 | 51661419 | 51662593 | 49526492 | 1 | 1 | 1 | 3 | 01.7.19.04-0031 | ФССЦ-2001, 01.7.19.04-0031, приказ Минстроя России № 876/пр от 26.12.2019 | Прокладки резиновые (пластина техническая прессованная) | 1346 | 1009 | кг | кг | 1 | 0 | 497341279 | 8 | 210.35 | 0 | 0 | 0 | 23.09 | 0 | 0 | 0 | 9.11 | 1 | 1 | 1 | 4 | 0 | 1 | 1 | 0 | 0 | 8 |  | 0 | 2 | 51662617 | 1 | 0 | 383 | 0 | 0 | 0 | 0 | 0 | 0 | 0 | 0 | 0 | 0 | 0 | 0 | 0 | 0 | 0 | 0 | 0 | 0 | 0 | 0 | 0 | 0 |  | 0 | 0 | 9.696 | 210.35 | 23.09 | 9.11 | 184.72 | 0 | 2039.55 | 0 | 0 | 0 | 2039.55 | 0 | 0 | 0
226 | 51661419 | 51662593 | 49555131 | 1 | 1 | 1 | 3 | 14.5.04.03-0002 | ФССЦ-2001, 14.5.04.03-0002, приказ Минстроя России № 876/пр от 26.12.2019 | Мастика герметизирующая нетвердеющая из синтетического каучука, для заполнения и герметизации швов стеклянного ограждения теплиц | 1348 | 1009 | т | т | 1000 | 0 | -364749507 | 0.00501 | 156537.13 | 0 | 0 | 0 | 17183 | 0 | 0 | 0 | 9.11 | 1 | 1 | 1 | 4 | 0 | 1 | 1 | 0 | 0 | 0.00501 |  | 0 | 2 | 51662619 | 1 | 0 | 385 | 0 | 0 | 0 | 0 | 0 | 0 | 0 | 0 | 0 | 0 | 0 | 0 | 0 | 0 | 0 | 0 | 0 | 0 | 0 | 0 | 0 | 0 |  | 0 | 0 | 0.0060721 | 156537.13 | 17183 | 9.11 | 86.09 | 0 | 950.51 | 0 | 0 | 0 | 950.51 | 0 | 0 | 0
226 | 51661419 | 51662593 | 49564235 | 1 | 1 | 1 | 3 | 19.1.01.03-0040 | ФССЦ-2001, 19.1.01.03-0040, приказ Минстроя России № 876/пр от 26.12.2019 | Воздуховоды из оцинкованной стали с шиной и уголками толщиной: 0,8 мм, периметром 3000 мм | 1327 | 1005 | м2 | м2 | 1 | 0 | -1977319999 | 100 | 1387.45 | 0 | 0 | 0 | 152.3 | 0 | 0 | 0 | 9.11 | 1 | 1 | 1 | 0 | 0 | 0 | 0 | 0 | 0 | 100 |  | 0 | 1 | -1 | 0 | 0 |  | 0 | 0 | 0 | 0 | 0 | 0 | 0 | 0 | 0 | 0 | 0 | 0 | 0 | 0 | 0 | 0 | 0 | 0 | 0 | 0 | 0 | 0 |  | 0 | 0 | 121.2 | 1387.45 | 152.3 | 9.11 | 15230 | 0 | 168158.94 | 0 | 0 | 0 | 168158.94 | 0 | 0 | 0
226 | 51661419 | 51662593 | 49564577 | 1 | 1 | 1 | 3 | 19.1.01.11-0012 | ФССЦ-2001, 19.1.01.11-0012, приказ Минстроя России № 876/пр от 26.12.2019 | Крепления (тяги) для воздуховодов | 1348 | 1009 | т | т | 1000 | 0 | -1486911088 | 0.061881 | 276930.88 | 0 | 0 | 0 | 30398.56 | 0 | 0 | 0 | 9.11 | 1 | 1 | 1 | 0 | 0 | 0 | 1 | 0 | 0 | 0.061881 |  | 0 | 1 | -1 | 0 | 0 |  | 0 | 0 | 0 | 0 | 0 | 0 | 0 | 0 | 0 | 0 | 0 | 0 | 0 | 0 | 0 | 0 | 0 | 0 | 0 | 0 | 0 | 0 |  | 0 | 0 | 0.075 | 276930.88 | 30398.56 | 9.11 | 1881.1 | 0 | 20769.82 | 0 | 0 | 0 | 20769.82 | 0 | 0 | 0
226 | 51661419 | 51662593 | 0 | 1 | 1 | 1 | 3 | Прайс |  | Лючок для замера параметров воздуха СТД 80-81 | 1371 | 1013 | ШТ | ШТ | 1 | 0 | -2063590172 | 2.4752 | 166.67 | 0 | 0 | 0 | 175.28 | 0 | 0 | 0 | 9.11 | 1 | 1 | 1 | 0 | 0 | 0 | 0 | 0 | 0 | 2.4752 |  | 0 | 1 | -1 | 0 | 0 |  | 0 | 0 | 0 | 0 | 0 | 0 | 0 | 0 | 0 | 0 | 0 | 0 | 0 | 0 | 0 | 0 | 0 | 0 | 0 | 0 | 0 | 0 |  | 0 | 0 | 3 | 166.67 | 175.28 | 9.11 | 433.86 | 0 | 4790.4 | 0 | 0 | 0 | 4790.4 | 0 | 0 | 0
230 | 51661419 | 51662627 | 49510767 | 70 | 1 | 1 | 1 | 1-100-42 |  | Затраты труда рабочих (Средний разряд - 4,2) | 1191 | 1013 | чел.-ч. | чел.-ч. | 1 | 0 | -1936699058 | 5 | 0 | 0 | 0 | 331.23 | 0 | 0 | 0 | 9.92 | 1 | 1 | 1 | 33.39 | 4 | 0 | 1 | 1 | 0 | 0 | 5 |  | 1 | 2 | 51662635 | 1 | 0 | 390 | 0 | 0 | 0 | 0 | 0 | 0 | 0 | 0 | 0 | 0 | 0 | 0 | 0 | 0 | 0 | 0 | 0 | 0 | 0 | 0 | 0 | 0 | 19708.11 | 59.5 | 0 | 59.5 | 331.23 | 9.92 | 33.39 | 49.6 | 0 | 0 | 0 | 0 | 19708.19 | 19708.19 | 0 | 0 | 0
230 | 51661419 | 51662627 | 49510905 | 70 | 1 | 1 | 1 | 4-100-00 |  | Затраты труда машинистов | 1191 | 1013 | чел.-ч. | чел.-ч. | 1 | 0 | -1417349443 | 0.43 | 0 | 0 | 0 | 0 | 0 | 0 | 0 | 0 | 1 | 1 | 33.39 | 1 | 4 | 0 | 1 | 1 | 0 | 0 | 0.43 |  | 2 | 2 | 51662636 | 1 | 0 | 391 | 0 | 0 | 0 | 0 | 0 | 0 | 0 | 0 | 0 | 0 | 0 | 0 | 0 | 0 | 0 | 0 | 0 | 0 | 0 | 0 | 0 | 0 |  | 0 | 0 | 5.117 | 0 | 0 | 1 | 0 | 0 | 0 | 0 | 0 | 0 | 0 | 0 | 0 | 0
230 | 51661419 | 51662627 | 49673503 | 1 | 1 | 1 | 2 | 91.14.02-001 | ФСЭМ-2001, 91.14.02-001 , приказ Минстроя России № 876/пр от 26.12.2019 | Автомобили бортовые, грузоподъемность до 5 т | 1367 | 1011 | маш.-ч. | маш.-ч. | 1 | 0 | 509054691 | 0.43 | 0 | 871.31 | 387.32 | 0 | 0 | 65.71 | 11.6 | 0 | 1 | 13.26 | 33.39 | 1 | 4 | 0 | 1 | 1 | 0 | 0 | 0.43 |  | 0 | 2 | 51662637 | 1 | 0 | 392 | 0 | 0 | 0 | 0 | 0 | 0 | 0 | 0 | 0 | 0 | 0 | 0 | 0 | 0 | 0 | 0 | 0 | 0 | 0 | 0 | 0 | 0 |  | 0 | 5.117 | 5.117 | 871.31 | 65.71 | 13.26 | 28.26 | 4.99 | 0 | 4458.49 | 1981.92 | 0 | 4458.49 | 0 | 0 | 0
230 | 51661419 | 51662627 | 49521440 | 1 | 1 | 1 | 3 | 01.2.03.04-0001 | ФССЦ-2001, 01.2.03.04-0001, приказ Минстроя России № 876/пр от 26.12.2019 | Маты битумные, толщина 30 мм (Огнезащита воздуюводов (EI 60) 6=20мм, ОгнеВент-Базальт-20-1Ф ТУ 5769-015-54737814-2008, 000 'КРОЗ”) | 1327 | 1005 | м2 | м2 | 1 | 0 | -336429810 | 11 | 204.98 | 0 | 0 | 0 | 22.5 | 0 | 0 | 0 | 9.11 | 1 | 1 | 1 | 0 | 0 | 0 | 1 | 0 | 0 | 11 |  | 0 | 1 | -1 | 0 | 0 |  | 0 | 0 | 0 | 0 | 0 | 0 | 0 | 0 | 0 | 0 | 0 | 0 | 0 | 0 | 0 | 0 | 0 | 0 | 0 | 0 | 0 | 0 |  | 0 | 0 | 130.9 | 204.98 | 22.5 | 9.11 | 247.5 | 0 | 26831.88 | 0 | 0 | 0 | 26831.88 | 0 | 0 | 0
230 | 51661419 | 51662627 | 49523581 | 1 | 1 | 1 | 3 | 01.7.06.14-0036 | ФССЦ-2001, 01.7.06.14-0036, приказ Минстроя России № 876/пр от 26.12.2019 | Лента самоклеящаяся термоизоляционная на основе вспененного каучука для герметизации стыков рулонной теплоизоляции, 3x50 мм | 1301 | 1003 | м | м | 1 | 0 | -2092502019 | 20 | 27.33 | 0 | 0 | 0 | 3 | 0 | 0 | 0 | 9.11 | 1 | 1 | 1 | 4 | 0 | 1 | 1 | 0 | 0 | 20 |  | 0 | 2 | 51662638 | 1 | 0 | 393 | 0 | 0 | 0 | 0 | 0 | 0 | 0 | 0 | 0 | 0 | 0 | 0 | 0 | 0 | 0 | 0 | 0 | 0 | 0 | 0 | 0 | 0 |  | 0 | 0 | 238 | 27.33 | 3 | 9.11 | 60 | 0 | 6504.54 | 0 | 0 | 0 | 6504.54 | 0 | 0 | 0
230 | 51661419 | 51662627 | 49553409 | 1 | 1 | 1 | 3 | 14.1.04.01-0001 | ФССЦ-2001, 14.1.04.01-0001, приказ Минстроя России № 876/пр от 26.12.2019 | Клей на основе вспененного синтетического каучука для склеивания изоляционных материалов | 1296 | 1002 | л | л | 1 | 1 | -1609399419 | -1.5 | 597.43 | 0 | 0 | 0 | 65.58 | 0 | 0 | 0 | 9.11 | 1 | 1 | 1 | 4 | 0 | 1 | 1 | 0 | 0 | -1.5 |  | 0 | 2 | 51662640 | 1 | 6144 | 395 | 0 | 0 | 0 | 0 | 0 | 0 | 0 | 0 | 0 | 0 | 0 | 0 | 0 | 0 | 0 | 0 | 0 | 0 | 0 | 0 | 0 | 0 |  | 0 | 0 | -17.85 | 597.43 | 65.58 | 9.11 | -98.37 | 0 | -10664.13 | 0 | 0 | 0 | -10664.13 | 0 | 0 | 0
230 | 51661419 | 51662627 | 49555331 | 1 | 1 | 1 | 3 | 14.5.09.05-0103 | ФССЦ-2001, 14.5.09.05-0103, приказ Минстроя России № 876/пр от 26.12.2019 | Очиститель клея | 1296 | 1002 | л | л | 1 | 1 | 1828367933 | -0.057 | 1827.28 | 0 | 0 | 0 | 200.58 | 0 | 0 | 0 | 9.11 | 1 | 1 | 1 | 4 | 0 | 1 | 1 | 0 | 0 | -0.057 |  | 0 | 2 | 51662642 | 1 | 6144 | 397 | 0 | 0 | 0 | 0 | 0 | 0 | 0 | 0 | 0 | 0 | 0 | 0 | 0 | 0 | 0 | 0 | 0 | 0 | 0 | 0 | 0 | 0 |  | 0 | 0 | -0.6783 | 1827.28 | 200.58 | 9.11 | -11.43 | 0 | -1239.44 | 0 | 0 | 0 | -1239.44 | 0 | 0 | 0
234 | 51661419 | 51662646 | 49510767 | 70 | 1 | 1 | 1 | 1-100-42 |  | Затраты труда рабочих (Средний разряд - 4,2) | 1191 | 1013 | чел.-ч. | чел.-ч. | 1 | 0 | -1936699058 | 5 | 0 | 0 | 0 | 331.23 | 0 | 0 | 0 | 9.92 | 1 | 1 | 1 | 33.39 | 4 | 0 | 1 | 1 | 0 | 0 | 5 |  | 1 | 2 | 51662654 | 1 | 0 | 398 | 0 | 0 | 0 | 0 | 0 | 0 | 0 | 0 | 0 | 0 | 0 | 0 | 0 | 0 | 0 | 0 | 0 | 0 | 0 | 0 | 0 | 0 | 2484.22 | 7.5 | 0 | 7.5 | 331.23 | 9.92 | 33.39 | 49.6 | 0 | 0 | 0 | 0 | 2484.23 | 2484.23 | 0 | 0 | 0
234 | 51661419 | 51662646 | 49510905 | 70 | 1 | 1 | 1 | 4-100-00 |  | Затраты труда машинистов | 1191 | 1013 | чел.-ч. | чел.-ч. | 1 | 0 | -1417349443 | 0.43 | 0 | 0 | 0 | 0 | 0 | 0 | 0 | 0 | 1 | 1 | 33.39 | 1 | 4 | 0 | 1 | 1 | 0 | 0 | 0.43 |  | 2 | 2 | 51662655 | 1 | 0 | 399 | 0 | 0 | 0 | 0 | 0 | 0 | 0 | 0 | 0 | 0 | 0 | 0 | 0 | 0 | 0 | 0 | 0 | 0 | 0 | 0 | 0 | 0 |  | 0 | 0 | 0.645 | 0 | 0 | 1 | 0 | 0 | 0 | 0 | 0 | 0 | 0 | 0 | 0 | 0
234 | 51661419 | 51662646 | 49673503 | 1 | 1 | 1 | 2 | 91.14.02-001 | ФСЭМ-2001, 91.14.02-001 , приказ Минстроя России № 876/пр от 26.12.2019 | Автомобили бортовые, грузоподъемность до 5 т | 1367 | 1011 | маш.-ч. | маш.-ч. | 1 | 0 | 509054691 | 0.43 | 0 | 871.31 | 387.32 | 0 | 0 | 65.71 | 11.6 | 0 | 1 | 13.26 | 33.39 | 1 | 4 | 0 | 1 | 1 | 0 | 0 | 0.43 |  | 0 | 2 | 51662656 | 1 | 0 | 400 | 0 | 0 | 0 | 0 | 0 | 0 | 0 | 0 | 0 | 0 | 0 | 0 | 0 | 0 | 0 | 0 | 0 | 0 | 0 | 0 | 0 | 0 |  | 0 | 0.645 | 0.645 | 871.31 | 65.71 | 13.26 | 28.26 | 4.99 | 0 | 561.99 | 249.82 | 0 | 561.99 | 0 | 0 | 0
234 | 51661419 | 51662646 | 49521440 | 1 | 1 | 1 | 3 | 01.2.03.04-0001 | ФССЦ-2001, 01.2.03.04-0001, приказ Минстроя России № 876/пр от 26.12.2019 | Маты битумные, толщина 30 мм (маты минераловатные URSA М-25 толщиной 6=60 мм, ТУ 5673-001-71451657-2004) | 1327 | 1005 | м2 | м2 | 1 | 0 | 2022782512 | 11 | 204.98 | 0 | 0 | 0 | 22.5 | 0 | 0 | 0 | 9.11 | 1 | 1 | 1 | 0 | 0 | 0 | 1 | 0 | 0 | 11 |  | 0 | 1 | -1 | 0 | 0 |  | 0 | 0 | 0 | 0 | 0 | 0 | 0 | 0 | 0 | 0 | 0 | 0 | 0 | 0 | 0 | 0 | 0 | 0 | 0 | 0 | 0 | 0 |  | 0 | 0 | 16.5 | 204.98 | 22.5 | 9.11 | 247.5 | 0 | 3382.17 | 0 | 0 | 0 | 3382.17 | 0 | 0 | 0
234 | 51661419 | 51662646 | 49523581 | 1 | 1 | 1 | 3 | 01.7.06.14-0036 | ФССЦ-2001, 01.7.06.14-0036, приказ Минстроя России № 876/пр от 26.12.2019 | Лента самоклеящаяся термоизоляционная на основе вспененного каучука для герметизации стыков рулонной теплоизоляции, 3x50 мм | 1301 | 1003 | м | м | 1 | 0 | -2092502019 | 20 | 27.33 | 0 | 0 | 0 | 3 | 0 | 0 | 0 | 9.11 | 1 | 1 | 1 | 4 | 0 | 1 | 1 | 0 | 0 | 20 |  | 0 | 2 | 51662657 | 1 | 0 | 401 | 0 | 0 | 0 | 0 | 0 | 0 | 0 | 0 | 0 | 0 | 0 | 0 | 0 | 0 | 0 | 0 | 0 | 0 | 0 | 0 | 0 | 0 |  | 0 | 0 | 30 | 27.33 | 3 | 9.11 | 60 | 0 | 819.9 | 0 | 0 | 0 | 819.9 | 0 | 0 | 0
234 | 51661419 | 51662646 | 49553409 | 1 | 1 | 1 | 3 | 14.1.04.01-0001 | ФССЦ-2001, 14.1.04.01-0001, приказ Минстроя России № 876/пр от 26.12.2019 | Клей на основе вспененного синтетического каучука для склеивания изоляционных материалов | 1296 | 1002 | л | л | 1 | 1 | -1609399419 | -1.5 | 597.43 | 0 | 0 | 0 | 65.58 | 0 | 0 | 0 | 9.11 | 1 | 1 | 1 | 4 | 0 | 1 | 1 | 0 | 0 | -1.5 |  | 0 | 2 | 51662659 | 1 | 6144 | 403 | 0 | 0 | 0 | 0 | 0 | 0 | 0 | 0 | 0 | 0 | 0 | 0 | 0 | 0 | 0 | 0 | 0 | 0 | 0 | 0 | 0 | 0 |  | 0 | 0 | -2.25 | 597.43 | 65.58 | 9.11 | -98.37 | 0 | -1344.22 | 0 | 0 | 0 | -1344.22 | 0 | 0 | 0
234 | 51661419 | 51662646 | 49555331 | 1 | 1 | 1 | 3 | 14.5.09.05-0103 | ФССЦ-2001, 14.5.09.05-0103, приказ Минстроя России № 876/пр от 26.12.2019 | Очиститель клея | 1296 | 1002 | л | л | 1 | 1 | 1828367933 | -0.057 | 1827.28 | 0 | 0 | 0 | 200.58 | 0 | 0 | 0 | 9.11 | 1 | 1 | 1 | 4 | 0 | 1 | 1 | 0 | 0 | -0.057 |  | 0 | 2 | 51662661 | 1 | 6144 | 405 | 0 | 0 | 0 | 0 | 0 | 0 | 0 | 0 | 0 | 0 | 0 | 0 | 0 | 0 | 0 | 0 | 0 | 0 | 0 | 0 | 0 | 0 |  | 0 | 0 | -0.0855 | 1827.28 | 200.58 | 9.11 | -11.43 | 0 | -156.23 | 0 | 0 | 0 | -156.23 | 0 | 0 | 0
273 | 51661419 | 51662665 | 49510715 | 70 | 1 | 1 | 1 | 1-100-30 |  | Затраты труда рабочих (Средний разряд - 3) | 1191 | 1013 | чел.-ч. | чел.-ч. | 1 | 0 | 1049124552 | 6.3 | 0 | 0 | 0 | 284.82 | 0 | 0 | 0 | 8.53 | 1 | 1 | 1 | 33.39 | 4 | 0 | 1 | 1 | 0 | 0 | 6 | )*1,05 | 1 | 2 | 51662673 | 1 | 0 | 406 | 0 | 0 | 0 | 0 | 0 | 0 | 0 | 0 | 0 | 0 | 0 | 0 | 0 | 0 | 0 | 0 | 0 | 0 | 0 | 0 | 0 | 0 | 1708.9 | 6.3 | 0 | 6.3 | 284.82 | 8.53 | 33.39 | 53.74 | 0 | 0 | 0 | 0 | 1794.37 | 1794.37 | 0 | 0 | 0
273 | 51661419 | 51662665 | 49510905 | 70 | 1 | 1 | 1 | 4-100-00 |  | Затраты труда машинистов | 1191 | 1013 | чел.-ч. | чел.-ч. | 1 | 0 | -1417349443 | 0.021 | 0 | 0 | 0 | 0 | 0 | 0 | 0 | 0 | 1 | 1 | 33.39 | 1 | 4 | 0 | 1 | 1 | 0 | 0 | 0.02 | )*1,05 | 2 | 2 | 51662674 | 1 | 0 | 407 | 0 | 0 | 0 | 0 | 0 | 0 | 0 | 0 | 0 | 0 | 0 | 0 | 0 | 0 | 0 | 0 | 0 | 0 | 0 | 0 | 0 | 0 |  | 0 | 0 | 0.021 | 0 | 0 | 1 | 0 | 0 | 0 | 0 | 0 | 0 | 0 | 0 | 0 | 0
273 | 51661419 | 51662665 | 49672573 | 1 | 1 | 1 | 2 | 91.05.05-015 | ФСЭМ-2001, 91.05.05-015 , приказ Минстроя России № 876/пр от 26.12.2019 | Краны на автомобильном ходу, грузоподъемность 16 т | 1367 | 1011 | маш.-ч. | маш.-ч. | 1 | 0 | -430484415 | 0.0105 | 0 | 1530.2 | 450.77 | 0 | 0 | 115.4 | 13.5 | 0 | 1 | 13.26 | 33.39 | 1 | 4 | 0 | 1 | 1 | 0 | 0 | 0.01 | )*1,05 | 0 | 2 | 51662675 | 1 | 0 | 408 | 0 | 0 | 0 | 0 | 0 | 0 | 0 | 0 | 0 | 0 | 0 | 0 | 0 | 0 | 0 | 0 | 0 | 0 | 0 | 0 | 0 | 0 |  | 0 | 0.0105 | 0.0105 | 1530.2 | 115.4 | 13.26 | 1.21 | 0.15 | 0 | 16.07 | 4.73 | 0 | 16.07 | 0 | 0 | 0
273 | 51661419 | 51662665 | 49672695 | 1 | 1 | 1 | 2 | 91.06.03-047 | ФСЭМ-2001, 91.06.03-047 , приказ Минстроя России № 876/пр от 26.12.2019 | Лебедки ручные и рычажные тяговым усилием 31,39 кН (3,2 т) | 1367 | 1011 | маш.-ч. | маш.-ч. | 1 | 0 | 1063590936 | 1.575 | 0 | 41.37 | 0 | 0 | 0 | 3.12 | 0 | 0 | 1 | 13.26 | 33.39 | 1 | 4 | 0 | 1 | 1 | 0 | 0 | 1.5 | )*1,05 | 0 | 2 | 51662676 | 1 | 0 | 409 | 0 | 0 | 0 | 0 | 0 | 0 | 0 | 0 | 0 | 0 | 0 | 0 | 0 | 0 | 0 | 0 | 0 | 0 | 0 | 0 | 0 | 0 |  | 0 | 1.575 | 1.575 | 41.37 | 3.12 | 13.26 | 4.91 | 0 | 0 | 65.16 | 0 | 0 | 65.16 | 0 | 0 | 0
273 | 51661419 | 51662665 | 49673503 | 1 | 1 | 1 | 2 | 91.14.02-001 | ФСЭМ-2001, 91.14.02-001 , приказ Минстроя России № 876/пр от 26.12.2019 | Автомобили бортовые, грузоподъемность до 5 т | 1367 | 1011 | маш.-ч. | маш.-ч. | 1 | 0 | 509054691 | 0.0105 | 0 | 871.31 | 387.32 | 0 | 0 | 65.71 | 11.6 | 0 | 1 | 13.26 | 33.39 | 1 | 4 | 0 | 1 | 1 | 0 | 0 | 0.01 | )*1,05 | 0 | 2 | 51662677 | 1 | 0 | 410 | 0 | 0 | 0 | 0 | 0 | 0 | 0 | 0 | 0 | 0 | 0 | 0 | 0 | 0 | 0 | 0 | 0 | 0 | 0 | 0 | 0 | 0 |  | 0 | 0.0105 | 0.0105 | 871.31 | 65.71 | 13.26 | 0.69 | 0.13 | 0 | 9.15 | 4.07 | 0 | 9.15 | 0 | 0 | 0
273 | 51661419 | 51662665 | 49525443 | 1 | 1 | 1 | 3 | 01.7.15.02-0051 | ФССЦ-2001, 01.7.15.02-0051, приказ Минстроя России № 876/пр от 26.12.2019 | Болты анкерные | 1348 | 1009 | т | т | 1000 | 0 | -2064010995 | 0.0014 | 91719.48 | 0 | 0 | 0 | 10068 | 0 | 0 | 0 | 9.11 | 1 | 1 | 1 | 4 | 0 | 1 | 1 | 0 | 0 | 0.0014 |  | 0 | 2 | 51662678 | 1 | 0 | 411 | 0 | 0 | 0 | 0 | 0 | 0 | 0 | 0 | 0 | 0 | 0 | 0 | 0 | 0 | 0 | 0 | 0 | 0 | 0 | 0 | 0 | 0 |  | 0 | 0 | 0.0014 | 91719.48 | 10068 | 9.11 | 14.1 | 0 | 128.41 | 0 | 0 | 0 | 128.41 | 0 | 0 | 0
273 | 51661419 | 51662665 | 0 | 1 | 1 | 1 | 3 | Прайс |  | Вентиляторы радиальные: ВРАН6-025-Т80-Н-00037 /2F-У1-1-П0-ТШК, 000 "ВЕЗА" | 1377 | 1013 | КОМПЛ | КОМПЛ | 1 | 0 | 1466667957 | 1 | 31498.5 | 0 | 0 | 0 | 32864.65 | 0 | 0 | 0 | 6.13 | 1 | 1 | 1 | 0 | 0 | 0 | 0 | 0 | 0 | 1 |  | 0 | 1 | -1 | 0 | 0 |  | 0 | 0 | 0 | 0 | 0 | 0 | 0 | 0 | 0 | 0 | 0 | 0 | 0 | 0 | 0 | 0 | 0 | 0 | 0 | 0 | 0 | 0 |  | 0 | 0 | 1 | 31498.5 | 32864.65 | 6.13 | 32864.65 | 0 | 201460.3 | 0 | 0 | 0 | 201460.3 | 0 | 0 | 0
275 | 51661419 | 51662680 | 49510719 | 70 | 1 | 1 | 1 | 1-100-32 |  | Затраты труда рабочих (Средний разряд - 3,2) | 1191 | 1013 | чел.-ч. | чел.-ч. | 1 | 0 | 784619160 | 6.0375 | 0 | 0 | 0 | 291.83 | 0 | 0 | 0 | 8.74 | 1 | 1 | 1 | 33.39 | 4 | 0 | 1 | 1 | 0 | 0 | 5.75 | )*1,05 | 1 | 2 | 51662687 | 1 | 0 | 412 | 0 | 0 | 0 | 0 | 0 | 0 | 0 | 0 | 0 | 0 | 0 | 0 | 0 | 0 | 0 | 0 | 0 | 0 | 0 | 0 | 0 | 0 | 268.48 | 0.966 | 0 | 0.966 | 291.83 | 8.74 | 33.39 | 52.77 | 0 | 0 | 0 | 0 | 281.91 | 281.91 | 0 | 0 | 0
275 | 51661419 | 51662680 | 49510905 | 70 | 1 | 1 | 1 | 4-100-00 |  | Затраты труда машинистов | 1191 | 1013 | чел.-ч. | чел.-ч. | 1 | 0 | -1417349443 | 0.0105 | 0 | 0 | 0 | 0 | 0 | 0 | 0 | 0 | 1 | 1 | 33.39 | 1 | 4 | 0 | 1 | 1 | 0 | 0 | 0.01 | )*1,05 | 2 | 2 | 51662688 | 1 | 0 | 413 | 0 | 0 | 0 | 0 | 0 | 0 | 0 | 0 | 0 | 0 | 0 | 0 | 0 | 0 | 0 | 0 | 0 | 0 | 0 | 0 | 0 | 0 |  | 0 | 0 | 0.00168 | 0 | 0 | 1 | 0 | 0 | 0 | 0 | 0 | 0 | 0 | 0 | 0 | 0
275 | 51661419 | 51662680 | 49673503 | 1 | 1 | 1 | 2 | 91.14.02-001 | ФСЭМ-2001, 91.14.02-001 , приказ Минстроя России № 876/пр от 26.12.2019 | Автомобили бортовые, грузоподъемность до 5 т | 1367 | 1011 | маш.-ч. | маш.-ч. | 1 | 0 | 509054691 | 0.0105 | 0 | 871.31 | 387.32 | 0 | 0 | 65.71 | 11.6 | 0 | 1 | 13.26 | 33.39 | 1 | 4 | 0 | 1 | 1 | 0 | 0 | 0.01 | )*1,05 | 0 | 2 | 51662689 | 1 | 0 | 414 | 0 | 0 | 0 | 0 | 0 | 0 | 0 | 0 | 0 | 0 | 0 | 0 | 0 | 0 | 0 | 0 | 0 | 0 | 0 | 0 | 0 | 0 |  | 0 | 0.00168 | 0.00168 | 871.31 | 65.71 | 13.26 | 0.69 | 0.13 | 0 | 1.46 | 0.65 | 0 | 1.46 | 0 | 0 | 0
275 | 51661419 | 51662680 | 49525488 | 1 | 1 | 1 | 3 | 01.7.15.03-0042 | ФССЦ-2001, 01.7.15.03-0042, приказ Минстроя России № 876/пр от 26.12.2019 | Болты с гайками и шайбами строительные | 1346 | 1009 | кг | кг | 1 | 0 | -1864341761 | 0.06 | 82.35 | 0 | 0 | 0 | 9.04 | 0 | 0 | 0 | 9.11 | 1 | 1 | 1 | 4 | 0 | 1 | 1 | 0 | 0 | 0.06 |  | 0 | 2 | 51662690 | 1 | 0 | 415 | 0 | 0 | 0 | 0 | 0 | 0 | 0 | 0 | 0 | 0 | 0 | 0 | 0 | 0 | 0 | 0 | 0 | 0 | 0 | 0 | 0 | 0 |  | 0 | 0 | 0.0096 | 82.35 | 9.04 | 9.11 | 0.54 | 0 | 0.79 | 0 | 0 | 0 | 0.79 | 0 | 0 | 0
275 | 51661419 | 51662680 | 49526492 | 1 | 1 | 1 | 3 | 01.7.19.04-0031 | ФССЦ-2001, 01.7.19.04-0031, приказ Минстроя России № 876/пр от 26.12.2019 | Прокладки резиновые (пластина техническая прессованная) | 1346 | 1009 | кг | кг | 1 | 0 | 497341279 | 0.08 | 210.35 | 0 | 0 | 0 | 23.09 | 0 | 0 | 0 | 9.11 | 1 | 1 | 1 | 4 | 0 | 1 | 1 | 0 | 0 | 0.08 |  | 0 | 2 | 51662691 | 1 | 0 | 416 | 0 | 0 | 0 | 0 | 0 | 0 | 0 | 0 | 0 | 0 | 0 | 0 | 0 | 0 | 0 | 0 | 0 | 0 | 0 | 0 | 0 | 0 |  | 0 | 0 | 0.0128 | 210.35 | 23.09 | 9.11 | 1.85 | 0 | 2.69 | 0 | 0 | 0 | 2.69 | 0 | 0 | 0
275 | 51661419 | 51662680 | 0 | 1 | 1 | 1 | 3 | Прайс |  | Соединитель мягкий на стороне всасывания ф250 СОМ 200-025, 000 "ВЕЗА" | 1371 | 1013 | ШТ | ШТ | 1 | 0 | -599500238 | 6.25 | 2186.25 | 0 | 0 | 0 | 2299.1 | 0 | 0 | 0 | 9.11 | 1 | 1 | 1 | 0 | 0 | 0 | 0 | 0 | 0 | 6.25 |  | 0 | 1 | -1 | 0 | 0 |  | 0 | 0 | 0 | 0 | 0 | 0 | 0 | 0 | 0 | 0 | 0 | 0 | 0 | 0 | 0 | 0 | 0 | 0 | 0 | 0 | 0 | 0 |  | 0 | 0 | 1 | 2186.25 | 2299.1 | 9.11 | 14369.38 | 0 | 20944.8 | 0 | 0 | 0 | 20944.8 | 0 | 0 | 0
277 | 51661419 | 51662694 | 49510767 | 70 | 1 | 1 | 1 | 1-100-42 |  | Затраты труда рабочих (Средний разряд - 4,2) | 1191 | 1013 | чел.-ч. | чел.-ч. | 1 | 0 | -1936699058 | 5.67 | 0 | 0 | 0 | 331.23 | 0 | 0 | 0 | 9.92 | 1 | 1 | 1 | 33.39 | 4 | 0 | 1 | 1 | 0 | 0 | 5.4 | )*1,05 | 1 | 2 | 51662701 | 1 | 0 | 418 | 0 | 0 | 0 | 0 | 0 | 0 | 0 | 0 | 0 | 0 | 0 | 0 | 0 | 0 | 0 | 0 | 0 | 0 | 0 | 0 | 0 | 0 | 715.45 | 2.268 | 0 | 2.268 | 331.23 | 9.92 | 33.39 | 56.25 | 0 | 0 | 0 | 0 | 751.23 | 751.23 | 0 | 0 | 0
277 | 51661419 | 51662694 | 49510905 | 70 | 1 | 1 | 1 | 4-100-00 |  | Затраты труда машинистов | 1191 | 1013 | чел.-ч. | чел.-ч. | 1 | 0 | -1417349443 | 0.021 | 0 | 0 | 0 | 0 | 0 | 0 | 0 | 0 | 1 | 1 | 33.39 | 1 | 4 | 0 | 1 | 1 | 0 | 0 | 0.02 | )*1,05 | 2 | 2 | 51662702 | 1 | 0 | 419 | 0 | 0 | 0 | 0 | 0 | 0 | 0 | 0 | 0 | 0 | 0 | 0 | 0 | 0 | 0 | 0 | 0 | 0 | 0 | 0 | 0 | 0 |  | 0 | 0 | 0.0084 | 0 | 0 | 1 | 0 | 0 | 0 | 0 | 0 | 0 | 0 | 0 | 0 | 0
277 | 51661419 | 51662694 | 49673503 | 1 | 1 | 1 | 2 | 91.14.02-001 | ФСЭМ-2001, 91.14.02-001 , приказ Минстроя России № 876/пр от 26.12.2019 | Автомобили бортовые, грузоподъемность до 5 т | 1367 | 1011 | маш.-ч. | маш.-ч. | 1 | 0 | 509054691 | 0.021 | 0 | 871.31 | 387.32 | 0 | 0 | 65.71 | 11.6 | 0 | 1 | 13.26 | 33.39 | 1 | 4 | 0 | 1 | 1 | 0 | 0 | 0.02 | )*1,05 | 0 | 2 | 51662703 | 1 | 0 | 420 | 0 | 0 | 0 | 0 | 0 | 0 | 0 | 0 | 0 | 0 | 0 | 0 | 0 | 0 | 0 | 0 | 0 | 0 | 0 | 0 | 0 | 0 |  | 0 | 0.0084 | 0.0084 | 871.31 | 65.71 | 13.26 | 1.38 | 0.24 | 0 | 7.32 | 3.25 | 0 | 7.32 | 0 | 0 | 0
277 | 51661419 | 51662694 | 49525488 | 1 | 1 | 1 | 3 | 01.7.15.03-0042 | ФССЦ-2001, 01.7.15.03-0042, приказ Минстроя России № 876/пр от 26.12.2019 | Болты с гайками и шайбами строительные | 1346 | 1009 | кг | кг | 1 | 0 | -1864341761 | 0.8 | 82.35 | 0 | 0 | 0 | 9.04 | 0 | 0 | 0 | 9.11 | 1 | 1 | 1 | 4 | 0 | 1 | 1 | 0 | 0 | 0.8 |  | 0 | 2 | 51662704 | 1 | 0 | 421 | 0 | 0 | 0 | 0 | 0 | 0 | 0 | 0 | 0 | 0 | 0 | 0 | 0 | 0 | 0 | 0 | 0 | 0 | 0 | 0 | 0 | 0 |  | 0 | 0 | 0.32 | 82.35 | 9.04 | 9.11 | 7.23 | 0 | 26.35 | 0 | 0 | 0 | 26.35 | 0 | 0 | 0
277 | 51661419 | 51662694 | 49526492 | 1 | 1 | 1 | 3 | 01.7.19.04-0031 | ФССЦ-2001, 01.7.19.04-0031, приказ Минстроя России № 876/пр от 26.12.2019 | Прокладки резиновые (пластина техническая прессованная) | 1346 | 1009 | кг | кг | 1 | 0 | 497341279 | 2.4 | 210.35 | 0 | 0 | 0 | 23.09 | 0 | 0 | 0 | 9.11 | 1 | 1 | 1 | 4 | 0 | 1 | 1 | 0 | 0 | 2.4 |  | 0 | 2 | 51662705 | 1 | 0 | 422 | 0 | 0 | 0 | 0 | 0 | 0 | 0 | 0 | 0 | 0 | 0 | 0 | 0 | 0 | 0 | 0 | 0 | 0 | 0 | 0 | 0 | 0 |  | 0 | 0 | 0.96 | 210.35 | 23.09 | 9.11 | 55.42 | 0 | 201.94 | 0 | 0 | 0 | 201.94 | 0 | 0 | 0
277 | 51661419 | 51662694 | 0 | 1 | 1 | 1 | 3 | Прайс |  | Комплект виброизоляторов КИВ 102-04, 000 "ВЕЗА" (4шт) | 1377 | 1013 | КОМПЛ | КОМПЛ | 1 | 0 | -346865361 | 2.5 | 878.63 | 0 | 0 | 0 | 923.99 | 0 | 0 | 0 | 9.11 | 1 | 1 | 1 | 0 | 0 | 0 | 0 | 0 | 0 | 2.5 |  | 0 | 1 | -1 | 0 | 0 |  | 0 | 0 | 0 | 0 | 0 | 0 | 0 | 0 | 0 | 0 | 0 | 0 | 0 | 0 | 0 | 0 | 0 | 0 | 0 | 0 | 0 | 0 |  | 0 | 0 | 1 | 878.63 | 923.99 | 9.11 | 2309.98 | 0 | 8417.55 | 0 | 0 | 0 | 8417.55 | 0 | 0 | 0
279 | 51661419 | 51662708 | 49510737 | 70 | 1 | 1 | 1 | 1-100-36 |  | Затраты труда рабочих (Средний разряд - 3,6) | 1191 | 1013 | чел.-ч. | чел.-ч. | 1 | 0 | -1810713292 | 0.378 | 0 | 0 | 0 | 306.52 | 0 | 0 | 0 | 9.18 | 1 | 1 | 1 | 33.39 | 4 | 0 | 1 | 1 | 0 | 0 | 0.36 | )*1,05 | 1 | 2 | 51662717 | 1 | 0 | 424 | 0 | 0 | 0 | 0 | 0 | 0 | 0 | 0 | 0 | 0 | 0 | 0 | 0 | 0 | 0 | 0 | 0 | 0 | 0 | 0 | 0 | 0 | 110.35 | 0.378 | 0 | 0.378 | 306.52 | 9.18 | 33.39 | 3.47 | 0 | 0 | 0 | 0 | 115.86 | 115.86 | 0 | 0 | 0
279 | 51661419 | 51662708 | 49510905 | 70 | 1 | 1 | 1 | 4-100-00 |  | Затраты труда машинистов | 1191 | 1013 | чел.-ч. | чел.-ч. | 1 | 0 | -1417349443 | 0.0105 | 0 | 0 | 0 | 0 | 0 | 0 | 0 | 0 | 1 | 1 | 33.39 | 1 | 4 | 0 | 1 | 1 | 0 | 0 | 0.01 | )*1,05 | 2 | 2 | 51662718 | 1 | 0 | 425 | 0 | 0 | 0 | 0 | 0 | 0 | 0 | 0 | 0 | 0 | 0 | 0 | 0 | 0 | 0 | 0 | 0 | 0 | 0 | 0 | 0 | 0 |  | 0 | 0 | 0.0105 | 0 | 0 | 1 | 0 | 0 | 0 | 0 | 0 | 0 | 0 | 0 | 0 | 0
279 | 51661419 | 51662708 | 49672695 | 1 | 1 | 1 | 2 | 91.06.03-047 | ФСЭМ-2001, 91.06.03-047 , приказ Минстроя России № 876/пр от 26.12.2019 | Лебедки ручные и рычажные тяговым усилием 31,39 кН (3,2 т) | 1367 | 1011 | маш.-ч. | маш.-ч. | 1 | 0 | 1063590936 | 0.0945 | 0 | 41.37 | 0 | 0 | 0 | 3.12 | 0 | 0 | 1 | 13.26 | 33.39 | 1 | 4 | 0 | 1 | 1 | 0 | 0 | 0.09 | )*1,05 | 0 | 2 | 51662719 | 1 | 0 | 426 | 0 | 0 | 0 | 0 | 0 | 0 | 0 | 0 | 0 | 0 | 0 | 0 | 0 | 0 | 0 | 0 | 0 | 0 | 0 | 0 | 0 | 0 |  | 0 | 0.0945 | 0.0945 | 41.37 | 3.12 | 13.26 | 0.29 | 0 | 0 | 3.91 | 0 | 0 | 3.91 | 0 | 0 | 0
279 | 51661419 | 51662708 | 49673503 | 1 | 1 | 1 | 2 | 91.14.02-001 | ФСЭМ-2001, 91.14.02-001 , приказ Минстроя России № 876/пр от 26.12.2019 | Автомобили бортовые, грузоподъемность до 5 т | 1367 | 1011 | маш.-ч. | маш.-ч. | 1 | 0 | 509054691 | 0.0105 | 0 | 871.31 | 387.32 | 0 | 0 | 65.71 | 11.6 | 0 | 1 | 13.26 | 33.39 | 1 | 4 | 0 | 1 | 1 | 0 | 0 | 0.01 | )*1,05 | 0 | 2 | 51662720 | 1 | 0 | 427 | 0 | 0 | 0 | 0 | 0 | 0 | 0 | 0 | 0 | 0 | 0 | 0 | 0 | 0 | 0 | 0 | 0 | 0 | 0 | 0 | 0 | 0 |  | 0 | 0.0105 | 0.0105 | 871.31 | 65.71 | 13.26 | 0.69 | 0.13 | 0 | 9.15 | 4.07 | 0 | 9.15 | 0 | 0 | 0
279 | 51661419 | 51662708 | 49673715 | 1 | 1 | 1 | 2 | 91.17.04-233 | ФСЭМ-2001, 91.17.04-233 , приказ Минстроя России № 876/пр от 26.12.2019 | Установки для сварки ручной дуговой (постоянного тока) | 1367 | 1011 | маш.-ч. | маш.-ч. | 1 | 0 | 829370094 | 0.0525 | 0 | 107.41 | 0 | 0 | 0 | 8.1 | 0 | 0 | 1 | 13.26 | 33.39 | 1 | 4 | 0 | 1 | 1 | 0 | 0 | 0.05 | )*1,05 | 0 | 2 | 51662721 | 1 | 0 | 428 | 0 | 0 | 0 | 0 | 0 | 0 | 0 | 0 | 0 | 0 | 0 | 0 | 0 | 0 | 0 | 0 | 0 | 0 | 0 | 0 | 0 | 0 |  | 0 | 0.0525 | 0.0525 | 107.41 | 8.1 | 13.26 | 0.43 | 0 | 0 | 5.64 | 0 | 0 | 5.64 | 0 | 0 | 0
279 | 51661419 | 51662708 | 49524301 | 1 | 1 | 1 | 3 | 01.7.11.07-0045 | ФССЦ-2001, 01.7.11.07-0045, приказ Минстроя России № 876/пр от 26.12.2019 | Электроды сварочные Э42А, диаметр 5 мм | 1348 | 1009 | т | т | 1000 | 0 | 1824693337 | 4e-05 | 94397.82 | 0 | 0 | 0 | 10362 | 0 | 0 | 0 | 9.11 | 1 | 1 | 1 | 4 | 0 | 1 | 1 | 0 | 0 | 4e-05 |  | 0 | 2 | 51662722 | 1 | 0 | 429 | 0 | 0 | 0 | 0 | 0 | 0 | 0 | 0 | 0 | 0 | 0 | 0 | 0 | 0 | 0 | 0 | 0 | 0 | 0 | 0 | 0 | 0 |  | 0 | 0 | 4e-05 | 94397.82 | 10362 | 9.11 | 0.41 | 0 | 3.78 | 0 | 0 | 0 | 3.78 | 0 | 0 | 0
279 | 51661419 | 51662708 | 49525488 | 1 | 1 | 1 | 3 | 01.7.15.03-0042 | ФССЦ-2001, 01.7.15.03-0042, приказ Минстроя России № 876/пр от 26.12.2019 | Болты с гайками и шайбами строительные | 1346 | 1009 | кг | кг | 1 | 0 | -1864341761 | 0.18 | 82.35 | 0 | 0 | 0 | 9.04 | 0 | 0 | 0 | 9.11 | 1 | 1 | 1 | 4 | 0 | 1 | 1 | 0 | 0 | 0.18 |  | 0 | 2 | 51662723 | 1 | 0 | 430 | 0 | 0 | 0 | 0 | 0 | 0 | 0 | 0 | 0 | 0 | 0 | 0 | 0 | 0 | 0 | 0 | 0 | 0 | 0 | 0 | 0 | 0 |  | 0 | 0 | 0.18 | 82.35 | 9.04 | 9.11 | 1.63 | 0 | 14.82 | 0 | 0 | 0 | 14.82 | 0 | 0 | 0
279 | 51661419 | 51662708 | 0 | 1 | 1 | 1 | 3 | Прайс |  | Защита. Зонт- ВРАН-025-Ц, 000 "ВЕЗА" | 1371 | 1013 | ШТ | ШТ | 1 | 0 | -1513390769 | 1 | 4599.38 | 0 | 0 | 0 | 4836.8 | 0 | 0 | 0 | 9.11 | 1 | 1 | 1 | 0 | 0 | 0 | 0 | 0 | 0 | 1 |  | 0 | 1 | -1 | 0 | 0 |  | 0 | 0 | 0 | 0 | 0 | 0 | 0 | 0 | 0 | 0 | 0 | 0 | 0 | 0 | 0 | 0 | 0 | 0 | 0 | 0 | 0 | 0 |  | 0 | 0 | 1 | 4599.38 | 4836.8 | 9.11 | 4836.8 | 0 | 44063.25 | 0 | 0 | 0 | 44063.25 | 0 | 0 | 0
281 | 51661419 | 51662727 | 49510757 | 70 | 1 | 1 | 1 | 1-100-40 |  | Затраты труда рабочих (Средний разряд - 4) | 1191 | 1013 | чел.-ч. | чел.-ч. | 1 | 0 | -1111239348 | 7.21 | 0 | 0 | 0 | 321.21 | 0 | 0 | 0 | 9.62 | 1 | 1 | 1 | 33.39 | 4 | 0 | 1 | 1 | 0 | 0 | 7.21 |  | 1 | 2 | 51662739 | 1 | 0 | 433 | 0 | 0 | 0 | 0 | 0 | 0 | 0 | 0 | 0 | 0 | 0 | 0 | 0 | 0 | 0 | 0 | 0 | 0 | 0 | 0 | 0 | 0 | 2315.94 | 7.21 | 0 | 7.21 | 321.21 | 9.62 | 33.39 | 69.36 | 0 | 0 | 0 | 0 | 2315.92 | 2315.92 | 0 | 0 | 0
281 | 51661419 | 51662727 | 49510905 | 70 | 1 | 1 | 1 | 4-100-00 |  | Затраты труда машинистов | 1191 | 1013 | чел.-ч. | чел.-ч. | 1 | 0 | -1417349443 | 0.34 | 0 | 0 | 0 | 0 | 0 | 0 | 0 | 0 | 1 | 1 | 33.39 | 1 | 4 | 0 | 1 | 1 | 0 | 0 | 0.34 |  | 2 | 2 | 51662740 | 1 | 0 | 434 | 0 | 0 | 0 | 0 | 0 | 0 | 0 | 0 | 0 | 0 | 0 | 0 | 0 | 0 | 0 | 0 | 0 | 0 | 0 | 0 | 0 | 0 |  | 0 | 0 | 0.34 | 0 | 0 | 1 | 0 | 0 | 0 | 0 | 0 | 0 | 0 | 0 | 0 | 0
281 | 51661419 | 51662727 | 49672573 | 1 | 1 | 1 | 2 | 91.05.05-015 | ФСЭМ-2001, 91.05.05-015 , приказ Минстроя России № 876/пр от 26.12.2019 | Краны на автомобильном ходу, грузоподъемность 16 т | 1367 | 1011 | маш.-ч. | маш.-ч. | 1 | 0 | -430484415 | 0.17 | 0 | 1530.2 | 450.77 | 0 | 0 | 115.4 | 13.5 | 0 | 1 | 13.26 | 33.39 | 1 | 4 | 0 | 1 | 1 | 0 | 0 | 0.17 |  | 0 | 2 | 51662741 | 1 | 0 | 435 | 0 | 0 | 0 | 0 | 0 | 0 | 0 | 0 | 0 | 0 | 0 | 0 | 0 | 0 | 0 | 0 | 0 | 0 | 0 | 0 | 0 | 0 |  | 0 | 0.17 | 0.17 | 1530.2 | 115.4 | 13.26 | 19.62 | 2.3 | 0 | 260.13 | 76.63 | 0 | 260.13 | 0 | 0 | 0
281 | 51661419 | 51662727 | 49673503 | 1 | 1 | 1 | 2 | 91.14.02-001 | ФСЭМ-2001, 91.14.02-001 , приказ Минстроя России № 876/пр от 26.12.2019 | Автомобили бортовые, грузоподъемность до 5 т | 1367 | 1011 | маш.-ч. | маш.-ч. | 1 | 0 | 509054691 | 0.17 | 0 | 871.31 | 387.32 | 0 | 0 | 65.71 | 11.6 | 0 | 1 | 13.26 | 33.39 | 1 | 4 | 0 | 1 | 1 | 0 | 0 | 0.17 |  | 0 | 2 | 51662742 | 1 | 0 | 436 | 0 | 0 | 0 | 0 | 0 | 0 | 0 | 0 | 0 | 0 | 0 | 0 | 0 | 0 | 0 | 0 | 0 | 0 | 0 | 0 | 0 | 0 |  | 0 | 0.17 | 0.17 | 871.31 | 65.71 | 13.26 | 11.17 | 1.97 | 0 | 148.12 | 65.84 | 0 | 148.12 | 0 | 0 | 0
281 | 51661419 | 51662727 | 49523499 | 1 | 1 | 1 | 3 | 01.7.06.07-0002 | ФССЦ-2001, 01.7.06.07-0002, приказ Минстроя России № 876/пр от 26.12.2019 | Лента монтажная, тип ЛМ-5 | 1302 | 1003 | 10 м | 10 м | 10 | 0 | -893440473 | 0.288 | 62.86 | 0 | 0 | 0 | 6.9 | 0 | 0 | 0 | 9.11 | 1 | 1 | 1 | 4 | 0 | 1 | 1 | 0 | 0 | 0.288 |  | 0 | 2 | 51662743 | 1 | 0 | 437 | 0 | 0 | 0 | 0 | 0 | 0 | 0 | 0 | 0 | 0 | 0 | 0 | 0 | 0 | 0 | 0 | 0 | 0 | 0 | 0 | 0 | 0 |  | 0 | 0 | 0.288 | 62.86 | 6.9 | 9.11 | 1.99 | 0 | 18.1 | 0 | 0 | 0 | 18.1 | 0 | 0 | 0
281 | 51661419 | 51662727 | 49525488 | 1 | 1 | 1 | 3 | 01.7.15.03-0042 | ФССЦ-2001, 01.7.15.03-0042, приказ Минстроя России № 876/пр от 26.12.2019 | Болты с гайками и шайбами строительные | 1346 | 1009 | кг | кг | 1 | 0 | -1864341761 | 0.8 | 82.35 | 0 | 0 | 0 | 9.04 | 0 | 0 | 0 | 9.11 | 1 | 1 | 1 | 4 | 0 | 1 | 1 | 0 | 0 | 0.8 |  | 0 | 2 | 51662744 | 1 | 0 | 438 | 0 | 0 | 0 | 0 | 0 | 0 | 0 | 0 | 0 | 0 | 0 | 0 | 0 | 0 | 0 | 0 | 0 | 0 | 0 | 0 | 0 | 0 |  | 0 | 0 | 0.8 | 82.35 | 9.04 | 9.11 | 7.23 | 0 | 65.88 | 0 | 0 | 0 | 65.88 | 0 | 0 | 0
281 | 51661419 | 51662727 | 49567929 | 1 | 1 | 1 | 3 | 20.1.02.23-0082 | ФССЦ-2001, 20.1.02.23-0082, приказ Минстроя России № 876/пр от 26.12.2019 | Перемычки гибкие, тип ПГС-50 | 1455 | 1013 | 10 ШТ | 10 ШТ | 1 | 0 | -979010618 | 0.1 | 355.29 | 0 | 0 | 0 | 39 | 0 | 0 | 0 | 9.11 | 1 | 1 | 1 | 4 | 0 | 1 | 1 | 0 | 0 | 0.1 |  | 0 | 2 | 51662745 | 1 | 0 | 439 | 0 | 0 | 0 | 0 | 0 | 0 | 0 | 0 | 0 | 0 | 0 | 0 | 0 | 0 | 0 | 0 | 0 | 0 | 0 | 0 | 0 | 0 |  | 0 | 0 | 0.1 | 355.29 | 39 | 9.11 | 3.9 | 0 | 35.53 | 0 | 0 | 0 | 35.53 | 0 | 0 | 0
281 | 51661419 | 51662727 | 49569722 | 1 | 1 | 1 | 3 | 20.2.10.03-0002 | ФССЦ-2001, 20.2.10.03-0002, приказ Минстроя России № 876/пр от 26.12.2019 | Наконечники кабельные медные для электротехнических установок | 1425 | 1013 | 100 ШТ | 100 ШТ | 1 | 0 | -1450233196 | 0.1224 | 36312.46 | 0 | 0 | 0 | 3986 | 0 | 0 | 0 | 9.11 | 1 | 1 | 1 | 4 | 0 | 1 | 1 | 0 | 0 | 0.1224 |  | 0 | 2 | 51662746 | 1 | 0 | 440 | 0 | 0 | 0 | 0 | 0 | 0 | 0 | 0 | 0 | 0 | 0 | 0 | 0 | 0 | 0 | 0 | 0 | 0 | 0 | 0 | 0 | 0 |  | 0 | 0 | 0.1224 | 36312.46 | 3986 | 9.11 | 487.89 | 0 | 4444.65 | 0 | 0 | 0 | 4444.65 | 0 | 0 | 0
281 | 51661419 | 51662727 | 49583139 | 1 | 1 | 1 | 3 | 24.3.01.01-0001 | ФССЦ-2001, 24.3.01.01-0001, приказ Минстроя России № 876/пр от 26.12.2019 | Трубка ХВТ | 1346 | 1009 | кг | кг | 1 | 0 | 225387780 | 0.06 | 379.89 | 0 | 0 | 0 | 41.7 | 0 | 0 | 0 | 9.11 | 1 | 1 | 1 | 4 | 0 | 1 | 1 | 0 | 0 | 0.06 |  | 0 | 2 | 51662747 | 1 | 0 | 441 | 0 | 0 | 0 | 0 | 0 | 0 | 0 | 0 | 0 | 0 | 0 | 0 | 0 | 0 | 0 | 0 | 0 | 0 | 0 | 0 | 0 | 0 |  | 0 | 0 | 0.06 | 379.89 | 41.7 | 9.11 | 2.5 | 0 | 22.79 | 0 | 0 | 0 | 22.79 | 0 | 0 | 0
281 | 51661419 | 51662727 | 49515638 | 70 | 1 | 1 | 3 | 999-9950 |  | Вспомогательные ненормируемые материалы (2% от ОЗП) | 1374 | 1013 | РУБ | РУБ | 1 | 0 | -1731369543 | 1.39 | 9.11 | 0 | 0 | 0 | 1 | 0 | 0 | 0 | 9.11 | 1 | 1 | 1 | 4 | 0 | 1 | 1 | 0 | 0 | 1.39 |  | 0 | 2 | 51662748 | 1 | 0 | 442 | 0 | 0 | 0 | 0 | 0 | 0 | 0 | 0 | 0 | 0 | 0 | 0 | 0 | 0 | 0 | 0 | 0 | 0 | 0 | 0 | 0 | 0 |  | 0 | 0 | 1.39 | 9.11 | 1 | 9.11 | 1.39 | 0 | 12.66 | 0 | 0 | 0 | 12.66 | 0 | 0 | 0
281 | 51661419 | 51662727 | 0 | 1 | 1 | 1 | 3 | Прайс |  | Преобразователь частоты 0,75 кВт VF-51, 000 "ВЕЗА" | 1371 | 1013 | ШТ | ШТ | 1 | 0 | 947314189 | 1 | 13992.31 | 0 | 0 | 0 | 14599.18 | 0 | 0 | 0 | 6.13 | 1 | 1 | 1 | 0 | 0 | 0 | 0 | 0 | 0 | 1 |  | 0 | 1 | -1 | 0 | 0 |  | 0 | 0 | 0 | 0 | 0 | 0 | 0 | 0 | 0 | 0 | 0 | 0 | 0 | 0 | 0 | 0 | 0 | 0 | 0 | 0 | 0 | 0 |  | 0 | 0 | 1 | 13992.31 | 14599.18 | 6.13 | 14599.18 | 0 | 89492.97 | 0 | 0 | 0 | 89492.97 | 0 | 0 | 0
283 | 51661419 | 51662750 | 49510767 | 70 | 1 | 1 | 1 | 1-100-42 |  | Затраты труда рабочих (Средний разряд - 4,2) | 1191 | 1013 | чел.-ч. | чел.-ч. | 1 | 0 | -1936699058 | 2.06 | 0 | 0 | 0 | 331.23 | 0 | 0 | 0 | 9.92 | 1 | 1 | 1 | 33.39 | 4 | 0 | 1 | 1 | 0 | 0 | 2.06 |  | 1 | 2 | 51662763 | 1 | 0 | 443 | 0 | 0 | 0 | 0 | 0 | 0 | 0 | 0 | 0 | 0 | 0 | 0 | 0 | 0 | 0 | 0 | 0 | 0 | 0 | 0 | 0 | 0 | 682.33 | 2.06 | 0 | 2.06 | 331.23 | 9.92 | 33.39 | 20.44 | 0 | 0 | 0 | 0 | 682.33 | 682.33 | 0 | 0 | 0
283 | 51661419 | 51662750 | 49510905 | 70 | 1 | 1 | 1 | 4-100-00 |  | Затраты труда машинистов | 1191 | 1013 | чел.-ч. | чел.-ч. | 1 | 0 | -1417349443 | 0.31 | 0 | 0 | 0 | 0 | 0 | 0 | 0 | 0 | 1 | 1 | 33.39 | 1 | 4 | 0 | 1 | 1 | 0 | 0 | 0.31 |  | 2 | 2 | 51662764 | 1 | 0 | 444 | 0 | 0 | 0 | 0 | 0 | 0 | 0 | 0 | 0 | 0 | 0 | 0 | 0 | 0 | 0 | 0 | 0 | 0 | 0 | 0 | 0 | 0 |  | 0 | 0 | 0.31 | 0 | 0 | 1 | 0 | 0 | 0 | 0 | 0 | 0 | 0 | 0 | 0 | 0
283 | 51661419 | 51662750 | 49672451 | 1 | 1 | 1 | 2 | 91.04.01-041 | ФСЭМ-2001, 91.04.01-041 , приказ Минстроя России № 876/пр от 26.12.2019 | Молотки бурильные легкие при работе от передвижных компрессорных станций | 1367 | 1011 | маш.-ч. | маш.-ч. | 1 | 0 | 333826566 | 0.19 | 0 | 39.65 | 0 | 0 | 0 | 2.99 | 0 | 0 | 1 | 13.26 | 33.39 | 1 | 4 | 0 | 1 | 1 | 0 | 0 | 0.19 |  | 0 | 2 | 51662765 | 1 | 0 | 445 | 0 | 0 | 0 | 0 | 0 | 0 | 0 | 0 | 0 | 0 | 0 | 0 | 0 | 0 | 0 | 0 | 0 | 0 | 0 | 0 | 0 | 0 |  | 0 | 0.19 | 0.19 | 39.65 | 2.99 | 13.26 | 0.57 | 0 | 0 | 7.53 | 0 | 0 | 7.53 | 0 | 0 | 0
283 | 51661419 | 51662750 | 49672573 | 1 | 1 | 1 | 2 | 91.05.05-015 | ФСЭМ-2001, 91.05.05-015 , приказ Минстроя России № 876/пр от 26.12.2019 | Краны на автомобильном ходу, грузоподъемность 16 т | 1367 | 1011 | маш.-ч. | маш.-ч. | 1 | 0 | -430484415 | 0.06 | 0 | 1530.2 | 450.77 | 0 | 0 | 115.4 | 13.5 | 0 | 1 | 13.26 | 33.39 | 1 | 4 | 0 | 1 | 1 | 0 | 0 | 0.06 |  | 0 | 2 | 51662766 | 1 | 0 | 446 | 0 | 0 | 0 | 0 | 0 | 0 | 0 | 0 | 0 | 0 | 0 | 0 | 0 | 0 | 0 | 0 | 0 | 0 | 0 | 0 | 0 | 0 |  | 0 | 0.06 | 0.06 | 1530.2 | 115.4 | 13.26 | 6.92 | 0.81 | 0 | 91.81 | 27.05 | 0 | 91.81 | 0 | 0 | 0
283 | 51661419 | 51662750 | 49673503 | 1 | 1 | 1 | 2 | 91.14.02-001 | ФСЭМ-2001, 91.14.02-001 , приказ Минстроя России № 876/пр от 26.12.2019 | Автомобили бортовые, грузоподъемность до 5 т | 1367 | 1011 | маш.-ч. | маш.-ч. | 1 | 0 | 509054691 | 0.06 | 0 | 871.31 | 387.32 | 0 | 0 | 65.71 | 11.6 | 0 | 1 | 13.26 | 33.39 | 1 | 4 | 0 | 1 | 1 | 0 | 0 | 0.06 |  | 0 | 2 | 51662767 | 1 | 0 | 447 | 0 | 0 | 0 | 0 | 0 | 0 | 0 | 0 | 0 | 0 | 0 | 0 | 0 | 0 | 0 | 0 | 0 | 0 | 0 | 0 | 0 | 0 |  | 0 | 0.06 | 0.06 | 871.31 | 65.71 | 13.26 | 3.94 | 0.7 | 0 | 52.28 | 23.24 | 0 | 52.28 | 0 | 0 | 0
283 | 51661419 | 51662750 | 49673715 | 1 | 1 | 1 | 2 | 91.17.04-233 | ФСЭМ-2001, 91.17.04-233 , приказ Минстроя России № 876/пр от 26.12.2019 | Установки для сварки ручной дуговой (постоянного тока) | 1367 | 1011 | маш.-ч. | маш.-ч. | 1 | 0 | 829370094 | 0.61 | 0 | 107.41 | 0 | 0 | 0 | 8.1 | 0 | 0 | 1 | 13.26 | 33.39 | 1 | 4 | 0 | 1 | 1 | 0 | 0 | 0.61 |  | 0 | 2 | 51662768 | 1 | 0 | 448 | 0 | 0 | 0 | 0 | 0 | 0 | 0 | 0 | 0 | 0 | 0 | 0 | 0 | 0 | 0 | 0 | 0 | 0 | 0 | 0 | 0 | 0 |  | 0 | 0.61 | 0.61 | 107.41 | 8.1 | 13.26 | 4.94 | 0 | 0 | 65.52 | 0 | 0 | 65.52 | 0 | 0 | 0
283 | 51661419 | 51662750 | 49673729 | 1 | 1 | 1 | 2 | 91.18.01-007 | ФСЭМ-2001, 91.18.01-007 , приказ Минстроя России № 876/пр от 26.12.2019 | Компрессоры передвижные с двигателем внутреннего сгорания, давление до 686 кПа (7 ат), производительность до 5 м3/мин | 1367 | 1011 | маш.-ч. | маш.-ч. | 1 | 0 | -1111507504 | 0.19 | 0 | 1193.4 | 335.9 | 0 | 0 | 90 | 10.06 | 0 | 1 | 13.26 | 33.39 | 1 | 4 | 0 | 1 | 1 | 0 | 0 | 0.19 |  | 0 | 2 | 51662769 | 1 | 0 | 449 | 0 | 0 | 0 | 0 | 0 | 0 | 0 | 0 | 0 | 0 | 0 | 0 | 0 | 0 | 0 | 0 | 0 | 0 | 0 | 0 | 0 | 0 |  | 0 | 0.19 | 0.19 | 1193.4 | 90 | 13.26 | 17.1 | 1.91 | 0 | 226.75 | 63.82 | 0 | 226.75 | 0 | 0 | 0
283 | 51661419 | 51662750 | 49524290 | 1 | 1 | 1 | 3 | 01.7.11.07-0034 | ФССЦ-2001, 01.7.11.07-0034, приказ Минстроя России № 876/пр от 26.12.2019 | Электроды сварочные Э42А, диаметр 4 мм | 1346 | 1009 | кг | кг | 1 | 0 | 397095127 | 0.1 | 96.29 | 0 | 0 | 0 | 10.57 | 0 | 0 | 0 | 9.11 | 1 | 1 | 1 | 4 | 0 | 1 | 1 | 0 | 0 | 0.1 |  | 0 | 2 | 51662770 | 1 | 0 | 450 | 0 | 0 | 0 | 0 | 0 | 0 | 0 | 0 | 0 | 0 | 0 | 0 | 0 | 0 | 0 | 0 | 0 | 0 | 0 | 0 | 0 | 0 |  | 0 | 0 | 0.1 | 96.29 | 10.57 | 9.11 | 1.06 | 0 | 9.63 | 0 | 0 | 0 | 9.63 | 0 | 0 | 0
283 | 51661419 | 51662750 | 49525488 | 1 | 1 | 1 | 3 | 01.7.15.03-0042 | ФССЦ-2001, 01.7.15.03-0042, приказ Минстроя России № 876/пр от 26.12.2019 | Болты с гайками и шайбами строительные | 1346 | 1009 | кг | кг | 1 | 0 | -1864341761 | 0.1 | 82.35 | 0 | 0 | 0 | 9.04 | 0 | 0 | 0 | 9.11 | 1 | 1 | 1 | 4 | 0 | 1 | 1 | 0 | 0 | 0.1 |  | 0 | 2 | 51662771 | 1 | 0 | 451 | 0 | 0 | 0 | 0 | 0 | 0 | 0 | 0 | 0 | 0 | 0 | 0 | 0 | 0 | 0 | 0 | 0 | 0 | 0 | 0 | 0 | 0 |  | 0 | 0 | 0.1 | 82.35 | 9.04 | 9.11 | 0.9 | 0 | 8.24 | 0 | 0 | 0 | 8.24 | 0 | 0 | 0
283 | 51661419 | 51662750 | 49554585 | 1 | 1 | 1 | 3 | 14.4.02.09-0001 | ФССЦ-2001, 14.4.02.09-0001, приказ Минстроя России № 876/пр от 26.12.2019 | Краска | 1346 | 1009 | кг | кг | 1 | 0 | -211331552 | 0.02 | 260.55 | 0 | 0 | 0 | 28.6 | 0 | 0 | 0 | 9.11 | 1 | 1 | 1 | 4 | 0 | 1 | 1 | 0 | 0 | 0.02 |  | 0 | 2 | 51662772 | 1 | 0 | 452 | 0 | 0 | 0 | 0 | 0 | 0 | 0 | 0 | 0 | 0 | 0 | 0 | 0 | 0 | 0 | 0 | 0 | 0 | 0 | 0 | 0 | 0 |  | 0 | 0 | 0.02 | 260.55 | 28.6 | 9.11 | 0.57 | 0 | 5.21 | 0 | 0 | 0 | 5.21 | 0 | 0 | 0
283 | 51661419 | 51662750 | 49515638 | 70 | 1 | 1 | 3 | 999-9950 |  | Вспомогательные ненормируемые материалы (2% от ОЗП) | 1374 | 1013 | РУБ | РУБ | 1 | 0 | -1731369543 | 0.41 | 9.11 | 0 | 0 | 0 | 1 | 0 | 0 | 0 | 9.11 | 1 | 1 | 1 | 4 | 0 | 1 | 1 | 0 | 0 | 0.41 |  | 0 | 2 | 51662773 | 1 | 0 | 453 | 0 | 0 | 0 | 0 | 0 | 0 | 0 | 0 | 0 | 0 | 0 | 0 | 0 | 0 | 0 | 0 | 0 | 0 | 0 | 0 | 0 | 0 |  | 0 | 0 | 0.41 | 9.11 | 1 | 9.11 | 0.41 | 0 | 3.74 | 0 | 0 | 0 | 3.74 | 0 | 0 | 0
283 | 51661419 | 51662750 | 0 | 1 | 1 | 1 | 3 | Прайс |  | Шкаф автоматики ШСАУ- ВЕРСА 110-ф130-АЗНО0040-ДО-М, 000 "ВЕЗА" | 1371 | 1013 | ШТ | ШТ | 1 | 0 | -347032904 | 1 | 19354.5 | 0 | 0 | 0 | 20193.94 | 0 | 0 | 0 | 6.13 | 1 | 1 | 1 | 0 | 0 | 0 | 1 | 0 | 0 | 1 |  | 0 | 1 | -1 | 0 | 0 |  | 0 | 0 | 0 | 0 | 0 | 0 | 0 | 0 | 0 | 0 | 0 | 0 | 0 | 0 | 0 | 0 | 0 | 0 | 0 | 0 | 0 | 0 |  | 0 | 0 | 1 | 19354.5 | 20193.94 | 6.13 | 20193.94 | 0 | 123788.85 | 0 | 0 | 0 | 123788.85 | 0 | 0 | 0
285 | 51661419 | 51662775 | 49510721 | 70 | 1 | 1 | 1 | 1-100-33 |  | Затраты труда рабочих (Средний разряд - 3,3) | 1191 | 1013 | чел.-ч. | чел.-ч. | 1 | 0 | -1759674247 | 1.0815 | 0 | 0 | 0 | 295.84 | 0 | 0 | 0 | 8.86 | 1 | 1 | 1 | 33.39 | 4 | 0 | 1 | 1 | 0 | 0 | 1.03 | )*1,05 | 1 | 2 | 51662783 | 1 | 0 | 454 | 0 | 0 | 0 | 0 | 0 | 0 | 0 | 0 | 0 | 0 | 0 | 0 | 0 | 0 | 0 | 0 | 0 | 0 | 0 | 0 | 0 | 0 | 304.71 | 1.0815 | 0 | 1.0815 | 295.84 | 8.86 | 33.39 | 9.59 | 0 | 0 | 0 | 0 | 319.95 | 319.95 | 0 | 0 | 0
285 | 51661419 | 51662775 | 49510905 | 70 | 1 | 1 | 1 | 4-100-00 |  | Затраты труда машинистов | 1191 | 1013 | чел.-ч. | чел.-ч. | 1 | 0 | -1417349443 | 0.0105 | 0 | 0 | 0 | 0 | 0 | 0 | 0 | 0 | 1 | 1 | 33.39 | 1 | 4 | 0 | 1 | 1 | 0 | 0 | 0.01 | )*1,05 | 2 | 2 | 51662784 | 1 | 0 | 455 | 0 | 0 | 0 | 0 | 0 | 0 | 0 | 0 | 0 | 0 | 0 | 0 | 0 | 0 | 0 | 0 | 0 | 0 | 0 | 0 | 0 | 0 |  | 0 | 0 | 0.0105 | 0 | 0 | 1 | 0 | 0 | 0 | 0 | 0 | 0 | 0 | 0 | 0 | 0
285 | 51661419 | 51662775 | 49672695 | 1 | 1 | 1 | 2 | 91.06.03-047 | ФСЭМ-2001, 91.06.03-047 , приказ Минстроя России № 876/пр от 26.12.2019 | Лебедки ручные и рычажные тяговым усилием 31,39 кН (3,2 т) | 1367 | 1011 | маш.-ч. | маш.-ч. | 1 | 0 | 1063590936 | 0.273 | 0 | 41.37 | 0 | 0 | 0 | 3.12 | 0 | 0 | 1 | 13.26 | 33.39 | 1 | 4 | 0 | 1 | 1 | 0 | 0 | 0.26 | )*1,05 | 0 | 2 | 51662785 | 1 | 0 | 456 | 0 | 0 | 0 | 0 | 0 | 0 | 0 | 0 | 0 | 0 | 0 | 0 | 0 | 0 | 0 | 0 | 0 | 0 | 0 | 0 | 0 | 0 |  | 0 | 0.273 | 0.273 | 41.37 | 3.12 | 13.26 | 0.85 | 0 | 0 | 11.29 | 0 | 0 | 11.29 | 0 | 0 | 0
285 | 51661419 | 51662775 | 49673503 | 1 | 1 | 1 | 2 | 91.14.02-001 | ФСЭМ-2001, 91.14.02-001 , приказ Минстроя России № 876/пр от 26.12.2019 | Автомобили бортовые, грузоподъемность до 5 т | 1367 | 1011 | маш.-ч. | маш.-ч. | 1 | 0 | 509054691 | 0.0105 | 0 | 871.31 | 387.32 | 0 | 0 | 65.71 | 11.6 | 0 | 1 | 13.26 | 33.39 | 1 | 4 | 0 | 1 | 1 | 0 | 0 | 0.01 | )*1,05 | 0 | 2 | 51662786 | 1 | 0 | 457 | 0 | 0 | 0 | 0 | 0 | 0 | 0 | 0 | 0 | 0 | 0 | 0 | 0 | 0 | 0 | 0 | 0 | 0 | 0 | 0 | 0 | 0 |  | 0 | 0.0105 | 0.0105 | 871.31 | 65.71 | 13.26 | 0.69 | 0.13 | 0 | 9.15 | 4.07 | 0 | 9.15 | 0 | 0 | 0
285 | 51661419 | 51662775 | 49525488 | 1 | 1 | 1 | 3 | 01.7.15.03-0042 | ФССЦ-2001, 01.7.15.03-0042, приказ Минстроя России № 876/пр от 26.12.2019 | Болты с гайками и шайбами строительные | 1346 | 1009 | кг | кг | 1 | 0 | -1864341761 | 0.2 | 82.35 | 0 | 0 | 0 | 9.04 | 0 | 0 | 0 | 9.11 | 1 | 1 | 1 | 4 | 0 | 1 | 1 | 0 | 0 | 0.2 |  | 0 | 2 | 51662787 | 1 | 0 | 458 | 0 | 0 | 0 | 0 | 0 | 0 | 0 | 0 | 0 | 0 | 0 | 0 | 0 | 0 | 0 | 0 | 0 | 0 | 0 | 0 | 0 | 0 |  | 0 | 0 | 0.2 | 82.35 | 9.04 | 9.11 | 1.81 | 0 | 16.47 | 0 | 0 | 0 | 16.47 | 0 | 0 | 0
285 | 51661419 | 51662775 | 49526492 | 1 | 1 | 1 | 3 | 01.7.19.04-0031 | ФССЦ-2001, 01.7.19.04-0031, приказ Минстроя России № 876/пр от 26.12.2019 | Прокладки резиновые (пластина техническая прессованная) | 1346 | 1009 | кг | кг | 1 | 0 | 497341279 | 0.246 | 210.35 | 0 | 0 | 0 | 23.09 | 0 | 0 | 0 | 9.11 | 1 | 1 | 1 | 4 | 0 | 1 | 1 | 0 | 0 | 0.246 |  | 0 | 2 | 51662788 | 1 | 0 | 459 | 0 | 0 | 0 | 0 | 0 | 0 | 0 | 0 | 0 | 0 | 0 | 0 | 0 | 0 | 0 | 0 | 0 | 0 | 0 | 0 | 0 | 0 |  | 0 | 0 | 0.246 | 210.35 | 23.09 | 9.11 | 5.68 | 0 | 51.75 | 0 | 0 | 0 | 51.75 | 0 | 0 | 0
285 | 51661419 | 51662775 | 0 | 1 | 1 | 1 | 3 | Прайс |  | Клапан обратный ф250, Канал- КОЛ-К-250, 000 "ВЕЗА" (Клапан РЕГУЛЯР-Л-200*300-Н-1*РУЧКА-УХЛ2-0 ООО"ВЕЗА") | 1371 | 1013 | ШТ | ШТ | 1 | 0 | 1565747843 | 1 | 3019.5 | 0 | 0 | 0 | 3175.36 | 0 | 0 | 0 | 9.11 | 1 | 1 | 1 | 0 | 0 | 0 | 0 | 0 | 0 | 1 |  | 0 | 1 | -1 | 0 | 0 |  | 0 | 0 | 0 | 0 | 0 | 0 | 0 | 0 | 0 | 0 | 0 | 0 | 0 | 0 | 0 | 0 | 0 | 0 | 0 | 0 | 0 | 0 |  | 0 | 0 | 1 | 3019.5 | 3175.36 | 9.11 | 3175.36 | 0 | 28927.53 | 0 | 0 | 0 | 28927.53 | 0 | 0 | 0
287 | 51661419 | 51662791 | 49510723 | 70 | 1 | 1 | 1 | 1-100-34 |  | Затраты труда рабочих (Средний разряд - 3,4) | 1191 | 1013 | чел.-ч. | чел.-ч. | 1 | 0 | -112797078 | 1.1235 | 0 | 0 | 0 | 299.51 | 0 | 0 | 0 | 8.97 | 1 | 1 | 1 | 33.39 | 4 | 0 | 1 | 1 | 0 | 0 | 1.07 | )*1,05 | 1 | 2 | 51662802 | 1 | 0 | 461 | 0 | 0 | 0 | 0 | 0 | 0 | 0 | 0 | 0 | 0 | 0 | 0 | 0 | 0 | 0 | 0 | 0 | 0 | 0 | 0 | 0 | 0 | 6729.95 | 23.5935 | 0 | 23.5935 | 299.51 | 8.97 | 33.39 | 10.08 | 0 | 0 | 0 | 0 | 7066.49 | 7066.49 | 0 | 0 | 0
287 | 51661419 | 51662791 | 49510905 | 70 | 1 | 1 | 1 | 4-100-00 |  | Затраты труда машинистов | 1191 | 1013 | чел.-ч. | чел.-ч. | 1 | 0 | -1417349443 | 0.0105 | 0 | 0 | 0 | 0 | 0 | 0 | 0 | 0 | 1 | 1 | 33.39 | 1 | 4 | 0 | 1 | 1 | 0 | 0 | 0.01 | )*1,05 | 2 | 2 | 51662803 | 1 | 0 | 462 | 0 | 0 | 0 | 0 | 0 | 0 | 0 | 0 | 0 | 0 | 0 | 0 | 0 | 0 | 0 | 0 | 0 | 0 | 0 | 0 | 0 | 0 |  | 0 | 0 | 0.2205 | 0 | 0 | 1 | 0 | 0 | 0 | 0 | 0 | 0 | 0 | 0 | 0 | 0
287 | 51661419 | 51662791 | 49673503 | 1 | 1 | 1 | 2 | 91.14.02-001 | ФСЭМ-2001, 91.14.02-001 , приказ Минстроя России № 876/пр от 26.12.2019 | Автомобили бортовые, грузоподъемность до 5 т | 1367 | 1011 | маш.-ч. | маш.-ч. | 1 | 0 | 509054691 | 0.0105 | 0 | 871.31 | 387.32 | 0 | 0 | 65.71 | 11.6 | 0 | 1 | 13.26 | 33.39 | 1 | 4 | 0 | 1 | 1 | 0 | 0 | 0.01 | )*1,05 | 0 | 2 | 51662804 | 1 | 0 | 463 | 0 | 0 | 0 | 0 | 0 | 0 | 0 | 0 | 0 | 0 | 0 | 0 | 0 | 0 | 0 | 0 | 0 | 0 | 0 | 0 | 0 | 0 |  | 0 | 0.2205 | 0.2205 | 871.31 | 65.71 | 13.26 | 0.69 | 0.13 | 0 | 192.12 | 85.4 | 0 | 192.12 | 0 | 0 | 0
287 | 51661419 | 51662791 | 49673715 | 1 | 1 | 1 | 2 | 91.17.04-233 | ФСЭМ-2001, 91.17.04-233 , приказ Минстроя России № 876/пр от 26.12.2019 | Установки для сварки ручной дуговой (постоянного тока) | 1367 | 1011 | маш.-ч. | маш.-ч. | 1 | 0 | 829370094 | 0.105 | 0 | 107.41 | 0 | 0 | 0 | 8.1 | 0 | 0 | 1 | 13.26 | 33.39 | 1 | 4 | 0 | 1 | 1 | 0 | 0 | 0.1 | )*1,05 | 0 | 2 | 51662805 | 1 | 0 | 464 | 0 | 0 | 0 | 0 | 0 | 0 | 0 | 0 | 0 | 0 | 0 | 0 | 0 | 0 | 0 | 0 | 0 | 0 | 0 | 0 | 0 | 0 |  | 0 | 2.205 | 2.205 | 107.41 | 8.1 | 13.26 | 0.85 | 0 | 0 | 236.84 | 0 | 0 | 236.84 | 0 | 0 | 0
287 | 51661419 | 51662791 | 49523218 | 1 | 1 | 1 | 3 | 01.7.03.04-0001-3 | ФССЦ-2001, 01.7.03.04-0001-3, приказ Минстроя России № 294/пр от 01.06.2020 (см. тех.часть) | Затраты на электроэнергию, потребляемую ручным инструментом ( 1 % от ОЗП) | 1374 | 1013 | РУБ | РУБ | 1 | 0 | -1743999360 | 0.1 | 9.11 | 0 | 0 | 0 | 1 | 0 | 0 | 0 | 9.11 | 1 | 1 | 1 | 0 | 0 | 0 | 1 | 0 | 0 | 0.1 |  | 0 | 2 | 51662806 | 1 | 0 | 465 | 0 | 0 | 0 | 0 | 0 | 0 | 0 | 0 | 0 | 0 | 0 | 0 | 0 | 0 | 0 | 0 | 0 | 0 | 0 | 0 | 0 | 0 |  | 0 | 0 | 2.1 | 9.11 | 1 | 9.11 | 0.1 | 0 | 19.13 | 0 | 0 | 0 | 19.13 | 0 | 0 | 0
287 | 51661419 | 51662791 | 49524301 | 1 | 1 | 1 | 3 | 01.7.11.07-0045 | ФССЦ-2001, 01.7.11.07-0045, приказ Минстроя России № 876/пр от 26.12.2019 | Электроды сварочные Э42А, диаметр 5 мм | 1348 | 1009 | т | т | 1000 | 0 | 1824693337 | 1e-05 | 94397.82 | 0 | 0 | 0 | 10362 | 0 | 0 | 0 | 9.11 | 1 | 1 | 1 | 4 | 0 | 1 | 1 | 0 | 0 | 1e-05 |  | 0 | 2 | 51662807 | 1 | 0 | 466 | 0 | 0 | 0 | 0 | 0 | 0 | 0 | 0 | 0 | 0 | 0 | 0 | 0 | 0 | 0 | 0 | 0 | 0 | 0 | 0 | 0 | 0 |  | 0 | 0 | 0.00021 | 94397.82 | 10362 | 9.11 | 0.1 | 0 | 19.82 | 0 | 0 | 0 | 19.82 | 0 | 0 | 0
287 | 51661419 | 51662791 | 49525498 | 1 | 1 | 1 | 3 | 01.7.15.04-0012 | ФССЦ-2001, 01.7.15.04-0012, приказ Минстроя России № 876/пр от 26.12.2019 | Винты с полукруглой головкой, длина 55-120 мм | 1348 | 1009 | т | т | 1000 | 0 | 226918189 | 8e-05 | 113237.3 | 0 | 0 | 0 | 12430 | 0 | 0 | 0 | 9.11 | 1 | 1 | 1 | 4 | 0 | 1 | 1 | 0 | 0 | 8e-05 |  | 0 | 2 | 51662808 | 1 | 0 | 467 | 0 | 0 | 0 | 0 | 0 | 0 | 0 | 0 | 0 | 0 | 0 | 0 | 0 | 0 | 0 | 0 | 0 | 0 | 0 | 0 | 0 | 0 |  | 0 | 0 | 0.00168 | 113237.3 | 12430 | 9.11 | 0.99 | 0 | 190.24 | 0 | 0 | 0 | 190.24 | 0 | 0 | 0
287 | 51661419 | 51662791 | 49543539 | 1 | 1 | 1 | 3 | 08.4.03.02-0004 | ФССЦ-2001, 08.4.03.02-0004, приказ Минстроя России № 876/пр от 26.12.2019 | Сталь арматурная, горячекатаная, гладкая, класс А-I, диаметр 12 мм | 1348 | 1009 | т | т | 1000 | 0 | -2055168211 | 0.00043 | 59294.71 | 0 | 0 | 0 | 6508.75 | 0 | 0 | 0 | 9.11 | 1 | 1 | 1 | 4 | 0 | 1 | 1 | 0 | 0 | 0.00043 |  | 0 | 2 | 51662809 | 1 | 0 | 468 | 0 | 0 | 0 | 0 | 0 | 0 | 0 | 0 | 0 | 0 | 0 | 0 | 0 | 0 | 0 | 0 | 0 | 0 | 0 | 0 | 0 | 0 |  | 0 | 0 | 0.00903 | 59294.71 | 6508.75 | 9.11 | 2.8 | 0 | 535.43 | 0 | 0 | 0 | 535.43 | 0 | 0 | 0
287 | 51661419 | 51662791 | 49565711 | 1 | 1 | 1 | 3 | 19.2.03.02-0443 | ФССЦ-2001, 19.2.03.02-0443, приказ Минстроя России № 876/пр от 26.12.2019 | Решетки воздухоприточные, размер 200x200 мм | 1327 | 1005 | м2 | м2 | 1 | 1 | -1896968330 | -0.04 | 8435.86 | 0 | 0 | 0 | 926 | 0 | 0 | 0 | 9.11 | 1 | 1 | 1 | 4 | 0 | 1 | 1 | 0 | 0 | -0.04 |  | 0 | 2 | 51662810 | 1 | 6144 | 469 | 0 | 0 | 0 | 0 | 0 | 0 | 0 | 0 | 0 | 0 | 0 | 0 | 0 | 0 | 0 | 0 | 0 | 0 | 0 | 0 | 0 | 0 |  | 0 | 0 | -0.84 | 8435.86 | 926 | 9.11 | -37.04 | 0 | -7086.12 | 0 | 0 | 0 | -7086.12 | 0 | 0 | 0
287 | 51661419 | 51662791 | 49565299 | 1 | 1 | 1 | 3 | Прайс | ФССЦ-2001, 19.2.03.02-0022, приказ Минстроя России № 876/пр от 26.12.2019 | Решетки вентиляционные алюминиевые ВР-К 150х200 с КРВ-1 | 1371 | 1013 | ШТ | ШТ | 1 | 0 | -1802594515 | 1 | 1644.17 | 0 | 0 | 0 | 1729.04 | 0 | 0 | 0 | 9.11 | 1 | 1 | 1 | 0 | 0 | 0 | 1 | 0 | 0 | 1 |  | 0 | 1 | -1 | 0 | 0 |  | 0 | 0 | 0 | 0 | 0 | 0 | 0 | 0 | 0 | 0 | 0 | 0 | 0 | 0 | 0 | 0 | 0 | 0 | 0 | 0 | 0 | 0 |  | 0 | 0 | 21 | 1644.17 | 1729.04 | 9.11 | 1729.04 | 0 | 330782.55 | 0 | 0 | 0 | 330782.55 | 0 | 0 | 0
291 | 51661419 | 51662814 | 49510723 | 70 | 1 | 1 | 1 | 1-100-34 |  | Затраты труда рабочих (Средний разряд - 3,4) | 1191 | 1013 | чел.-ч. | чел.-ч. | 1 | 0 | -112797078 | 1.113 | 0 | 0 | 0 | 299.51 | 0 | 0 | 0 | 8.97 | 1 | 1 | 1 | 33.39 | 4 | 0 | 1 | 1 | 0 | 0 | 1.06 | )*1,05 | 1 | 2 | 51662823 | 1 | 0 | 470 | 0 | 0 | 0 | 0 | 0 | 0 | 0 | 0 | 0 | 0 | 0 | 0 | 0 | 0 | 0 | 0 | 0 | 0 | 0 | 0 | 0 | 0 | 634.96 | 2.226 | 0 | 2.226 | 299.51 | 8.97 | 33.39 | 9.99 | 0 | 0 | 0 | 0 | 666.71 | 666.71 | 0 | 0 | 0
291 | 51661419 | 51662814 | 49510905 | 70 | 1 | 1 | 1 | 4-100-00 |  | Затраты труда машинистов | 1191 | 1013 | чел.-ч. | чел.-ч. | 1 | 0 | -1417349443 | 0.0105 | 0 | 0 | 0 | 0 | 0 | 0 | 0 | 0 | 1 | 1 | 33.39 | 1 | 4 | 0 | 1 | 1 | 0 | 0 | 0.01 | )*1,05 | 2 | 2 | 51662824 | 1 | 0 | 471 | 0 | 0 | 0 | 0 | 0 | 0 | 0 | 0 | 0 | 0 | 0 | 0 | 0 | 0 | 0 | 0 | 0 | 0 | 0 | 0 | 0 | 0 |  | 0 | 0 | 0.021 | 0 | 0 | 1 | 0 | 0 | 0 | 0 | 0 | 0 | 0 | 0 | 0 | 0
291 | 51661419 | 51662814 | 49672695 | 1 | 1 | 1 | 2 | 91.06.03-047 | ФСЭМ-2001, 91.06.03-047 , приказ Минстроя России № 876/пр от 26.12.2019 | Лебедки ручные и рычажные тяговым усилием 31,39 кН (3,2 т) | 1367 | 1011 | маш.-ч. | маш.-ч. | 1 | 0 | 1063590936 | 0.273 | 0 | 41.37 | 0 | 0 | 0 | 3.12 | 0 | 0 | 1 | 13.26 | 33.39 | 1 | 4 | 0 | 1 | 1 | 0 | 0 | 0.26 | )*1,05 | 0 | 2 | 51662825 | 1 | 0 | 472 | 0 | 0 | 0 | 0 | 0 | 0 | 0 | 0 | 0 | 0 | 0 | 0 | 0 | 0 | 0 | 0 | 0 | 0 | 0 | 0 | 0 | 0 |  | 0 | 0.546 | 0.546 | 41.37 | 3.12 | 13.26 | 0.85 | 0 | 0 | 22.59 | 0 | 0 | 22.59 | 0 | 0 | 0
291 | 51661419 | 51662814 | 49673503 | 1 | 1 | 1 | 2 | 91.14.02-001 | ФСЭМ-2001, 91.14.02-001 , приказ Минстроя России № 876/пр от 26.12.2019 | Автомобили бортовые, грузоподъемность до 5 т | 1367 | 1011 | маш.-ч. | маш.-ч. | 1 | 0 | 509054691 | 0.0105 | 0 | 871.31 | 387.32 | 0 | 0 | 65.71 | 11.6 | 0 | 1 | 13.26 | 33.39 | 1 | 4 | 0 | 1 | 1 | 0 | 0 | 0.01 | )*1,05 | 0 | 2 | 51662826 | 1 | 0 | 473 | 0 | 0 | 0 | 0 | 0 | 0 | 0 | 0 | 0 | 0 | 0 | 0 | 0 | 0 | 0 | 0 | 0 | 0 | 0 | 0 | 0 | 0 |  | 0 | 0.021 | 0.021 | 871.31 | 65.71 | 13.26 | 0.69 | 0.13 | 0 | 18.3 | 8.13 | 0 | 18.3 | 0 | 0 | 0
291 | 51661419 | 51662814 | 49525488 | 1 | 1 | 1 | 3 | 01.7.15.03-0042 | ФССЦ-2001, 01.7.15.03-0042, приказ Минстроя России № 876/пр от 26.12.2019 | Болты с гайками и шайбами строительные | 1346 | 1009 | кг | кг | 1 | 0 | -1864341761 | 0.2 | 82.35 | 0 | 0 | 0 | 9.04 | 0 | 0 | 0 | 9.11 | 1 | 1 | 1 | 4 | 0 | 1 | 1 | 0 | 0 | 0.2 |  | 0 | 2 | 51662827 | 1 | 0 | 474 | 0 | 0 | 0 | 0 | 0 | 0 | 0 | 0 | 0 | 0 | 0 | 0 | 0 | 0 | 0 | 0 | 0 | 0 | 0 | 0 | 0 | 0 |  | 0 | 0 | 0.4 | 82.35 | 9.04 | 9.11 | 1.81 | 0 | 32.94 | 0 | 0 | 0 | 32.94 | 0 | 0 | 0
291 | 51661419 | 51662814 | 49526492 | 1 | 1 | 1 | 3 | 01.7.19.04-0031 | ФССЦ-2001, 01.7.19.04-0031, приказ Минстроя России № 876/пр от 26.12.2019 | Прокладки резиновые (пластина техническая прессованная) | 1346 | 1009 | кг | кг | 1 | 0 | 497341279 | 0.56 | 210.35 | 0 | 0 | 0 | 23.09 | 0 | 0 | 0 | 9.11 | 1 | 1 | 1 | 4 | 0 | 1 | 1 | 0 | 0 | 0.56 |  | 0 | 2 | 51662828 | 1 | 0 | 475 | 0 | 0 | 0 | 0 | 0 | 0 | 0 | 0 | 0 | 0 | 0 | 0 | 0 | 0 | 0 | 0 | 0 | 0 | 0 | 0 | 0 | 0 |  | 0 | 0 | 1.12 | 210.35 | 23.09 | 9.11 | 12.93 | 0 | 235.59 | 0 | 0 | 0 | 235.59 | 0 | 0 | 0
291 | 51661419 | 51662814 | 0 | 1 | 1 | 1 | 3 | Прайс |  | Дроссель-клапан ДКСn 300х250 серия 1.494-39 (Клапан Канал-КОЛ-К-250 ООО"ВЕЗА") | 1371 | 1013 | ШТ | ШТ | 1 | 0 | 1746000404 | 1 | 1141.88 | 0 | 0 | 0 | 1200.83 | 0 | 0 | 0 | 9.11 | 1 | 1 | 1 | 0 | 0 | 0 | 0 | 0 | 0 | 1 |  | 0 | 1 | -1 | 0 | 0 |  | 0 | 0 | 0 | 0 | 0 | 0 | 0 | 0 | 0 | 0 | 0 | 0 | 0 | 0 | 0 | 0 | 0 | 0 | 0 | 0 | 0 | 0 |  | 0 | 0 | 2 | 1141.88 | 1200.83 | 9.11 | 1200.83 | 0 | 21879.12 | 0 | 0 | 0 | 21879.12 | 0 | 0 | 0
293 | 51661419 | 51662831 | 49510719 | 70 | 1 | 1 | 1 | 1-100-32 |  | Затраты труда рабочих (Средний разряд - 3,2) | 1191 | 1013 | чел.-ч. | чел.-ч. | 1 | 0 | 784619160 | 161.7 | 0 | 0 | 0 | 291.83 | 0 | 0 | 0 | 8.74 | 1 | 1 | 1 | 33.39 | 4 | 0 | 1 | 1 | 0 | 0 | 154 | )*1,05 | 1 | 2 | 51662844 | 1 | 0 | 477 | 0 | 0 | 0 | 0 | 0 | 0 | 0 | 0 | 0 | 0 | 0 | 0 | 0 | 0 | 0 | 0 | 0 | 0 | 0 | 0 | 0 | 0 | 2966.15 | 10.6722 | 0 | 10.6722 | 291.83 | 8.74 | 33.39 | 1413.26 | 0 | 0 | 0 | 0 | 3114.47 | 3114.47 | 0 | 0 | 0
293 | 51661419 | 51662831 | 49510905 | 70 | 1 | 1 | 1 | 4-100-00 |  | Затраты труда машинистов | 1191 | 1013 | чел.-ч. | чел.-ч. | 1 | 0 | -1417349443 | 1.26 | 0 | 0 | 0 | 0 | 0 | 0 | 0 | 0 | 1 | 1 | 33.39 | 1 | 4 | 0 | 1 | 1 | 0 | 0 | 1.2 | )*1,05 | 2 | 2 | 51662845 | 1 | 0 | 478 | 0 | 0 | 0 | 0 | 0 | 0 | 0 | 0 | 0 | 0 | 0 | 0 | 0 | 0 | 0 | 0 | 0 | 0 | 0 | 0 | 0 | 0 |  | 0 | 0 | 0.08316 | 0 | 0 | 1 | 0 | 0 | 0 | 0 | 0 | 0 | 0 | 0 | 0 | 0
293 | 51661419 | 51662831 | 49672573 | 1 | 1 | 1 | 2 | 91.05.05-015 | ФСЭМ-2001, 91.05.05-015 , приказ Минстроя России № 876/пр от 26.12.2019 | Краны на автомобильном ходу, грузоподъемность 16 т | 1367 | 1011 | маш.-ч. | маш.-ч. | 1 | 0 | -430484415 | 0.504 | 0 | 1530.2 | 450.77 | 0 | 0 | 115.4 | 13.5 | 0 | 1 | 13.26 | 33.39 | 1 | 4 | 0 | 1 | 1 | 0 | 0 | 0.48 | )*1,05 | 0 | 2 | 51662846 | 1 | 0 | 479 | 0 | 0 | 0 | 0 | 0 | 0 | 0 | 0 | 0 | 0 | 0 | 0 | 0 | 0 | 0 | 0 | 0 | 0 | 0 | 0 | 0 | 0 |  | 0 | 0.033264 | 0.033264 | 1530.2 | 115.4 | 13.26 | 58.16 | 6.8 | 0 | 50.9 | 14.99 | 0 | 50.9 | 0 | 0 | 0
293 | 51661419 | 51662831 | 49672703 | 1 | 1 | 1 | 2 | 91.06.03-055 | ФСЭМ-2001, 91.06.03-055 , приказ Минстроя России № 876/пр от 26.12.2019 | Лебедки электрические тяговым усилием 19,62 кН (2 т) | 1367 | 1011 | маш.-ч. | маш.-ч. | 1 | 0 | -1424865896 | 0.357 | 0 | 88.31 | 0 | 0 | 0 | 6.66 | 0 | 0 | 1 | 13.26 | 33.39 | 1 | 4 | 0 | 1 | 1 | 0 | 0 | 0.34 | )*1,05 | 0 | 2 | 51662847 | 1 | 0 | 480 | 0 | 0 | 0 | 0 | 0 | 0 | 0 | 0 | 0 | 0 | 0 | 0 | 0 | 0 | 0 | 0 | 0 | 0 | 0 | 0 | 0 | 0 |  | 0 | 0.023562 | 0.023562 | 88.31 | 6.66 | 13.26 | 2.37 | 0 | 0 | 2.08 | 0 | 0 | 2.08 | 0 | 0 | 0
293 | 51661419 | 51662831 | 49673503 | 1 | 1 | 1 | 2 | 91.14.02-001 | ФСЭМ-2001, 91.14.02-001 , приказ Минстроя России № 876/пр от 26.12.2019 | Автомобили бортовые, грузоподъемность до 5 т | 1367 | 1011 | маш.-ч. | маш.-ч. | 1 | 0 | 509054691 | 0.756 | 0 | 871.31 | 387.32 | 0 | 0 | 65.71 | 11.6 | 0 | 1 | 13.26 | 33.39 | 1 | 4 | 0 | 1 | 1 | 0 | 0 | 0.72 | )*1,05 | 0 | 2 | 51662848 | 1 | 0 | 481 | 0 | 0 | 0 | 0 | 0 | 0 | 0 | 0 | 0 | 0 | 0 | 0 | 0 | 0 | 0 | 0 | 0 | 0 | 0 | 0 | 0 | 0 |  | 0 | 0.049896 | 0.049896 | 871.31 | 65.71 | 13.26 | 49.68 | 8.77 | 0 | 43.47 | 19.33 | 0 | 43.47 | 0 | 0 | 0
293 | 51661419 | 51662831 | 49673715 | 1 | 1 | 1 | 2 | 91.17.04-233 | ФСЭМ-2001, 91.17.04-233 , приказ Минстроя России № 876/пр от 26.12.2019 | Установки для сварки ручной дуговой (постоянного тока) | 1367 | 1011 | маш.-ч. | маш.-ч. | 1 | 0 | 829370094 | 1.617 | 0 | 107.41 | 0 | 0 | 0 | 8.1 | 0 | 0 | 1 | 13.26 | 33.39 | 1 | 4 | 0 | 1 | 1 | 0 | 0 | 1.54 | )*1,05 | 0 | 2 | 51662849 | 1 | 0 | 482 | 0 | 0 | 0 | 0 | 0 | 0 | 0 | 0 | 0 | 0 | 0 | 0 | 0 | 0 | 0 | 0 | 0 | 0 | 0 | 0 | 0 | 0 |  | 0 | 0.10672 | 0.10672 | 107.41 | 8.1 | 13.26 | 13.09 | 0 | 0 | 11.46 | 0 | 0 | 11.46 | 0 | 0 | 0
293 | 51661419 | 51662831 | 49521144 | 1 | 1 | 1 | 3 | 01.1.01.09-0026 | ФССЦ-2001, 01.1.01.09-0026, приказ Минстроя России № 876/пр от 26.12.2019 | Шнур асбестовый общего назначения ШАОН, диаметр 8-10 мм | 1348 | 1009 | т | т | 1000 | 0 | -847628873 | 0.00089 | 241405.89 | 0 | 0 | 0 | 26499 | 0 | 0 | 0 | 9.11 | 1 | 1 | 1 | 4 | 0 | 1 | 1 | 0 | 0 | 0.00089 |  | 0 | 2 | 51662850 | 1 | 0 | 483 | 0 | 0 | 0 | 0 | 0 | 0 | 0 | 0 | 0 | 0 | 0 | 0 | 0 | 0 | 0 | 0 | 0 | 0 | 0 | 0 | 0 | 0 |  | 0 | 0 | 5.87e-05 | 241405.89 | 26499 | 9.11 | 23.58 | 0 | 14.17 | 0 | 0 | 0 | 14.17 | 0 | 0 | 0
293 | 51661419 | 51662831 | 49524301 | 1 | 1 | 1 | 3 | 01.7.11.07-0045 | ФССЦ-2001, 01.7.11.07-0045, приказ Минстроя России № 876/пр от 26.12.2019 | Электроды сварочные Э42А, диаметр 5 мм | 1348 | 1009 | т | т | 1000 | 0 | 1824693337 | 0.00045 | 94397.82 | 0 | 0 | 0 | 10362 | 0 | 0 | 0 | 9.11 | 1 | 1 | 1 | 4 | 0 | 1 | 1 | 0 | 0 | 0.00045 |  | 0 | 2 | 51662851 | 1 | 0 | 484 | 0 | 0 | 0 | 0 | 0 | 0 | 0 | 0 | 0 | 0 | 0 | 0 | 0 | 0 | 0 | 0 | 0 | 0 | 0 | 0 | 0 | 0 |  | 0 | 0 | 2.97e-05 | 94397.82 | 10362 | 9.11 | 4.66 | 0 | 2.8 | 0 | 0 | 0 | 2.8 | 0 | 0 | 0
293 | 51661419 | 51662831 | 49525488 | 1 | 1 | 1 | 3 | 01.7.15.03-0042 | ФССЦ-2001, 01.7.15.03-0042, приказ Минстроя России № 876/пр от 26.12.2019 | Болты с гайками и шайбами строительные | 1346 | 1009 | кг | кг | 1 | 0 | -1864341761 | 15 | 82.35 | 0 | 0 | 0 | 9.04 | 0 | 0 | 0 | 9.11 | 1 | 1 | 1 | 4 | 0 | 1 | 1 | 0 | 0 | 15 |  | 0 | 2 | 51662852 | 1 | 0 | 485 | 0 | 0 | 0 | 0 | 0 | 0 | 0 | 0 | 0 | 0 | 0 | 0 | 0 | 0 | 0 | 0 | 0 | 0 | 0 | 0 | 0 | 0 |  | 0 | 0 | 0.99 | 82.35 | 9.04 | 9.11 | 135.6 | 0 | 81.53 | 0 | 0 | 0 | 81.53 | 0 | 0 | 0
293 | 51661419 | 51662831 | 49526492 | 1 | 1 | 1 | 3 | 01.7.19.04-0031 | ФССЦ-2001, 01.7.19.04-0031, приказ Минстроя России № 876/пр от 26.12.2019 | Прокладки резиновые (пластина техническая прессованная) | 1346 | 1009 | кг | кг | 1 | 0 | 497341279 | 8 | 210.35 | 0 | 0 | 0 | 23.09 | 0 | 0 | 0 | 9.11 | 1 | 1 | 1 | 4 | 0 | 1 | 1 | 0 | 0 | 8 |  | 0 | 2 | 51662853 | 1 | 0 | 486 | 0 | 0 | 0 | 0 | 0 | 0 | 0 | 0 | 0 | 0 | 0 | 0 | 0 | 0 | 0 | 0 | 0 | 0 | 0 | 0 | 0 | 0 |  | 0 | 0 | 0.528 | 210.35 | 23.09 | 9.11 | 184.72 | 0 | 111.06 | 0 | 0 | 0 | 111.06 | 0 | 0 | 0
293 | 51661419 | 51662831 | 49555131 | 1 | 1 | 1 | 3 | 14.5.04.03-0002 | ФССЦ-2001, 14.5.04.03-0002, приказ Минстроя России № 876/пр от 26.12.2019 | Мастика герметизирующая нетвердеющая из синтетического каучука, для заполнения и герметизации швов стеклянного ограждения теплиц | 1348 | 1009 | т | т | 1000 | 0 | -364749507 | 0.00501 | 156537.13 | 0 | 0 | 0 | 17183 | 0 | 0 | 0 | 9.11 | 1 | 1 | 1 | 4 | 0 | 1 | 1 | 0 | 0 | 0.00501 |  | 0 | 2 | 51662855 | 1 | 0 | 488 | 0 | 0 | 0 | 0 | 0 | 0 | 0 | 0 | 0 | 0 | 0 | 0 | 0 | 0 | 0 | 0 | 0 | 0 | 0 | 0 | 0 | 0 |  | 0 | 0 | 0.0003307 | 156537.13 | 17183 | 9.11 | 86.09 | 0 | 51.77 | 0 | 0 | 0 | 51.77 | 0 | 0 | 0
293 | 51661419 | 51662831 | 49564260 | 1 | 1 | 1 | 3 | 19.1.01.03-0072 | ФССЦ-2001, 19.1.01.03-0072, приказ Минстроя России № 876/пр от 26.12.2019 | Воздуховоды из оцинкованной стали толщиной: 0,5 мм, периметром до 600 мм (150х150 толщ.0,5) | 1327 | 1005 | м2 | м2 | 1 | 0 | 415678242 | 100 | 932.96 | 0 | 0 | 0 | 102.41 | 0 | 0 | 0 | 9.11 | 1 | 1 | 1 | 0 | 0 | 0 | 1 | 0 | 0 | 100 |  | 0 | 1 | -1 | 0 | 0 |  | 0 | 0 | 0 | 0 | 0 | 0 | 0 | 0 | 0 | 0 | 0 | 0 | 0 | 0 | 0 | 0 | 0 | 0 | 0 | 0 | 0 | 0 |  | 0 | 0 | 6.6 | 932.96 | 102.41 | 9.11 | 10241 | 0 | 6157.54 | 0 | 0 | 0 | 6157.54 | 0 | 0 | 0
295 | 51661419 | 51662862 | 49510719 | 70 | 1 | 1 | 1 | 1-100-32 |  | Затраты труда рабочих (Средний разряд - 3,2) | 1191 | 1013 | чел.-ч. | чел.-ч. | 1 | 0 | 784619160 | 148.05 | 0 | 0 | 0 | 291.83 | 0 | 0 | 0 | 8.74 | 1 | 1 | 1 | 33.39 | 4 | 0 | 1 | 1 | 0 | 0 | 141 | )*1,05 | 1 | 2 | 51662875 | 1 | 0 | 494 | 0 | 0 | 0 | 0 | 0 | 0 | 0 | 0 | 0 | 0 | 0 | 0 | 0 | 0 | 0 | 0 | 0 | 0 | 0 | 0 | 0 | 0 | 1728.21 | 6.2181 | 0 | 6.2181 | 291.83 | 8.74 | 33.39 | 1293.96 | 0 | 0 | 0 | 0 | 1814.63 | 1814.63 | 0 | 0 | 0
295 | 51661419 | 51662862 | 49510905 | 70 | 1 | 1 | 1 | 4-100-00 |  | Затраты труда машинистов | 1191 | 1013 | чел.-ч. | чел.-ч. | 1 | 0 | -1417349443 | 0.987 | 0 | 0 | 0 | 0 | 0 | 0 | 0 | 0 | 1 | 1 | 33.39 | 1 | 4 | 0 | 1 | 1 | 0 | 0 | 0.94 | )*1,05 | 2 | 2 | 51662876 | 1 | 0 | 495 | 0 | 0 | 0 | 0 | 0 | 0 | 0 | 0 | 0 | 0 | 0 | 0 | 0 | 0 | 0 | 0 | 0 | 0 | 0 | 0 | 0 | 0 |  | 0 | 0 | 0.041454 | 0 | 0 | 1 | 0 | 0 | 0 | 0 | 0 | 0 | 0 | 0 | 0 | 0
295 | 51661419 | 51662862 | 49672573 | 1 | 1 | 1 | 2 | 91.05.05-015 | ФСЭМ-2001, 91.05.05-015 , приказ Минстроя России № 876/пр от 26.12.2019 | Краны на автомобильном ходу, грузоподъемность 16 т | 1367 | 1011 | маш.-ч. | маш.-ч. | 1 | 0 | -430484415 | 0.399 | 0 | 1530.2 | 450.77 | 0 | 0 | 115.4 | 13.5 | 0 | 1 | 13.26 | 33.39 | 1 | 4 | 0 | 1 | 1 | 0 | 0 | 0.38 | )*1,05 | 0 | 2 | 51662877 | 1 | 0 | 496 | 0 | 0 | 0 | 0 | 0 | 0 | 0 | 0 | 0 | 0 | 0 | 0 | 0 | 0 | 0 | 0 | 0 | 0 | 0 | 0 | 0 | 0 |  | 0 | 0.016758 | 0.016758 | 1530.2 | 115.4 | 13.26 | 46.04 | 5.39 | 0 | 25.64 | 7.55 | 0 | 25.64 | 0 | 0 | 0
295 | 51661419 | 51662862 | 49672703 | 1 | 1 | 1 | 2 | 91.06.03-055 | ФСЭМ-2001, 91.06.03-055 , приказ Минстроя России № 876/пр от 26.12.2019 | Лебедки электрические тяговым усилием 19,62 кН (2 т) | 1367 | 1011 | маш.-ч. | маш.-ч. | 1 | 0 | -1424865896 | 0.357 | 0 | 88.31 | 0 | 0 | 0 | 6.66 | 0 | 0 | 1 | 13.26 | 33.39 | 1 | 4 | 0 | 1 | 1 | 0 | 0 | 0.34 | )*1,05 | 0 | 2 | 51662878 | 1 | 0 | 497 | 0 | 0 | 0 | 0 | 0 | 0 | 0 | 0 | 0 | 0 | 0 | 0 | 0 | 0 | 0 | 0 | 0 | 0 | 0 | 0 | 0 | 0 |  | 0 | 0.014994 | 0.014994 | 88.31 | 6.66 | 13.26 | 2.37 | 0 | 0 | 1.32 | 0 | 0 | 1.32 | 0 | 0 | 0
295 | 51661419 | 51662862 | 49673503 | 1 | 1 | 1 | 2 | 91.14.02-001 | ФСЭМ-2001, 91.14.02-001 , приказ Минстроя России № 876/пр от 26.12.2019 | Автомобили бортовые, грузоподъемность до 5 т | 1367 | 1011 | маш.-ч. | маш.-ч. | 1 | 0 | 509054691 | 0.588 | 0 | 871.31 | 387.32 | 0 | 0 | 65.71 | 11.6 | 0 | 1 | 13.26 | 33.39 | 1 | 4 | 0 | 1 | 1 | 0 | 0 | 0.56 | )*1,05 | 0 | 2 | 51662879 | 1 | 0 | 498 | 0 | 0 | 0 | 0 | 0 | 0 | 0 | 0 | 0 | 0 | 0 | 0 | 0 | 0 | 0 | 0 | 0 | 0 | 0 | 0 | 0 | 0 |  | 0 | 0.024696 | 0.024696 | 871.31 | 65.71 | 13.26 | 38.64 | 6.83 | 0 | 21.52 | 9.57 | 0 | 21.52 | 0 | 0 | 0
295 | 51661419 | 51662862 | 49673715 | 1 | 1 | 1 | 2 | 91.17.04-233 | ФСЭМ-2001, 91.17.04-233 , приказ Минстроя России № 876/пр от 26.12.2019 | Установки для сварки ручной дуговой (постоянного тока) | 1367 | 1011 | маш.-ч. | маш.-ч. | 1 | 0 | 829370094 | 1.47 | 0 | 107.41 | 0 | 0 | 0 | 8.1 | 0 | 0 | 1 | 13.26 | 33.39 | 1 | 4 | 0 | 1 | 1 | 0 | 0 | 1.4 | )*1,05 | 0 | 2 | 51662880 | 1 | 0 | 499 | 0 | 0 | 0 | 0 | 0 | 0 | 0 | 0 | 0 | 0 | 0 | 0 | 0 | 0 | 0 | 0 | 0 | 0 | 0 | 0 | 0 | 0 |  | 0 | 0.06174 | 0.06174 | 107.41 | 8.1 | 13.26 | 11.91 | 0 | 0 | 6.63 | 0 | 0 | 6.63 | 0 | 0 | 0
295 | 51661419 | 51662862 | 49521144 | 1 | 1 | 1 | 3 | 01.1.01.09-0026 | ФССЦ-2001, 01.1.01.09-0026, приказ Минстроя России № 876/пр от 26.12.2019 | Шнур асбестовый общего назначения ШАОН, диаметр 8-10 мм | 1348 | 1009 | т | т | 1000 | 0 | -847628873 | 0.00089 | 241405.89 | 0 | 0 | 0 | 26499 | 0 | 0 | 0 | 9.11 | 1 | 1 | 1 | 4 | 0 | 1 | 1 | 0 | 0 | 0.00089 |  | 0 | 2 | 51662881 | 1 | 0 | 500 | 0 | 0 | 0 | 0 | 0 | 0 | 0 | 0 | 0 | 0 | 0 | 0 | 0 | 0 | 0 | 0 | 0 | 0 | 0 | 0 | 0 | 0 |  | 0 | 0 | 3.74e-05 | 241405.89 | 26499 | 9.11 | 23.58 | 0 | 9.03 | 0 | 0 | 0 | 9.03 | 0 | 0 | 0
295 | 51661419 | 51662862 | 49524301 | 1 | 1 | 1 | 3 | 01.7.11.07-0045 | ФССЦ-2001, 01.7.11.07-0045, приказ Минстроя России № 876/пр от 26.12.2019 | Электроды сварочные Э42А, диаметр 5 мм | 1348 | 1009 | т | т | 1000 | 0 | 1824693337 | 0.00041 | 94397.82 | 0 | 0 | 0 | 10362 | 0 | 0 | 0 | 9.11 | 1 | 1 | 1 | 4 | 0 | 1 | 1 | 0 | 0 | 0.00041 |  | 0 | 2 | 51662882 | 1 | 0 | 501 | 0 | 0 | 0 | 0 | 0 | 0 | 0 | 0 | 0 | 0 | 0 | 0 | 0 | 0 | 0 | 0 | 0 | 0 | 0 | 0 | 0 | 0 |  | 0 | 0 | 1.72e-05 | 94397.82 | 10362 | 9.11 | 4.25 | 0 | 1.62 | 0 | 0 | 0 | 1.62 | 0 | 0 | 0
295 | 51661419 | 51662862 | 49525488 | 1 | 1 | 1 | 3 | 01.7.15.03-0042 | ФССЦ-2001, 01.7.15.03-0042, приказ Минстроя России № 876/пр от 26.12.2019 | Болты с гайками и шайбами строительные | 1346 | 1009 | кг | кг | 1 | 0 | -1864341761 | 15 | 82.35 | 0 | 0 | 0 | 9.04 | 0 | 0 | 0 | 9.11 | 1 | 1 | 1 | 4 | 0 | 1 | 1 | 0 | 0 | 15 |  | 0 | 2 | 51662883 | 1 | 0 | 502 | 0 | 0 | 0 | 0 | 0 | 0 | 0 | 0 | 0 | 0 | 0 | 0 | 0 | 0 | 0 | 0 | 0 | 0 | 0 | 0 | 0 | 0 |  | 0 | 0 | 0.63 | 82.35 | 9.04 | 9.11 | 135.6 | 0 | 51.88 | 0 | 0 | 0 | 51.88 | 0 | 0 | 0
295 | 51661419 | 51662862 | 49526492 | 1 | 1 | 1 | 3 | 01.7.19.04-0031 | ФССЦ-2001, 01.7.19.04-0031, приказ Минстроя России № 876/пр от 26.12.2019 | Прокладки резиновые (пластина техническая прессованная) | 1346 | 1009 | кг | кг | 1 | 0 | 497341279 | 8 | 210.35 | 0 | 0 | 0 | 23.09 | 0 | 0 | 0 | 9.11 | 1 | 1 | 1 | 4 | 0 | 1 | 1 | 0 | 0 | 8 |  | 0 | 2 | 51662884 | 1 | 0 | 503 | 0 | 0 | 0 | 0 | 0 | 0 | 0 | 0 | 0 | 0 | 0 | 0 | 0 | 0 | 0 | 0 | 0 | 0 | 0 | 0 | 0 | 0 |  | 0 | 0 | 0.336 | 210.35 | 23.09 | 9.11 | 184.72 | 0 | 70.68 | 0 | 0 | 0 | 70.68 | 0 | 0 | 0
295 | 51661419 | 51662862 | 49555131 | 1 | 1 | 1 | 3 | 14.5.04.03-0002 | ФССЦ-2001, 14.5.04.03-0002, приказ Минстроя России № 876/пр от 26.12.2019 | Мастика герметизирующая нетвердеющая из синтетического каучука, для заполнения и герметизации швов стеклянного ограждения теплиц | 1348 | 1009 | т | т | 1000 | 0 | -364749507 | 0.00501 | 156537.13 | 0 | 0 | 0 | 17183 | 0 | 0 | 0 | 9.11 | 1 | 1 | 1 | 4 | 0 | 1 | 1 | 0 | 0 | 0.00501 |  | 0 | 2 | 51662886 | 1 | 0 | 505 | 0 | 0 | 0 | 0 | 0 | 0 | 0 | 0 | 0 | 0 | 0 | 0 | 0 | 0 | 0 | 0 | 0 | 0 | 0 | 0 | 0 | 0 |  | 0 | 0 | 0.0002104 | 156537.13 | 17183 | 9.11 | 86.09 | 0 | 32.94 | 0 | 0 | 0 | 32.94 | 0 | 0 | 0
295 | 51661419 | 51662862 | 49564241 | 1 | 1 | 1 | 3 | 19.1.01.03-0046 | ФССЦ-2001, 19.1.01.03-0046, приказ Минстроя России № 876/пр от 26.12.2019 | Воздуховоды из оцинкованной стали с шиной и уголками толщиной: 0,55 мм, периметром 700 мм (толщ.0,5) | 1327 | 1005 | м2 | м2 | 1 | 0 | 2012835886 | 100 | 1217.19 | 0 | 0 | 0 | 133.61 | 0 | 0 | 0 | 9.11 | 1 | 1 | 1 | 0 | 0 | 0 | 1 | 0 | 0 | 100 |  | 0 | 1 | -1 | 0 | 0 |  | 0 | 0 | 0 | 0 | 0 | 0 | 0 | 0 | 0 | 0 | 0 | 0 | 0 | 0 | 0 | 0 | 0 | 0 | 0 | 0 | 0 | 0 |  | 0 | 0 | 4.2 | 1217.19 | 133.61 | 9.11 | 13361 | 0 | 5112.2 | 0 | 0 | 0 | 5112.2 | 0 | 0 | 0
297 | 51661419 | 51662893 | 49510719 | 70 | 1 | 1 | 1 | 1-100-32 |  | Затраты труда рабочих (Средний разряд - 3,2) | 1191 | 1013 | чел.-ч. | чел.-ч. | 1 | 0 | 784619160 | 148.05 | 0 | 0 | 0 | 291.83 | 0 | 0 | 0 | 8.74 | 1 | 1 | 1 | 33.39 | 4 | 0 | 1 | 1 | 0 | 0 | 141 | )*1,05 | 1 | 2 | 51662906 | 1 | 0 | 511 | 0 | 0 | 0 | 0 | 0 | 0 | 0 | 0 | 0 | 0 | 0 | 0 | 0 | 0 | 0 | 0 | 0 | 0 | 0 | 0 | 0 | 0 | 135.79 | 0.48857 | 0 | 0.48857 | 291.83 | 8.74 | 33.39 | 1293.96 | 0 | 0 | 0 | 0 | 142.58 | 142.58 | 0 | 0 | 0
297 | 51661419 | 51662893 | 49510905 | 70 | 1 | 1 | 1 | 4-100-00 |  | Затраты труда машинистов | 1191 | 1013 | чел.-ч. | чел.-ч. | 1 | 0 | -1417349443 | 0.987 | 0 | 0 | 0 | 0 | 0 | 0 | 0 | 0 | 1 | 1 | 33.39 | 1 | 4 | 0 | 1 | 1 | 0 | 0 | 0.94 | )*1,05 | 2 | 2 | 51662907 | 1 | 0 | 512 | 0 | 0 | 0 | 0 | 0 | 0 | 0 | 0 | 0 | 0 | 0 | 0 | 0 | 0 | 0 | 0 | 0 | 0 | 0 | 0 | 0 | 0 |  | 0 | 0 | 0.0032571 | 0 | 0 | 1 | 0 | 0 | 0 | 0 | 0 | 0 | 0 | 0 | 0 | 0
297 | 51661419 | 51662893 | 49672573 | 1 | 1 | 1 | 2 | 91.05.05-015 | ФСЭМ-2001, 91.05.05-015 , приказ Минстроя России № 876/пр от 26.12.2019 | Краны на автомобильном ходу, грузоподъемность 16 т | 1367 | 1011 | маш.-ч. | маш.-ч. | 1 | 0 | -430484415 | 0.399 | 0 | 1530.2 | 450.77 | 0 | 0 | 115.4 | 13.5 | 0 | 1 | 13.26 | 33.39 | 1 | 4 | 0 | 1 | 1 | 0 | 0 | 0.38 | )*1,05 | 0 | 2 | 51662908 | 1 | 0 | 513 | 0 | 0 | 0 | 0 | 0 | 0 | 0 | 0 | 0 | 0 | 0 | 0 | 0 | 0 | 0 | 0 | 0 | 0 | 0 | 0 | 0 | 0 |  | 0 | 0.0013167 | 0.0013167 | 1530.2 | 115.4 | 13.26 | 46.04 | 5.39 | 0 | 2.01 | 0.59 | 0 | 2.01 | 0 | 0 | 0
297 | 51661419 | 51662893 | 49672703 | 1 | 1 | 1 | 2 | 91.06.03-055 | ФСЭМ-2001, 91.06.03-055 , приказ Минстроя России № 876/пр от 26.12.2019 | Лебедки электрические тяговым усилием 19,62 кН (2 т) | 1367 | 1011 | маш.-ч. | маш.-ч. | 1 | 0 | -1424865896 | 0.357 | 0 | 88.31 | 0 | 0 | 0 | 6.66 | 0 | 0 | 1 | 13.26 | 33.39 | 1 | 4 | 0 | 1 | 1 | 0 | 0 | 0.34 | )*1,05 | 0 | 2 | 51662909 | 1 | 0 | 514 | 0 | 0 | 0 | 0 | 0 | 0 | 0 | 0 | 0 | 0 | 0 | 0 | 0 | 0 | 0 | 0 | 0 | 0 | 0 | 0 | 0 | 0 |  | 0 | 0.0011781 | 0.0011781 | 88.31 | 6.66 | 13.26 | 2.37 | 0 | 0 | 0.1 | 0 | 0 | 0.1 | 0 | 0 | 0
297 | 51661419 | 51662893 | 49673503 | 1 | 1 | 1 | 2 | 91.14.02-001 | ФСЭМ-2001, 91.14.02-001 , приказ Минстроя России № 876/пр от 26.12.2019 | Автомобили бортовые, грузоподъемность до 5 т | 1367 | 1011 | маш.-ч. | маш.-ч. | 1 | 0 | 509054691 | 0.588 | 0 | 871.31 | 387.32 | 0 | 0 | 65.71 | 11.6 | 0 | 1 | 13.26 | 33.39 | 1 | 4 | 0 | 1 | 1 | 0 | 0 | 0.56 | )*1,05 | 0 | 2 | 51662910 | 1 | 0 | 515 | 0 | 0 | 0 | 0 | 0 | 0 | 0 | 0 | 0 | 0 | 0 | 0 | 0 | 0 | 0 | 0 | 0 | 0 | 0 | 0 | 0 | 0 |  | 0 | 0.0019404 | 0.0019404 | 871.31 | 65.71 | 13.26 | 38.64 | 6.83 | 0 | 1.69 | 0.75 | 0 | 1.69 | 0 | 0 | 0
297 | 51661419 | 51662893 | 49673715 | 1 | 1 | 1 | 2 | 91.17.04-233 | ФСЭМ-2001, 91.17.04-233 , приказ Минстроя России № 876/пр от 26.12.2019 | Установки для сварки ручной дуговой (постоянного тока) | 1367 | 1011 | маш.-ч. | маш.-ч. | 1 | 0 | 829370094 | 1.47 | 0 | 107.41 | 0 | 0 | 0 | 8.1 | 0 | 0 | 1 | 13.26 | 33.39 | 1 | 4 | 0 | 1 | 1 | 0 | 0 | 1.4 | )*1,05 | 0 | 2 | 51662911 | 1 | 0 | 516 | 0 | 0 | 0 | 0 | 0 | 0 | 0 | 0 | 0 | 0 | 0 | 0 | 0 | 0 | 0 | 0 | 0 | 0 | 0 | 0 | 0 | 0 |  | 0 | 0.004851 | 0.004851 | 107.41 | 8.1 | 13.26 | 11.91 | 0 | 0 | 0.52 | 0 | 0 | 0.52 | 0 | 0 | 0
297 | 51661419 | 51662893 | 49521144 | 1 | 1 | 1 | 3 | 01.1.01.09-0026 | ФССЦ-2001, 01.1.01.09-0026, приказ Минстроя России № 876/пр от 26.12.2019 | Шнур асбестовый общего назначения ШАОН, диаметр 8-10 мм | 1348 | 1009 | т | т | 1000 | 0 | -847628873 | 0.00089 | 241405.89 | 0 | 0 | 0 | 26499 | 0 | 0 | 0 | 9.11 | 1 | 1 | 1 | 4 | 0 | 1 | 1 | 0 | 0 | 0.00089 |  | 0 | 2 | 51662912 | 1 | 0 | 517 | 0 | 0 | 0 | 0 | 0 | 0 | 0 | 0 | 0 | 0 | 0 | 0 | 0 | 0 | 0 | 0 | 0 | 0 | 0 | 0 | 0 | 0 |  | 0 | 0 | 2.9e-06 | 241405.89 | 26499 | 9.11 | 23.58 | 0 | 0.7 | 0 | 0 | 0 | 0.7 | 0 | 0 | 0
297 | 51661419 | 51662893 | 49524301 | 1 | 1 | 1 | 3 | 01.7.11.07-0045 | ФССЦ-2001, 01.7.11.07-0045, приказ Минстроя России № 876/пр от 26.12.2019 | Электроды сварочные Э42А, диаметр 5 мм | 1348 | 1009 | т | т | 1000 | 0 | 1824693337 | 0.00041 | 94397.82 | 0 | 0 | 0 | 10362 | 0 | 0 | 0 | 9.11 | 1 | 1 | 1 | 4 | 0 | 1 | 1 | 0 | 0 | 0.00041 |  | 0 | 2 | 51662913 | 1 | 0 | 518 | 0 | 0 | 0 | 0 | 0 | 0 | 0 | 0 | 0 | 0 | 0 | 0 | 0 | 0 | 0 | 0 | 0 | 0 | 0 | 0 | 0 | 0 |  | 0 | 0 | 1.4e-06 | 94397.82 | 10362 | 9.11 | 4.25 | 0 | 0.13 | 0 | 0 | 0 | 0.13 | 0 | 0 | 0
297 | 51661419 | 51662893 | 49525488 | 1 | 1 | 1 | 3 | 01.7.15.03-0042 | ФССЦ-2001, 01.7.15.03-0042, приказ Минстроя России № 876/пр от 26.12.2019 | Болты с гайками и шайбами строительные | 1346 | 1009 | кг | кг | 1 | 0 | -1864341761 | 15 | 82.35 | 0 | 0 | 0 | 9.04 | 0 | 0 | 0 | 9.11 | 1 | 1 | 1 | 4 | 0 | 1 | 1 | 0 | 0 | 15 |  | 0 | 2 | 51662914 | 1 | 0 | 519 | 0 | 0 | 0 | 0 | 0 | 0 | 0 | 0 | 0 | 0 | 0 | 0 | 0 | 0 | 0 | 0 | 0 | 0 | 0 | 0 | 0 | 0 |  | 0 | 0 | 0.0495 | 82.35 | 9.04 | 9.11 | 135.6 | 0 | 4.08 | 0 | 0 | 0 | 4.08 | 0 | 0 | 0
297 | 51661419 | 51662893 | 49526492 | 1 | 1 | 1 | 3 | 01.7.19.04-0031 | ФССЦ-2001, 01.7.19.04-0031, приказ Минстроя России № 876/пр от 26.12.2019 | Прокладки резиновые (пластина техническая прессованная) | 1346 | 1009 | кг | кг | 1 | 0 | 497341279 | 8 | 210.35 | 0 | 0 | 0 | 23.09 | 0 | 0 | 0 | 9.11 | 1 | 1 | 1 | 4 | 0 | 1 | 1 | 0 | 0 | 8 |  | 0 | 2 | 51662915 | 1 | 0 | 520 | 0 | 0 | 0 | 0 | 0 | 0 | 0 | 0 | 0 | 0 | 0 | 0 | 0 | 0 | 0 | 0 | 0 | 0 | 0 | 0 | 0 | 0 |  | 0 | 0 | 0.0264 | 210.35 | 23.09 | 9.11 | 184.72 | 0 | 5.55 | 0 | 0 | 0 | 5.55 | 0 | 0 | 0
297 | 51661419 | 51662893 | 49555131 | 1 | 1 | 1 | 3 | 14.5.04.03-0002 | ФССЦ-2001, 14.5.04.03-0002, приказ Минстроя России № 876/пр от 26.12.2019 | Мастика герметизирующая нетвердеющая из синтетического каучука, для заполнения и герметизации швов стеклянного ограждения теплиц | 1348 | 1009 | т | т | 1000 | 0 | -364749507 | 0.00501 | 156537.13 | 0 | 0 | 0 | 17183 | 0 | 0 | 0 | 9.11 | 1 | 1 | 1 | 4 | 0 | 1 | 1 | 0 | 0 | 0.00501 |  | 0 | 2 | 51662917 | 1 | 0 | 522 | 0 | 0 | 0 | 0 | 0 | 0 | 0 | 0 | 0 | 0 | 0 | 0 | 0 | 0 | 0 | 0 | 0 | 0 | 0 | 0 | 0 | 0 |  | 0 | 0 | 1.65e-05 | 156537.13 | 17183 | 9.11 | 86.09 | 0 | 2.58 | 0 | 0 | 0 | 2.58 | 0 | 0 | 0
297 | 51661419 | 51662893 | 49564216 | 1 | 1 | 1 | 3 | 19.1.01.03-0021 | ФССЦ-2001, 19.1.01.03-0021, приказ Минстроя России № 876/пр от 26.12.2019 | Воздуховоды из оцинкованной стали с шиной и уголками толщиной: 0,7 мм, периметром 1000 мм | 1327 | 1005 | м2 | м2 | 1 | 0 | 179590291 | 100 | 1379.62 | 0 | 0 | 0 | 151.44 | 0 | 0 | 0 | 9.11 | 1 | 1 | 1 | 0 | 0 | 0 | 1 | 0 | 0 | 100 |  | 0 | 1 | -1 | 0 | 0 |  | 0 | 0 | 0 | 0 | 0 | 0 | 0 | 0 | 0 | 0 | 0 | 0 | 0 | 0 | 0 | 0 | 0 | 0 | 0 | 0 | 0 | 0 |  | 0 | 0 | 0.33 | 1379.62 | 151.44 | 9.11 | 15144 | 0 | 455.27 | 0 | 0 | 0 | 455.27 | 0 | 0 | 0
299 | 51661419 | 51662923 | 49510719 | 70 | 1 | 1 | 1 | 1-100-32 |  | Затраты труда рабочих (Средний разряд - 3,2) | 1191 | 1013 | чел.-ч. | чел.-ч. | 1 | 0 | 784619160 | 148.05 | 0 | 0 | 0 | 291.83 | 0 | 0 | 0 | 8.74 | 1 | 1 | 1 | 33.39 | 4 | 0 | 1 | 1 | 0 | 0 | 141 | )*1,05 | 1 | 2 | 51662938 | 1 | 0 | 527 | 0 | 0 | 0 | 0 | 0 | 0 | 0 | 0 | 0 | 0 | 0 | 0 | 0 | 0 | 0 | 0 | 0 | 0 | 0 | 0 | 0 | 0 | 53245.3 | 191.5767 | 0 | 191.5767 | 291.83 | 8.74 | 33.39 | 1293.96 | 0 | 0 | 0 | 0 | 55907.83 | 55907.83 | 0 | 0 | 0
299 | 51661419 | 51662923 | 49510905 | 70 | 1 | 1 | 1 | 4-100-00 |  | Затраты труда машинистов | 1191 | 1013 | чел.-ч. | чел.-ч. | 1 | 0 | -1417349443 | 0.987 | 0 | 0 | 0 | 0 | 0 | 0 | 0 | 0 | 1 | 1 | 33.39 | 1 | 4 | 0 | 1 | 1 | 0 | 0 | 0.94 | )*1,05 | 2 | 2 | 51662939 | 1 | 0 | 528 | 0 | 0 | 0 | 0 | 0 | 0 | 0 | 0 | 0 | 0 | 0 | 0 | 0 | 0 | 0 | 0 | 0 | 0 | 0 | 0 | 0 | 0 |  | 0 | 0 | 1.2772 | 0 | 0 | 1 | 0 | 0 | 0 | 0 | 0 | 0 | 0 | 0 | 0 | 0
299 | 51661419 | 51662923 | 49672573 | 1 | 1 | 1 | 2 | 91.05.05-015 | ФСЭМ-2001, 91.05.05-015 , приказ Минстроя России № 876/пр от 26.12.2019 | Краны на автомобильном ходу, грузоподъемность 16 т | 1367 | 1011 | маш.-ч. | маш.-ч. | 1 | 0 | -430484415 | 0.399 | 0 | 1530.2 | 450.77 | 0 | 0 | 115.4 | 13.5 | 0 | 1 | 13.26 | 33.39 | 1 | 4 | 0 | 1 | 1 | 0 | 0 | 0.38 | )*1,05 | 0 | 2 | 51662940 | 1 | 0 | 529 | 0 | 0 | 0 | 0 | 0 | 0 | 0 | 0 | 0 | 0 | 0 | 0 | 0 | 0 | 0 | 0 | 0 | 0 | 0 | 0 | 0 | 0 |  | 0 | 0.51631 | 0.51631 | 1530.2 | 115.4 | 13.26 | 46.04 | 5.39 | 0 | 790.05 | 232.74 | 0 | 790.05 | 0 | 0 | 0
299 | 51661419 | 51662923 | 49672703 | 1 | 1 | 1 | 2 | 91.06.03-055 | ФСЭМ-2001, 91.06.03-055 , приказ Минстроя России № 876/пр от 26.12.2019 | Лебедки электрические тяговым усилием 19,62 кН (2 т) | 1367 | 1011 | маш.-ч. | маш.-ч. | 1 | 0 | -1424865896 | 0.357 | 0 | 88.31 | 0 | 0 | 0 | 6.66 | 0 | 0 | 1 | 13.26 | 33.39 | 1 | 4 | 0 | 1 | 1 | 0 | 0 | 0.34 | )*1,05 | 0 | 2 | 51662941 | 1 | 0 | 530 | 0 | 0 | 0 | 0 | 0 | 0 | 0 | 0 | 0 | 0 | 0 | 0 | 0 | 0 | 0 | 0 | 0 | 0 | 0 | 0 | 0 | 0 |  | 0 | 0.46196 | 0.46196 | 88.31 | 6.66 | 13.26 | 2.37 | 0 | 0 | 40.8 | 0 | 0 | 40.8 | 0 | 0 | 0
299 | 51661419 | 51662923 | 49673503 | 1 | 1 | 1 | 2 | 91.14.02-001 | ФСЭМ-2001, 91.14.02-001 , приказ Минстроя России № 876/пр от 26.12.2019 | Автомобили бортовые, грузоподъемность до 5 т | 1367 | 1011 | маш.-ч. | маш.-ч. | 1 | 0 | 509054691 | 0.588 | 0 | 871.31 | 387.32 | 0 | 0 | 65.71 | 11.6 | 0 | 1 | 13.26 | 33.39 | 1 | 4 | 0 | 1 | 1 | 0 | 0 | 0.56 | )*1,05 | 0 | 2 | 51662942 | 1 | 0 | 531 | 0 | 0 | 0 | 0 | 0 | 0 | 0 | 0 | 0 | 0 | 0 | 0 | 0 | 0 | 0 | 0 | 0 | 0 | 0 | 0 | 0 | 0 |  | 0 | 0.76087 | 0.76087 | 871.31 | 65.71 | 13.26 | 38.64 | 6.83 | 0 | 662.96 | 294.7 | 0 | 662.96 | 0 | 0 | 0
299 | 51661419 | 51662923 | 49673715 | 1 | 1 | 1 | 2 | 91.17.04-233 | ФСЭМ-2001, 91.17.04-233 , приказ Минстроя России № 876/пр от 26.12.2019 | Установки для сварки ручной дуговой (постоянного тока) | 1367 | 1011 | маш.-ч. | маш.-ч. | 1 | 0 | 829370094 | 1.47 | 0 | 107.41 | 0 | 0 | 0 | 8.1 | 0 | 0 | 1 | 13.26 | 33.39 | 1 | 4 | 0 | 1 | 1 | 0 | 0 | 1.4 | )*1,05 | 0 | 2 | 51662943 | 1 | 0 | 532 | 0 | 0 | 0 | 0 | 0 | 0 | 0 | 0 | 0 | 0 | 0 | 0 | 0 | 0 | 0 | 0 | 0 | 0 | 0 | 0 | 0 | 0 |  | 0 | 1.9022 | 1.9022 | 107.41 | 8.1 | 13.26 | 11.91 | 0 | 0 | 204.31 | 0 | 0 | 204.31 | 0 | 0 | 0
299 | 51661419 | 51662923 | 49521144 | 1 | 1 | 1 | 3 | 01.1.01.09-0026 | ФССЦ-2001, 01.1.01.09-0026, приказ Минстроя России № 876/пр от 26.12.2019 | Шнур асбестовый общего назначения ШАОН, диаметр 8-10 мм | 1348 | 1009 | т | т | 1000 | 0 | -847628873 | 0.00089 | 241405.89 | 0 | 0 | 0 | 26499 | 0 | 0 | 0 | 9.11 | 1 | 1 | 1 | 4 | 0 | 1 | 1 | 0 | 0 | 0.00089 |  | 0 | 2 | 51662944 | 1 | 0 | 533 | 0 | 0 | 0 | 0 | 0 | 0 | 0 | 0 | 0 | 0 | 0 | 0 | 0 | 0 | 0 | 0 | 0 | 0 | 0 | 0 | 0 | 0 |  | 0 | 0 | 0.0011517 | 241405.89 | 26499 | 9.11 | 23.58 | 0 | 278.03 | 0 | 0 | 0 | 278.03 | 0 | 0 | 0
299 | 51661419 | 51662923 | 49524301 | 1 | 1 | 1 | 3 | 01.7.11.07-0045 | ФССЦ-2001, 01.7.11.07-0045, приказ Минстроя России № 876/пр от 26.12.2019 | Электроды сварочные Э42А, диаметр 5 мм | 1348 | 1009 | т | т | 1000 | 0 | 1824693337 | 0.00041 | 94397.82 | 0 | 0 | 0 | 10362 | 0 | 0 | 0 | 9.11 | 1 | 1 | 1 | 4 | 0 | 1 | 1 | 0 | 0 | 0.00041 |  | 0 | 2 | 51662945 | 1 | 0 | 534 | 0 | 0 | 0 | 0 | 0 | 0 | 0 | 0 | 0 | 0 | 0 | 0 | 0 | 0 | 0 | 0 | 0 | 0 | 0 | 0 | 0 | 0 |  | 0 | 0 | 0.0005305 | 94397.82 | 10362 | 9.11 | 4.25 | 0 | 50.08 | 0 | 0 | 0 | 50.08 | 0 | 0 | 0
299 | 51661419 | 51662923 | 49525488 | 1 | 1 | 1 | 3 | 01.7.15.03-0042 | ФССЦ-2001, 01.7.15.03-0042, приказ Минстроя России № 876/пр от 26.12.2019 | Болты с гайками и шайбами строительные | 1346 | 1009 | кг | кг | 1 | 0 | -1864341761 | 15 | 82.35 | 0 | 0 | 0 | 9.04 | 0 | 0 | 0 | 9.11 | 1 | 1 | 1 | 4 | 0 | 1 | 1 | 0 | 0 | 15 |  | 0 | 2 | 51662946 | 1 | 0 | 535 | 0 | 0 | 0 | 0 | 0 | 0 | 0 | 0 | 0 | 0 | 0 | 0 | 0 | 0 | 0 | 0 | 0 | 0 | 0 | 0 | 0 | 0 |  | 0 | 0 | 19.41 | 82.35 | 9.04 | 9.11 | 135.6 | 0 | 1598.41 | 0 | 0 | 0 | 1598.41 | 0 | 0 | 0
299 | 51661419 | 51662923 | 49526492 | 1 | 1 | 1 | 3 | 01.7.19.04-0031 | ФССЦ-2001, 01.7.19.04-0031, приказ Минстроя России № 876/пр от 26.12.2019 | Прокладки резиновые (пластина техническая прессованная) | 1346 | 1009 | кг | кг | 1 | 0 | 497341279 | 8 | 210.35 | 0 | 0 | 0 | 23.09 | 0 | 0 | 0 | 9.11 | 1 | 1 | 1 | 4 | 0 | 1 | 1 | 0 | 0 | 8 |  | 0 | 2 | 51662947 | 1 | 0 | 536 | 0 | 0 | 0 | 0 | 0 | 0 | 0 | 0 | 0 | 0 | 0 | 0 | 0 | 0 | 0 | 0 | 0 | 0 | 0 | 0 | 0 | 0 |  | 0 | 0 | 10.352 | 210.35 | 23.09 | 9.11 | 184.72 | 0 | 2177.54 | 0 | 0 | 0 | 2177.54 | 0 | 0 | 0
299 | 51661419 | 51662923 | 49555131 | 1 | 1 | 1 | 3 | 14.5.04.03-0002 | ФССЦ-2001, 14.5.04.03-0002, приказ Минстроя России № 876/пр от 26.12.2019 | Мастика герметизирующая нетвердеющая из синтетического каучука, для заполнения и герметизации швов стеклянного ограждения теплиц | 1348 | 1009 | т | т | 1000 | 0 | -364749507 | 0.00501 | 156537.13 | 0 | 0 | 0 | 17183 | 0 | 0 | 0 | 9.11 | 1 | 1 | 1 | 4 | 0 | 1 | 1 | 0 | 0 | 0.00501 |  | 0 | 2 | 51662949 | 1 | 0 | 538 | 0 | 0 | 0 | 0 | 0 | 0 | 0 | 0 | 0 | 0 | 0 | 0 | 0 | 0 | 0 | 0 | 0 | 0 | 0 | 0 | 0 | 0 |  | 0 | 0 | 0.0064829 | 156537.13 | 17183 | 9.11 | 86.09 | 0 | 1014.81 | 0 | 0 | 0 | 1014.81 | 0 | 0 | 0
299 | 51661419 | 51662923 | 49564235 | 1 | 1 | 1 | 3 | 19.1.01.03-0040 | ФССЦ-2001, 19.1.01.03-0040, приказ Минстроя России № 876/пр от 26.12.2019 | Воздуховоды из оцинкованной стали с шиной и уголками толщиной: 0,8 мм, периметром 3000 мм | 1327 | 1005 | м2 | м2 | 1 | 0 | -1977319999 | 100 | 1387.45 | 0 | 0 | 0 | 152.3 | 0 | 0 | 0 | 9.11 | 1 | 1 | 1 | 0 | 0 | 0 | 0 | 0 | 0 | 100 |  | 0 | 1 | -1 | 0 | 0 |  | 0 | 0 | 0 | 0 | 0 | 0 | 0 | 0 | 0 | 0 | 0 | 0 | 0 | 0 | 0 | 0 | 0 | 0 | 0 | 0 | 0 | 0 |  | 0 | 0 | 129.4 | 1387.45 | 152.3 | 9.11 | 15230 | 0 | 179536.03 | 0 | 0 | 0 | 179536.03 | 0 | 0 | 0
299 | 51661419 | 51662923 | 49564577 | 1 | 1 | 1 | 3 | 19.1.01.11-0012 | ФССЦ-2001, 19.1.01.11-0012, приказ Минстроя России № 876/пр от 26.12.2019 | Крепления (тяги) для воздуховодов | 1348 | 1009 | т | т | 1000 | 0 | -1486911088 | 0.065688 | 276930.88 | 0 | 0 | 0 | 30398.56 | 0 | 0 | 0 | 9.11 | 1 | 1 | 1 | 0 | 0 | 0 | 1 | 0 | 0 | 0.065688 |  | 0 | 1 | -1 | 0 | 0 |  | 0 | 0 | 0 | 0 | 0 | 0 | 0 | 0 | 0 | 0 | 0 | 0 | 0 | 0 | 0 | 0 | 0 | 0 | 0 | 0 | 0 | 0 |  | 0 | 0 | 0.085 | 276930.88 | 30398.56 | 9.11 | 1996.81 | 0 | 23539.12 | 0 | 0 | 0 | 23539.12 | 0 | 0 | 0
299 | 51661419 | 51662923 | 0 | 1 | 1 | 1 | 3 | Прайс |  | Лючок для замера параметров воздуха СТД 80-81 | 1371 | 1013 | ШТ | ШТ | 1 | 0 | -2063590172 | 2.3184 | 166.67 | 0 | 0 | 0 | 175.28 | 0 | 0 | 0 | 9.11 | 1 | 1 | 1 | 0 | 0 | 0 | 0 | 0 | 0 | 2.3184 |  | 0 | 1 | -1 | 0 | 0 |  | 0 | 0 | 0 | 0 | 0 | 0 | 0 | 0 | 0 | 0 | 0 | 0 | 0 | 0 | 0 | 0 | 0 | 0 | 0 | 0 | 0 | 0 |  | 0 | 0 | 3 | 166.67 | 175.28 | 9.11 | 406.37 | 0 | 4790.4 | 0 | 0 | 0 | 4790.4 | 0 | 0 | 0
303 | 51661419 | 51662957 | 49510767 | 70 | 1 | 1 | 1 | 1-100-42 |  | Затраты труда рабочих (Средний разряд - 4,2) | 1191 | 1013 | чел.-ч. | чел.-ч. | 1 | 0 | -1936699058 | 5 | 0 | 0 | 0 | 331.23 | 0 | 0 | 0 | 9.92 | 1 | 1 | 1 | 33.39 | 4 | 0 | 1 | 1 | 0 | 0 | 5 |  | 1 | 2 | 51662965 | 1 | 0 | 543 | 0 | 0 | 0 | 0 | 0 | 0 | 0 | 0 | 0 | 0 | 0 | 0 | 0 | 0 | 0 | 0 | 0 | 0 | 0 | 0 | 0 | 0 | 20867.41 | 63 | 0 | 63 | 331.23 | 9.92 | 33.39 | 49.6 | 0 | 0 | 0 | 0 | 20867.49 | 20867.49 | 0 | 0 | 0
303 | 51661419 | 51662957 | 49510905 | 70 | 1 | 1 | 1 | 4-100-00 |  | Затраты труда машинистов | 1191 | 1013 | чел.-ч. | чел.-ч. | 1 | 0 | -1417349443 | 0.43 | 0 | 0 | 0 | 0 | 0 | 0 | 0 | 0 | 1 | 1 | 33.39 | 1 | 4 | 0 | 1 | 1 | 0 | 0 | 0.43 |  | 2 | 2 | 51662966 | 1 | 0 | 544 | 0 | 0 | 0 | 0 | 0 | 0 | 0 | 0 | 0 | 0 | 0 | 0 | 0 | 0 | 0 | 0 | 0 | 0 | 0 | 0 | 0 | 0 |  | 0 | 0 | 5.418 | 0 | 0 | 1 | 0 | 0 | 0 | 0 | 0 | 0 | 0 | 0 | 0 | 0
303 | 51661419 | 51662957 | 49673503 | 1 | 1 | 1 | 2 | 91.14.02-001 | ФСЭМ-2001, 91.14.02-001 , приказ Минстроя России № 876/пр от 26.12.2019 | Автомобили бортовые, грузоподъемность до 5 т | 1367 | 1011 | маш.-ч. | маш.-ч. | 1 | 0 | 509054691 | 0.43 | 0 | 871.31 | 387.32 | 0 | 0 | 65.71 | 11.6 | 0 | 1 | 13.26 | 33.39 | 1 | 4 | 0 | 1 | 1 | 0 | 0 | 0.43 |  | 0 | 2 | 51662967 | 1 | 0 | 545 | 0 | 0 | 0 | 0 | 0 | 0 | 0 | 0 | 0 | 0 | 0 | 0 | 0 | 0 | 0 | 0 | 0 | 0 | 0 | 0 | 0 | 0 |  | 0 | 5.418 | 5.418 | 871.31 | 65.71 | 13.26 | 28.26 | 4.99 | 0 | 4720.76 | 2098.5 | 0 | 4720.76 | 0 | 0 | 0
303 | 51661419 | 51662957 | 49521440 | 1 | 1 | 1 | 3 | 01.2.03.04-0001 | ФССЦ-2001, 01.2.03.04-0001, приказ Минстроя России № 876/пр от 26.12.2019 | Маты битумные, толщина 30 мм (Огнезащита воздуюводов (EI 60) 6=20мм, ОгнеВент-Базальт-20-1Ф ТУ 5769-015-54737814-2008, 000 'КРОЗ”) | 1327 | 1005 | м2 | м2 | 1 | 0 | -336429810 | 11 | 204.98 | 0 | 0 | 0 | 22.5 | 0 | 0 | 0 | 9.11 | 1 | 1 | 1 | 0 | 0 | 0 | 1 | 0 | 0 | 11 |  | 0 | 1 | -1 | 0 | 0 |  | 0 | 0 | 0 | 0 | 0 | 0 | 0 | 0 | 0 | 0 | 0 | 0 | 0 | 0 | 0 | 0 | 0 | 0 | 0 | 0 | 0 | 0 |  | 0 | 0 | 138.6 | 204.98 | 22.5 | 9.11 | 247.5 | 0 | 28410.23 | 0 | 0 | 0 | 28410.23 | 0 | 0 | 0
303 | 51661419 | 51662957 | 49523581 | 1 | 1 | 1 | 3 | 01.7.06.14-0036 | ФССЦ-2001, 01.7.06.14-0036, приказ Минстроя России № 876/пр от 26.12.2019 | Лента самоклеящаяся термоизоляционная на основе вспененного каучука для герметизации стыков рулонной теплоизоляции, 3x50 мм | 1301 | 1003 | м | м | 1 | 0 | -2092502019 | 20 | 27.33 | 0 | 0 | 0 | 3 | 0 | 0 | 0 | 9.11 | 1 | 1 | 1 | 4 | 0 | 1 | 1 | 0 | 0 | 20 |  | 0 | 2 | 51662968 | 1 | 0 | 546 | 0 | 0 | 0 | 0 | 0 | 0 | 0 | 0 | 0 | 0 | 0 | 0 | 0 | 0 | 0 | 0 | 0 | 0 | 0 | 0 | 0 | 0 |  | 0 | 0 | 252 | 27.33 | 3 | 9.11 | 60 | 0 | 6887.16 | 0 | 0 | 0 | 6887.16 | 0 | 0 | 0
303 | 51661419 | 51662957 | 49553409 | 1 | 1 | 1 | 3 | 14.1.04.01-0001 | ФССЦ-2001, 14.1.04.01-0001, приказ Минстроя России № 876/пр от 26.12.2019 | Клей на основе вспененного синтетического каучука для склеивания изоляционных материалов | 1296 | 1002 | л | л | 1 | 1 | -1609399419 | -1.5 | 597.43 | 0 | 0 | 0 | 65.58 | 0 | 0 | 0 | 9.11 | 1 | 1 | 1 | 4 | 0 | 1 | 1 | 0 | 0 | -1.5 |  | 0 | 2 | 51662970 | 1 | 6144 | 548 | 0 | 0 | 0 | 0 | 0 | 0 | 0 | 0 | 0 | 0 | 0 | 0 | 0 | 0 | 0 | 0 | 0 | 0 | 0 | 0 | 0 | 0 |  | 0 | 0 | -18.9 | 597.43 | 65.58 | 9.11 | -98.37 | 0 | -11291.43 | 0 | 0 | 0 | -11291.43 | 0 | 0 | 0
303 | 51661419 | 51662957 | 49555331 | 1 | 1 | 1 | 3 | 14.5.09.05-0103 | ФССЦ-2001, 14.5.09.05-0103, приказ Минстроя России № 876/пр от 26.12.2019 | Очиститель клея | 1296 | 1002 | л | л | 1 | 1 | 1828367933 | -0.057 | 1827.28 | 0 | 0 | 0 | 200.58 | 0 | 0 | 0 | 9.11 | 1 | 1 | 1 | 4 | 0 | 1 | 1 | 0 | 0 | -0.057 |  | 0 | 2 | 51662972 | 1 | 6144 | 550 | 0 | 0 | 0 | 0 | 0 | 0 | 0 | 0 | 0 | 0 | 0 | 0 | 0 | 0 | 0 | 0 | 0 | 0 | 0 | 0 | 0 | 0 |  | 0 | 0 | -0.7182 | 1827.28 | 200.58 | 9.11 | -11.43 | 0 | -1312.35 | 0 | 0 | 0 | -1312.35 | 0 | 0 | 0
307 | 51661419 | 51662976 | 49510767 | 70 | 1 | 1 | 1 | 1-100-42 |  | Затраты труда рабочих (Средний разряд - 4,2) | 1191 | 1013 | чел.-ч. | чел.-ч. | 1 | 0 | -1936699058 | 5 | 0 | 0 | 0 | 331.23 | 0 | 0 | 0 | 9.92 | 1 | 1 | 1 | 33.39 | 4 | 0 | 1 | 1 | 0 | 0 | 5 |  | 1 | 2 | 51662984 | 1 | 0 | 551 | 0 | 0 | 0 | 0 | 0 | 0 | 0 | 0 | 0 | 0 | 0 | 0 | 0 | 0 | 0 | 0 | 0 | 0 | 0 | 0 | 0 | 0 | 2649.83 | 8 | 0 | 8 | 331.23 | 9.92 | 33.39 | 49.6 | 0 | 0 | 0 | 0 | 2649.84 | 2649.84 | 0 | 0 | 0
307 | 51661419 | 51662976 | 49510905 | 70 | 1 | 1 | 1 | 4-100-00 |  | Затраты труда машинистов | 1191 | 1013 | чел.-ч. | чел.-ч. | 1 | 0 | -1417349443 | 0.43 | 0 | 0 | 0 | 0 | 0 | 0 | 0 | 0 | 1 | 1 | 33.39 | 1 | 4 | 0 | 1 | 1 | 0 | 0 | 0.43 |  | 2 | 2 | 51662985 | 1 | 0 | 552 | 0 | 0 | 0 | 0 | 0 | 0 | 0 | 0 | 0 | 0 | 0 | 0 | 0 | 0 | 0 | 0 | 0 | 0 | 0 | 0 | 0 | 0 |  | 0 | 0 | 0.688 | 0 | 0 | 1 | 0 | 0 | 0 | 0 | 0 | 0 | 0 | 0 | 0 | 0
307 | 51661419 | 51662976 | 49673503 | 1 | 1 | 1 | 2 | 91.14.02-001 | ФСЭМ-2001, 91.14.02-001 , приказ Минстроя России № 876/пр от 26.12.2019 | Автомобили бортовые, грузоподъемность до 5 т | 1367 | 1011 | маш.-ч. | маш.-ч. | 1 | 0 | 509054691 | 0.43 | 0 | 871.31 | 387.32 | 0 | 0 | 65.71 | 11.6 | 0 | 1 | 13.26 | 33.39 | 1 | 4 | 0 | 1 | 1 | 0 | 0 | 0.43 |  | 0 | 2 | 51662986 | 1 | 0 | 553 | 0 | 0 | 0 | 0 | 0 | 0 | 0 | 0 | 0 | 0 | 0 | 0 | 0 | 0 | 0 | 0 | 0 | 0 | 0 | 0 | 0 | 0 |  | 0 | 0.688 | 0.688 | 871.31 | 65.71 | 13.26 | 28.26 | 4.99 | 0 | 599.46 | 266.48 | 0 | 599.46 | 0 | 0 | 0
307 | 51661419 | 51662976 | 49521440 | 1 | 1 | 1 | 3 | 01.2.03.04-0001 | ФССЦ-2001, 01.2.03.04-0001, приказ Минстроя России № 876/пр от 26.12.2019 | Маты битумные, толщина 30 мм (маты минераловатные URSA М-25 толщиной 6=60 мм, ТУ 5673-001-71451657-2004) | 1327 | 1005 | м2 | м2 | 1 | 0 | 2022782512 | 11 | 204.98 | 0 | 0 | 0 | 22.5 | 0 | 0 | 0 | 9.11 | 1 | 1 | 1 | 0 | 0 | 0 | 1 | 0 | 0 | 11 |  | 0 | 1 | -1 | 0 | 0 |  | 0 | 0 | 0 | 0 | 0 | 0 | 0 | 0 | 0 | 0 | 0 | 0 | 0 | 0 | 0 | 0 | 0 | 0 | 0 | 0 | 0 | 0 |  | 0 | 0 | 17.6 | 204.98 | 22.5 | 9.11 | 247.5 | 0 | 3607.65 | 0 | 0 | 0 | 3607.65 | 0 | 0 | 0
307 | 51661419 | 51662976 | 49523581 | 1 | 1 | 1 | 3 | 01.7.06.14-0036 | ФССЦ-2001, 01.7.06.14-0036, приказ Минстроя России № 876/пр от 26.12.2019 | Лента самоклеящаяся термоизоляционная на основе вспененного каучука для герметизации стыков рулонной теплоизоляции, 3x50 мм | 1301 | 1003 | м | м | 1 | 0 | -2092502019 | 20 | 27.33 | 0 | 0 | 0 | 3 | 0 | 0 | 0 | 9.11 | 1 | 1 | 1 | 4 | 0 | 1 | 1 | 0 | 0 | 20 |  | 0 | 2 | 51662987 | 1 | 0 | 554 | 0 | 0 | 0 | 0 | 0 | 0 | 0 | 0 | 0 | 0 | 0 | 0 | 0 | 0 | 0 | 0 | 0 | 0 | 0 | 0 | 0 | 0 |  | 0 | 0 | 32 | 27.33 | 3 | 9.11 | 60 | 0 | 874.56 | 0 | 0 | 0 | 874.56 | 0 | 0 | 0
307 | 51661419 | 51662976 | 49553409 | 1 | 1 | 1 | 3 | 14.1.04.01-0001 | ФССЦ-2001, 14.1.04.01-0001, приказ Минстроя России № 876/пр от 26.12.2019 | Клей на основе вспененного синтетического каучука для склеивания изоляционных материалов | 1296 | 1002 | л | л | 1 | 1 | -1609399419 | -1.5 | 597.43 | 0 | 0 | 0 | 65.58 | 0 | 0 | 0 | 9.11 | 1 | 1 | 1 | 4 | 0 | 1 | 1 | 0 | 0 | -1.5 |  | 0 | 2 | 51662989 | 1 | 6144 | 556 | 0 | 0 | 0 | 0 | 0 | 0 | 0 | 0 | 0 | 0 | 0 | 0 | 0 | 0 | 0 | 0 | 0 | 0 | 0 | 0 | 0 | 0 |  | 0 | 0 | -2.4 | 597.43 | 65.58 | 9.11 | -98.37 | 0 | -1433.83 | 0 | 0 | 0 | -1433.83 | 0 | 0 | 0
307 | 51661419 | 51662976 | 49555331 | 1 | 1 | 1 | 3 | 14.5.09.05-0103 | ФССЦ-2001, 14.5.09.05-0103, приказ Минстроя России № 876/пр от 26.12.2019 | Очиститель клея | 1296 | 1002 | л | л | 1 | 1 | 1828367933 | -0.057 | 1827.28 | 0 | 0 | 0 | 200.58 | 0 | 0 | 0 | 9.11 | 1 | 1 | 1 | 4 | 0 | 1 | 1 | 0 | 0 | -0.057 |  | 0 | 2 | 51662991 | 1 | 6144 | 558 | 0 | 0 | 0 | 0 | 0 | 0 | 0 | 0 | 0 | 0 | 0 | 0 | 0 | 0 | 0 | 0 | 0 | 0 | 0 | 0 | 0 | 0 |  | 0 | 0 | -0.0912 | 1827.28 | 200.58 | 9.11 | -11.43 | 0 | -166.65 | 0 | 0 | 0 | -166.65 | 0 | 0 | 0

## EtalonRes (hidden)
28 | 51661785 | 51661773 | 49510757 | 70 | 1 | 1 | 1 | 1-100-40 |  | Затраты труда рабочих (Средний разряд - 4) | 1191 | 1013 | чел.-ч. | чел.-ч. | 1 | 3.65 | 0 | 0 | 0 | 9.62 | 0 | 1 | 1 | )*1,05 | 3.8325 | 2 | 51661774 | 1 | 0 | 0 | 0 | 0 | 0 | 0 | 0 | 0
28 | 51661786 | 51661773 | 49510905 | 70 | 1 | 1 | 1 | 4-100-00 |  | Затраты труда машинистов | 1191 | 1013 | чел.-ч. | чел.-ч. | 1 | 0.05 | 0 | 0 | 0 | 0 | 0 | 1 | 2 | )*1,05 | 0.0525 | 2 | 51661775 | 2 | 0 | 0 | 0 | 0 | 0 | 0 | 0 | 0
28 | 51661787 | 51661773 | 49672573 | 1 | 1 | 1 | 2 | 91.05.05-015 | ФСЭМ-2001, 91.05.05-015 , приказ Минстроя России № 876/пр от 26.12.2019 | Краны на автомобильном ходу, грузоподъемность 16 т | 1367 | 1011 | маш.-ч. | маш.-ч. | 1 | 0.01 | 0 | 115.4 | 13.5 | 0 | 0 | 1 | 0 | )*1,05 | 0.0105 | 2 | 51661776 | 3 | 0 | 0 | 0 | 0 | 0 | 0 | 0 | 0
28 | 51661788 | 51661773 | 49672695 | 1 | 1 | 1 | 2 | 91.06.03-047 | ФСЭМ-2001, 91.06.03-047 , приказ Минстроя России № 876/пр от 26.12.2019 | Лебедки ручные и рычажные тяговым усилием 31,39 кН (3,2 т) | 1367 | 1011 | маш.-ч. | маш.-ч. | 1 | 0.91 | 0 | 3.12 | 0 | 0 | 0 | 1 | 0 | )*1,05 | 0.9555 | 2 | 51661777 | 4 | 0 | 0 | 0 | 0 | 0 | 0 | 0 | 0
28 | 51661789 | 51661773 | 49673503 | 1 | 1 | 1 | 2 | 91.14.02-001 | ФСЭМ-2001, 91.14.02-001 , приказ Минстроя России № 876/пр от 26.12.2019 | Автомобили бортовые, грузоподъемность до 5 т | 1367 | 1011 | маш.-ч. | маш.-ч. | 1 | 0.04 | 0 | 65.71 | 11.6 | 0 | 0 | 1 | 0 | )*1,05 | 0.042 | 2 | 51661778 | 5 | 0 | 0 | 0 | 0 | 0 | 0 | 0 | 0
28 | 51661790 | 51661773 | 49525488 | 1 | 1 | 1 | 3 | 01.7.15.03-0042 | ФССЦ-2001, 01.7.15.03-0042, приказ Минстроя России № 876/пр от 26.12.2019 | Болты с гайками и шайбами строительные | 1346 | 1009 | кг | кг | 1 | 0.02 | 9.04 | 0 | 0 | 0 | 0 | 1 | 0 |  | 0.02 | 2 | 51661779 | 6 | 0 | 0 | 0 | 0 | 0 | 0 | 0 | 0
28 | 51661791 | 51661773 | 49526492 | 1 | 1 | 1 | 3 | 01.7.19.04-0031 | ФССЦ-2001, 01.7.19.04-0031, приказ Минстроя России № 876/пр от 26.12.2019 | Прокладки резиновые (пластина техническая прессованная) | 1346 | 1009 | кг | кг | 1 | 0.08 | 23.09 | 0 | 0 | 0 | 0 | 1 | 0 |  | 0.08 | 2 | 51661780 | 7 | 0 | 0 | 0 | 0 | 0 | 0 | 0 | 0
31 | 51661803 | 51661794 | 49510721 | 70 | 1 | 1 | 1 | 1-100-33 |  | Затраты труда рабочих (Средний разряд - 3,3) | 1191 | 1013 | чел.-ч. | чел.-ч. | 1 | 1.03 | 0 | 0 | 0 | 8.86 | 0 | 1 | 1 | )*1,05 | 1.0815 | 2 | 51661795 | 10 | 0 | 0 | 0 | 0 | 0 | 0 | 0 | 0
31 | 51661804 | 51661794 | 49510905 | 70 | 1 | 1 | 1 | 4-100-00 |  | Затраты труда машинистов | 1191 | 1013 | чел.-ч. | чел.-ч. | 1 | 0.01 | 0 | 0 | 0 | 0 | 0 | 1 | 2 | )*1,05 | 0.0105 | 2 | 51661796 | 11 | 0 | 0 | 0 | 0 | 0 | 0 | 0 | 0
31 | 51661805 | 51661794 | 49672695 | 1 | 1 | 1 | 2 | 91.06.03-047 | ФСЭМ-2001, 91.06.03-047 , приказ Минстроя России № 876/пр от 26.12.2019 | Лебедки ручные и рычажные тяговым усилием 31,39 кН (3,2 т) | 1367 | 1011 | маш.-ч. | маш.-ч. | 1 | 0.26 | 0 | 3.12 | 0 | 0 | 0 | 1 | 0 | )*1,05 | 0.273 | 2 | 51661797 | 12 | 0 | 0 | 0 | 0 | 0 | 0 | 0 | 0
31 | 51661806 | 51661794 | 49673503 | 1 | 1 | 1 | 2 | 91.14.02-001 | ФСЭМ-2001, 91.14.02-001 , приказ Минстроя России № 876/пр от 26.12.2019 | Автомобили бортовые, грузоподъемность до 5 т | 1367 | 1011 | маш.-ч. | маш.-ч. | 1 | 0.01 | 0 | 65.71 | 11.6 | 0 | 0 | 1 | 0 | )*1,05 | 0.0105 | 2 | 51661798 | 13 | 0 | 0 | 0 | 0 | 0 | 0 | 0 | 0
31 | 51661807 | 51661794 | 49525488 | 1 | 1 | 1 | 3 | 01.7.15.03-0042 | ФССЦ-2001, 01.7.15.03-0042, приказ Минстроя России № 876/пр от 26.12.2019 | Болты с гайками и шайбами строительные | 1346 | 1009 | кг | кг | 1 | 0.2 | 9.04 | 0 | 0 | 0 | 0 | 1 | 0 |  | 0.2 | 2 | 51661799 | 14 | 0 | 0 | 0 | 0 | 0 | 0 | 0 | 0
31 | 51661808 | 51661794 | 49526492 | 1 | 1 | 1 | 3 | 01.7.19.04-0031 | ФССЦ-2001, 01.7.19.04-0031, приказ Минстроя России № 876/пр от 26.12.2019 | Прокладки резиновые (пластина техническая прессованная) | 1346 | 1009 | кг | кг | 1 | 0.246 | 23.09 | 0 | 0 | 0 | 0 | 1 | 0 |  | 0.246 | 2 | 51661800 | 15 | 0 | 0 | 0 | 0 | 0 | 0 | 0 | 0
31 | 51661809 | 51661794 | 49514693 | 70 | 1 | 1 | 3 | 19.3.01.09 |  | Клапаны обратные | 1371 | 1013 | ШТ | ШТ | 1 | 1 | 0 | 0 | 0 | 0 | 0 | 0 | 0 |  | 1 | 3 | -1 |  | 0 | 0 | 0 | 0 | 0 | 0 | 0 | 0
33 | 51661825 | 51661811 | 49510723 | 70 | 1 | 1 | 1 | 1-100-34 |  | Затраты труда рабочих (Средний разряд - 3,4) | 1191 | 1013 | чел.-ч. | чел.-ч. | 1 | 1.07 | 0 | 0 | 0 | 8.97 | 0 | 1 | 1 | )*1,05 | 1.1235 | 2 | 51661812 | 17 | 0 | 0 | 0 | 0 | 0 | 0 | 0 | 0
33 | 51661826 | 51661811 | 49510905 | 70 | 1 | 1 | 1 | 4-100-00 |  | Затраты труда машинистов | 1191 | 1013 | чел.-ч. | чел.-ч. | 1 | 0.01 | 0 | 0 | 0 | 0 | 0 | 1 | 2 | )*1,05 | 0.0105 | 2 | 51661813 | 18 | 0 | 0 | 0 | 0 | 0 | 0 | 0 | 0
33 | 51661827 | 51661811 | 49673503 | 1 | 1 | 1 | 2 | 91.14.02-001 | ФСЭМ-2001, 91.14.02-001 , приказ Минстроя России № 876/пр от 26.12.2019 | Автомобили бортовые, грузоподъемность до 5 т | 1367 | 1011 | маш.-ч. | маш.-ч. | 1 | 0.01 | 0 | 65.71 | 11.6 | 0 | 0 | 1 | 0 | )*1,05 | 0.0105 | 2 | 51661814 | 19 | 0 | 0 | 0 | 0 | 0 | 0 | 0 | 0
33 | 51661828 | 51661811 | 49673715 | 1 | 1 | 1 | 2 | 91.17.04-233 | ФСЭМ-2001, 91.17.04-233 , приказ Минстроя России № 876/пр от 26.12.2019 | Установки для сварки ручной дуговой (постоянного тока) | 1367 | 1011 | маш.-ч. | маш.-ч. | 1 | 0.1 | 0 | 8.1 | 0 | 0 | 0 | 1 | 0 | )*1,05 | 0.105 | 2 | 51661815 | 20 | 0 | 0 | 0 | 0 | 0 | 0 | 0 | 0
33 | 51661829 | 51661811 | 49523218 | 1 | 1 | 1 | 3 | 01.7.03.04-0001-3 | ФССЦ-2001, 01.7.03.04-0001-3, приказ Минстроя России № 294/пр от 01.06.2020 (см. тех.часть) | Затраты на электроэнергию, потребляемую ручным инструментом ( 1 % от ОЗП) | 1374 | 1013 | РУБ | РУБ | 1 | 0.1 | 1 | 0 | 0 | 0 | 0 | 0 | 0 |  | 0.1 | 2 | 51661816 | 21 | 0 | 0 | 0 | 0 | 0 | 0 | 0 | 0
33 | 51661830 | 51661811 | 49524301 | 1 | 1 | 1 | 3 | 01.7.11.07-0045 | ФССЦ-2001, 01.7.11.07-0045, приказ Минстроя России № 876/пр от 26.12.2019 | Электроды сварочные Э42А, диаметр 5 мм | 1348 | 1009 | т | т | 1000 | 1e-05 | 10362 | 0 | 0 | 0 | 0 | 1 | 0 |  | 1e-05 | 2 | 51661817 | 22 | 0 | 0 | 0 | 0 | 0 | 0 | 0 | 0
33 | 51661831 | 51661811 | 49525498 | 1 | 1 | 1 | 3 | 01.7.15.04-0012 | ФССЦ-2001, 01.7.15.04-0012, приказ Минстроя России № 876/пр от 26.12.2019 | Винты с полукруглой головкой, длина 55-120 мм | 1348 | 1009 | т | т | 1000 | 8e-05 | 12430 | 0 | 0 | 0 | 0 | 1 | 0 |  | 8e-05 | 2 | 51661818 | 23 | 0 | 0 | 0 | 0 | 0 | 0 | 0 | 0
33 | 51661832 | 51661811 | 49543539 | 1 | 1 | 1 | 3 | 08.4.03.02-0004 | ФССЦ-2001, 08.4.03.02-0004, приказ Минстроя России № 876/пр от 26.12.2019 | Сталь арматурная, горячекатаная, гладкая, класс А-I, диаметр 12 мм | 1348 | 1009 | т | т | 1000 | 0.00043 | 6508.75 | 0 | 0 | 0 | 0 | 1 | 0 |  | 0.00043 | 2 | 51661819 | 24 | 0 | 0 | 0 | 0 | 0 | 0 | 0 | 0
33 | 51661833 | 51661811 | 49565711 | 1 | 1 | 1 | 3 | 19.2.03.02-0443 | ФССЦ-2001, 19.2.03.02-0443, приказ Минстроя России № 876/пр от 26.12.2019 | Решетки воздухоприточные, размер 200x200 мм | 1327 | 1005 | м2 | м2 | 1 | 0.04 | 926 | 0 | 0 | 0 | 0 | 1 | 0 |  | 0.04 | 2 | 51661824 | 25 | 0 | 0 | 0 | 0 | 0 | 0 | 0 | 0
38 | 51661851 | 51661838 | 49510719 | 70 | 1 | 1 | 1 | 1-100-32 |  | Затраты труда рабочих (Средний разряд - 3,2) | 1191 | 1013 | чел.-ч. | чел.-ч. | 1 | 154 | 0 | 0 | 0 | 8.74 | 0 | 1 | 1 | )*1,05 | 161.7 | 2 | 51661839 | 28 | 0 | 0 | 0 | 0 | 0 | 0 | 0 | 0
38 | 51661852 | 51661838 | 49510905 | 70 | 1 | 1 | 1 | 4-100-00 |  | Затраты труда машинистов | 1191 | 1013 | чел.-ч. | чел.-ч. | 1 | 1.2 | 0 | 0 | 0 | 0 | 0 | 1 | 2 | )*1,05 | 1.26 | 2 | 51661840 | 29 | 0 | 0 | 0 | 0 | 0 | 0 | 0 | 0
38 | 51661853 | 51661838 | 49672573 | 1 | 1 | 1 | 2 | 91.05.05-015 | ФСЭМ-2001, 91.05.05-015 , приказ Минстроя России № 876/пр от 26.12.2019 | Краны на автомобильном ходу, грузоподъемность 16 т | 1367 | 1011 | маш.-ч. | маш.-ч. | 1 | 0.48 | 0 | 115.4 | 13.5 | 0 | 0 | 1 | 0 | )*1,05 | 0.504 | 2 | 51661841 | 30 | 0 | 0 | 0 | 0 | 0 | 0 | 0 | 0
38 | 51661854 | 51661838 | 49672703 | 1 | 1 | 1 | 2 | 91.06.03-055 | ФСЭМ-2001, 91.06.03-055 , приказ Минстроя России № 876/пр от 26.12.2019 | Лебедки электрические тяговым усилием 19,62 кН (2 т) | 1367 | 1011 | маш.-ч. | маш.-ч. | 1 | 0.34 | 0 | 6.66 | 0 | 0 | 0 | 1 | 0 | )*1,05 | 0.357 | 2 | 51661842 | 31 | 0 | 0 | 0 | 0 | 0 | 0 | 0 | 0
38 | 51661855 | 51661838 | 49673503 | 1 | 1 | 1 | 2 | 91.14.02-001 | ФСЭМ-2001, 91.14.02-001 , приказ Минстроя России № 876/пр от 26.12.2019 | Автомобили бортовые, грузоподъемность до 5 т | 1367 | 1011 | маш.-ч. | маш.-ч. | 1 | 0.72 | 0 | 65.71 | 11.6 | 0 | 0 | 1 | 0 | )*1,05 | 0.756 | 2 | 51661843 | 32 | 0 | 0 | 0 | 0 | 0 | 0 | 0 | 0
38 | 51661856 | 51661838 | 49673715 | 1 | 1 | 1 | 2 | 91.17.04-233 | ФСЭМ-2001, 91.17.04-233 , приказ Минстроя России № 876/пр от 26.12.2019 | Установки для сварки ручной дуговой (постоянного тока) | 1367 | 1011 | маш.-ч. | маш.-ч. | 1 | 1.54 | 0 | 8.1 | 0 | 0 | 0 | 1 | 0 | )*1,05 | 1.617 | 2 | 51661844 | 33 | 0 | 0 | 0 | 0 | 0 | 0 | 0 | 0
38 | 51661857 | 51661838 | 49521144 | 1 | 1 | 1 | 3 | 01.1.01.09-0026 | ФССЦ-2001, 01.1.01.09-0026, приказ Минстроя России № 876/пр от 26.12.2019 | Шнур асбестовый общего назначения ШАОН, диаметр 8-10 мм | 1348 | 1009 | т | т | 1000 | 0.00089 | 26499 | 0 | 0 | 0 | 0 | 1 | 0 |  | 0.00089 | 2 | 51661845 | 34 | 0 | 0 | 0 | 0 | 0 | 0 | 0 | 0
38 | 51661858 | 51661838 | 49524301 | 1 | 1 | 1 | 3 | 01.7.11.07-0045 | ФССЦ-2001, 01.7.11.07-0045, приказ Минстроя России № 876/пр от 26.12.2019 | Электроды сварочные Э42А, диаметр 5 мм | 1348 | 1009 | т | т | 1000 | 0.00045 | 10362 | 0 | 0 | 0 | 0 | 1 | 0 |  | 0.00045 | 2 | 51661846 | 35 | 0 | 0 | 0 | 0 | 0 | 0 | 0 | 0
38 | 51661859 | 51661838 | 49525488 | 1 | 1 | 1 | 3 | 01.7.15.03-0042 | ФССЦ-2001, 01.7.15.03-0042, приказ Минстроя России № 876/пр от 26.12.2019 | Болты с гайками и шайбами строительные | 1346 | 1009 | кг | кг | 1 | 15 | 9.04 | 0 | 0 | 0 | 0 | 1 | 0 |  | 15 | 2 | 51661847 | 36 | 0 | 0 | 0 | 0 | 0 | 0 | 0 | 0
38 | 51661860 | 51661838 | 49526492 | 1 | 1 | 1 | 3 | 01.7.19.04-0031 | ФССЦ-2001, 01.7.19.04-0031, приказ Минстроя России № 876/пр от 26.12.2019 | Прокладки резиновые (пластина техническая прессованная) | 1346 | 1009 | кг | кг | 1 | 8 | 23.09 | 0 | 0 | 0 | 0 | 1 | 0 |  | 8 | 2 | 51661848 | 37 | 0 | 0 | 0 | 0 | 0 | 0 | 0 | 0
38 | 51661861 | 51661838 | 49512814 | 70 | 1 | 1 | 3 | 08.1.02.17 |  | Сетки в рамках | 1327 | 1005 | м2 | м2 | 1 | 0 | 0 | 0 | 0 | 0 | 1 | 0 | 0 |  | 0 | 3 | -1 |  | 0 | 0 | 0 | 0 | 0 | 0 | 0 | 0
38 | 51661862 | 51661838 | 49555131 | 1 | 1 | 1 | 3 | 14.5.04.03-0002 | ФССЦ-2001, 14.5.04.03-0002, приказ Минстроя России № 876/пр от 26.12.2019 | Мастика герметизирующая нетвердеющая из синтетического каучука, для заполнения и герметизации швов стеклянного ограждения теплиц | 1348 | 1009 | т | т | 1000 | 0.00501 | 17183 | 0 | 0 | 0 | 0 | 1 | 0 |  | 0.00501 | 2 | 51661849 | 38 | 0 | 0 | 0 | 0 | 0 | 0 | 0 | 0
38 | 51661863 | 51661838 | 49514607 | 70 | 1 | 1 | 3 | 19.1.01.02 |  | Воздуховоды металлические | 1327 | 1005 | м2 | м2 | 1 | 100 | 0 | 0 | 0 | 0 | 0 | 0 | 0 |  | 100 | 3 | -1 |  | 0 | 0 | 0 | 0 | 0 | 0 | 0 | 0
38 | 51661864 | 51661838 | 49514616 | 70 | 1 | 1 | 3 | 19.1.01.11 |  | Крепления | 1346 | 1009 | кг | кг | 1 | 0 | 0 | 0 | 0 | 0 | 1 | 0 | 0 |  | 0 | 3 | -1 |  | 0 | 0 | 0 | 0 | 0 | 0 | 0 | 0
38 | 51661865 | 51661838 | 49514616 | 70 | 1 | 1 | 3 | 19.1.01.11 |  | Заглушки питометражных лючков | 1371 | 1013 | ШТ | ШТ | 1 | 0 | 0 | 0 | 0 | 0 | 1 | 0 | 0 |  | 0 | 3 | -1 |  | 0 | 0 | 0 | 0 | 0 | 0 | 0 | 0
38 | 51661866 | 51661838 | 49514677 | 70 | 1 | 1 | 3 | 19.3.01.01 |  | Дроссель-клапаны в патрубке | 1371 | 1013 | ШТ | ШТ | 1 | 0 | 0 | 0 | 0 | 0 | 1 | 0 | 0 |  | 0 | 3 | -1 |  | 0 | 0 | 0 | 0 | 0 | 0 | 0 | 0
38 | 51661867 | 51661838 | 49514711 | 70 | 1 | 1 | 3 | 19.3.02.07 |  | Шиберы | 1371 | 1013 | ШТ | ШТ | 1 | 0 | 0 | 0 | 0 | 0 | 1 | 0 | 0 |  | 0 | 3 | -1 |  | 0 | 0 | 0 | 0 | 0 | 0 | 0 | 0
40 | 51661882 | 51661869 | 49510719 | 70 | 1 | 1 | 1 | 1-100-32 |  | Затраты труда рабочих (Средний разряд - 3,2) | 1191 | 1013 | чел.-ч. | чел.-ч. | 1 | 141 | 0 | 0 | 0 | 8.74 | 0 | 1 | 1 | )*1,05 | 148.05 | 2 | 51661870 | 40 | 0 | 0 | 0 | 0 | 0 | 0 | 0 | 0
40 | 51661883 | 51661869 | 49510905 | 70 | 1 | 1 | 1 | 4-100-00 |  | Затраты труда машинистов | 1191 | 1013 | чел.-ч. | чел.-ч. | 1 | 0.94 | 0 | 0 | 0 | 0 | 0 | 1 | 2 | )*1,05 | 0.987 | 2 | 51661871 | 41 | 0 | 0 | 0 | 0 | 0 | 0 | 0 | 0
40 | 51661884 | 51661869 | 49672573 | 1 | 1 | 1 | 2 | 91.05.05-015 | ФСЭМ-2001, 91.05.05-015 , приказ Минстроя России № 876/пр от 26.12.2019 | Краны на автомобильном ходу, грузоподъемность 16 т | 1367 | 1011 | маш.-ч. | маш.-ч. | 1 | 0.38 | 0 | 115.4 | 13.5 | 0 | 0 | 1 | 0 | )*1,05 | 0.399 | 2 | 51661872 | 42 | 0 | 0 | 0 | 0 | 0 | 0 | 0 | 0
40 | 51661885 | 51661869 | 49672703 | 1 | 1 | 1 | 2 | 91.06.03-055 | ФСЭМ-2001, 91.06.03-055 , приказ Минстроя России № 876/пр от 26.12.2019 | Лебедки электрические тяговым усилием 19,62 кН (2 т) | 1367 | 1011 | маш.-ч. | маш.-ч. | 1 | 0.34 | 0 | 6.66 | 0 | 0 | 0 | 1 | 0 | )*1,05 | 0.357 | 2 | 51661873 | 43 | 0 | 0 | 0 | 0 | 0 | 0 | 0 | 0
40 | 51661886 | 51661869 | 49673503 | 1 | 1 | 1 | 2 | 91.14.02-001 | ФСЭМ-2001, 91.14.02-001 , приказ Минстроя России № 876/пр от 26.12.2019 | Автомобили бортовые, грузоподъемность до 5 т | 1367 | 1011 | маш.-ч. | маш.-ч. | 1 | 0.56 | 0 | 65.71 | 11.6 | 0 | 0 | 1 | 0 | )*1,05 | 0.588 | 2 | 51661874 | 44 | 0 | 0 | 0 | 0 | 0 | 0 | 0 | 0
40 | 51661887 | 51661869 | 49673715 | 1 | 1 | 1 | 2 | 91.17.04-233 | ФСЭМ-2001, 91.17.04-233 , приказ Минстроя России № 876/пр от 26.12.2019 | Установки для сварки ручной дуговой (постоянного тока) | 1367 | 1011 | маш.-ч. | маш.-ч. | 1 | 1.4 | 0 | 8.1 | 0 | 0 | 0 | 1 | 0 | )*1,05 | 1.47 | 2 | 51661875 | 45 | 0 | 0 | 0 | 0 | 0 | 0 | 0 | 0
40 | 51661888 | 51661869 | 49521144 | 1 | 1 | 1 | 3 | 01.1.01.09-0026 | ФССЦ-2001, 01.1.01.09-0026, приказ Минстроя России № 876/пр от 26.12.2019 | Шнур асбестовый общего назначения ШАОН, диаметр 8-10 мм | 1348 | 1009 | т | т | 1000 | 0.00089 | 26499 | 0 | 0 | 0 | 0 | 1 | 0 |  | 0.00089 | 2 | 51661876 | 46 | 0 | 0 | 0 | 0 | 0 | 0 | 0 | 0
40 | 51661889 | 51661869 | 49524301 | 1 | 1 | 1 | 3 | 01.7.11.07-0045 | ФССЦ-2001, 01.7.11.07-0045, приказ Минстроя России № 876/пр от 26.12.2019 | Электроды сварочные Э42А, диаметр 5 мм | 1348 | 1009 | т | т | 1000 | 0.00041 | 10362 | 0 | 0 | 0 | 0 | 1 | 0 |  | 0.00041 | 2 | 51661877 | 47 | 0 | 0 | 0 | 0 | 0 | 0 | 0 | 0
40 | 51661890 | 51661869 | 49525488 | 1 | 1 | 1 | 3 | 01.7.15.03-0042 | ФССЦ-2001, 01.7.15.03-0042, приказ Минстроя России № 876/пр от 26.12.2019 | Болты с гайками и шайбами строительные | 1346 | 1009 | кг | кг | 1 | 15 | 9.04 | 0 | 0 | 0 | 0 | 1 | 0 |  | 15 | 2 | 51661878 | 48 | 0 | 0 | 0 | 0 | 0 | 0 | 0 | 0
40 | 51661891 | 51661869 | 49526492 | 1 | 1 | 1 | 3 | 01.7.19.04-0031 | ФССЦ-2001, 01.7.19.04-0031, приказ Минстроя России № 876/пр от 26.12.2019 | Прокладки резиновые (пластина техническая прессованная) | 1346 | 1009 | кг | кг | 1 | 8 | 23.09 | 0 | 0 | 0 | 0 | 1 | 0 |  | 8 | 2 | 51661879 | 49 | 0 | 0 | 0 | 0 | 0 | 0 | 0 | 0
40 | 51661892 | 51661869 | 49512814 | 70 | 1 | 1 | 3 | 08.1.02.17 |  | Сетки в рамках | 1327 | 1005 | м2 | м2 | 1 | 0 | 0 | 0 | 0 | 0 | 1 | 0 | 0 |  | 0 | 3 | -1 |  | 0 | 0 | 0 | 0 | 0 | 0 | 0 | 0
40 | 51661893 | 51661869 | 49555131 | 1 | 1 | 1 | 3 | 14.5.04.03-0002 | ФССЦ-2001, 14.5.04.03-0002, приказ Минстроя России № 876/пр от 26.12.2019 | Мастика герметизирующая нетвердеющая из синтетического каучука, для заполнения и герметизации швов стеклянного ограждения теплиц | 1348 | 1009 | т | т | 1000 | 0.00501 | 17183 | 0 | 0 | 0 | 0 | 1 | 0 |  | 0.00501 | 2 | 51661880 | 50 | 0 | 0 | 0 | 0 | 0 | 0 | 0 | 0
40 | 51661894 | 51661869 | 49514607 | 70 | 1 | 1 | 3 | 19.1.01.02 |  | Воздуховоды металлические | 1327 | 1005 | м2 | м2 | 1 | 100 | 0 | 0 | 0 | 0 | 0 | 0 | 0 |  | 100 | 3 | -1 |  | 0 | 0 | 0 | 0 | 0 | 0 | 0 | 0
40 | 51661895 | 51661869 | 49514616 | 70 | 1 | 1 | 3 | 19.1.01.11 |  | Крепления | 1346 | 1009 | кг | кг | 1 | 0 | 0 | 0 | 0 | 0 | 1 | 0 | 0 |  | 0 | 3 | -1 |  | 0 | 0 | 0 | 0 | 0 | 0 | 0 | 0
40 | 51661896 | 51661869 | 49514616 | 70 | 1 | 1 | 3 | 19.1.01.11 |  | Заглушки питометражных лючков | 1371 | 1013 | ШТ | ШТ | 1 | 0 | 0 | 0 | 0 | 0 | 1 | 0 | 0 |  | 0 | 3 | -1 |  | 0 | 0 | 0 | 0 | 0 | 0 | 0 | 0
40 | 51661897 | 51661869 | 49514677 | 70 | 1 | 1 | 3 | 19.3.01.01 |  | Дроссель-клапаны в патрубке | 1371 | 1013 | ШТ | ШТ | 1 | 0 | 0 | 0 | 0 | 0 | 1 | 0 | 0 |  | 0 | 3 | -1 |  | 0 | 0 | 0 | 0 | 0 | 0 | 0 | 0
77 | 51661911 | 51661899 | 49510757 | 70 | 1 | 1 | 1 | 1-100-40 |  | Затраты труда рабочих (Средний разряд - 4) | 1191 | 1013 | чел.-ч. | чел.-ч. | 1 | 3.65 | 0 | 0 | 0 | 9.62 | 0 | 1 | 1 | )*1,05 | 3.8325 | 2 | 51661900 | 52 | 0 | 0 | 0 | 0 | 0 | 0 | 0 | 0
77 | 51661912 | 51661899 | 49510905 | 70 | 1 | 1 | 1 | 4-100-00 |  | Затраты труда машинистов | 1191 | 1013 | чел.-ч. | чел.-ч. | 1 | 0.05 | 0 | 0 | 0 | 0 | 0 | 1 | 2 | )*1,05 | 0.0525 | 2 | 51661901 | 53 | 0 | 0 | 0 | 0 | 0 | 0 | 0 | 0
77 | 51661913 | 51661899 | 49672573 | 1 | 1 | 1 | 2 | 91.05.05-015 | ФСЭМ-2001, 91.05.05-015 , приказ Минстроя России № 876/пр от 26.12.2019 | Краны на автомобильном ходу, грузоподъемность 16 т | 1367 | 1011 | маш.-ч. | маш.-ч. | 1 | 0.01 | 0 | 115.4 | 13.5 | 0 | 0 | 1 | 0 | )*1,05 | 0.0105 | 2 | 51661902 | 54 | 0 | 0 | 0 | 0 | 0 | 0 | 0 | 0
77 | 51661914 | 51661899 | 49672695 | 1 | 1 | 1 | 2 | 91.06.03-047 | ФСЭМ-2001, 91.06.03-047 , приказ Минстроя России № 876/пр от 26.12.2019 | Лебедки ручные и рычажные тяговым усилием 31,39 кН (3,2 т) | 1367 | 1011 | маш.-ч. | маш.-ч. | 1 | 0.91 | 0 | 3.12 | 0 | 0 | 0 | 1 | 0 | )*1,05 | 0.9555 | 2 | 51661903 | 55 | 0 | 0 | 0 | 0 | 0 | 0 | 0 | 0
77 | 51661915 | 51661899 | 49673503 | 1 | 1 | 1 | 2 | 91.14.02-001 | ФСЭМ-2001, 91.14.02-001 , приказ Минстроя России № 876/пр от 26.12.2019 | Автомобили бортовые, грузоподъемность до 5 т | 1367 | 1011 | маш.-ч. | маш.-ч. | 1 | 0.04 | 0 | 65.71 | 11.6 | 0 | 0 | 1 | 0 | )*1,05 | 0.042 | 2 | 51661904 | 56 | 0 | 0 | 0 | 0 | 0 | 0 | 0 | 0
77 | 51661916 | 51661899 | 49525488 | 1 | 1 | 1 | 3 | 01.7.15.03-0042 | ФССЦ-2001, 01.7.15.03-0042, приказ Минстроя России № 876/пр от 26.12.2019 | Болты с гайками и шайбами строительные | 1346 | 1009 | кг | кг | 1 | 0.02 | 9.04 | 0 | 0 | 0 | 0 | 1 | 0 |  | 0.02 | 2 | 51661905 | 57 | 0 | 0 | 0 | 0 | 0 | 0 | 0 | 0
77 | 51661917 | 51661899 | 49526492 | 1 | 1 | 1 | 3 | 01.7.19.04-0031 | ФССЦ-2001, 01.7.19.04-0031, приказ Минстроя России № 876/пр от 26.12.2019 | Прокладки резиновые (пластина техническая прессованная) | 1346 | 1009 | кг | кг | 1 | 0.08 | 23.09 | 0 | 0 | 0 | 0 | 1 | 0 |  | 0.08 | 2 | 51661906 | 58 | 0 | 0 | 0 | 0 | 0 | 0 | 0 | 0
80 | 51661929 | 51661920 | 49510721 | 70 | 1 | 1 | 1 | 1-100-33 |  | Затраты труда рабочих (Средний разряд - 3,3) | 1191 | 1013 | чел.-ч. | чел.-ч. | 1 | 1.03 | 0 | 0 | 0 | 8.86 | 0 | 1 | 1 | )*1,05 | 1.0815 | 2 | 51661921 | 61 | 0 | 0 | 0 | 0 | 0 | 0 | 0 | 0
80 | 51661930 | 51661920 | 49510905 | 70 | 1 | 1 | 1 | 4-100-00 |  | Затраты труда машинистов | 1191 | 1013 | чел.-ч. | чел.-ч. | 1 | 0.01 | 0 | 0 | 0 | 0 | 0 | 1 | 2 | )*1,05 | 0.0105 | 2 | 51661922 | 62 | 0 | 0 | 0 | 0 | 0 | 0 | 0 | 0
80 | 51661931 | 51661920 | 49672695 | 1 | 1 | 1 | 2 | 91.06.03-047 | ФСЭМ-2001, 91.06.03-047 , приказ Минстроя России № 876/пр от 26.12.2019 | Лебедки ручные и рычажные тяговым усилием 31,39 кН (3,2 т) | 1367 | 1011 | маш.-ч. | маш.-ч. | 1 | 0.26 | 0 | 3.12 | 0 | 0 | 0 | 1 | 0 | )*1,05 | 0.273 | 2 | 51661923 | 63 | 0 | 0 | 0 | 0 | 0 | 0 | 0 | 0
80 | 51661932 | 51661920 | 49673503 | 1 | 1 | 1 | 2 | 91.14.02-001 | ФСЭМ-2001, 91.14.02-001 , приказ Минстроя России № 876/пр от 26.12.2019 | Автомобили бортовые, грузоподъемность до 5 т | 1367 | 1011 | маш.-ч. | маш.-ч. | 1 | 0.01 | 0 | 65.71 | 11.6 | 0 | 0 | 1 | 0 | )*1,05 | 0.0105 | 2 | 51661924 | 64 | 0 | 0 | 0 | 0 | 0 | 0 | 0 | 0
80 | 51661933 | 51661920 | 49525488 | 1 | 1 | 1 | 3 | 01.7.15.03-0042 | ФССЦ-2001, 01.7.15.03-0042, приказ Минстроя России № 876/пр от 26.12.2019 | Болты с гайками и шайбами строительные | 1346 | 1009 | кг | кг | 1 | 0.2 | 9.04 | 0 | 0 | 0 | 0 | 1 | 0 |  | 0.2 | 2 | 51661925 | 65 | 0 | 0 | 0 | 0 | 0 | 0 | 0 | 0
80 | 51661934 | 51661920 | 49526492 | 1 | 1 | 1 | 3 | 01.7.19.04-0031 | ФССЦ-2001, 01.7.19.04-0031, приказ Минстроя России № 876/пр от 26.12.2019 | Прокладки резиновые (пластина техническая прессованная) | 1346 | 1009 | кг | кг | 1 | 0.246 | 23.09 | 0 | 0 | 0 | 0 | 1 | 0 |  | 0.246 | 2 | 51661926 | 66 | 0 | 0 | 0 | 0 | 0 | 0 | 0 | 0
80 | 51661935 | 51661920 | 49514693 | 70 | 1 | 1 | 3 | 19.3.01.09 |  | Клапаны обратные | 1371 | 1013 | ШТ | ШТ | 1 | 1 | 0 | 0 | 0 | 0 | 0 | 0 | 0 |  | 1 | 3 | -1 |  | 0 | 0 | 0 | 0 | 0 | 0 | 0 | 0
82 | 51661950 | 51661937 | 49510723 | 70 | 1 | 1 | 1 | 1-100-34 |  | Затраты труда рабочих (Средний разряд - 3,4) | 1191 | 1013 | чел.-ч. | чел.-ч. | 1 | 1.07 | 0 | 0 | 0 | 8.97 | 0 | 1 | 1 | )*1,05 | 1.1235 | 2 | 51661938 | 68 | 0 | 0 | 0 | 0 | 0 | 0 | 0 | 0
82 | 51661951 | 51661937 | 49510905 | 70 | 1 | 1 | 1 | 4-100-00 |  | Затраты труда машинистов | 1191 | 1013 | чел.-ч. | чел.-ч. | 1 | 0.01 | 0 | 0 | 0 | 0 | 0 | 1 | 2 | )*1,05 | 0.0105 | 2 | 51661939 | 69 | 0 | 0 | 0 | 0 | 0 | 0 | 0 | 0
82 | 51661952 | 51661937 | 49673503 | 1 | 1 | 1 | 2 | 91.14.02-001 | ФСЭМ-2001, 91.14.02-001 , приказ Минстроя России № 876/пр от 26.12.2019 | Автомобили бортовые, грузоподъемность до 5 т | 1367 | 1011 | маш.-ч. | маш.-ч. | 1 | 0.01 | 0 | 65.71 | 11.6 | 0 | 0 | 1 | 0 | )*1,05 | 0.0105 | 2 | 51661940 | 70 | 0 | 0 | 0 | 0 | 0 | 0 | 0 | 0
82 | 51661953 | 51661937 | 49673715 | 1 | 1 | 1 | 2 | 91.17.04-233 | ФСЭМ-2001, 91.17.04-233 , приказ Минстроя России № 876/пр от 26.12.2019 | Установки для сварки ручной дуговой (постоянного тока) | 1367 | 1011 | маш.-ч. | маш.-ч. | 1 | 0.1 | 0 | 8.1 | 0 | 0 | 0 | 1 | 0 | )*1,05 | 0.105 | 2 | 51661941 | 71 | 0 | 0 | 0 | 0 | 0 | 0 | 0 | 0
82 | 51661954 | 51661937 | 49523218 | 1 | 1 | 1 | 3 | 01.7.03.04-0001-3 | ФССЦ-2001, 01.7.03.04-0001-3, приказ Минстроя России № 294/пр от 01.06.2020 (см. тех.часть) | Затраты на электроэнергию, потребляемую ручным инструментом ( 1 % от ОЗП) | 1374 | 1013 | РУБ | РУБ | 1 | 0.1 | 1 | 0 | 0 | 0 | 0 | 0 | 0 |  | 0.1 | 2 | 51661942 | 72 | 0 | 0 | 0 | 0 | 0 | 0 | 0 | 0
82 | 51661955 | 51661937 | 49524301 | 1 | 1 | 1 | 3 | 01.7.11.07-0045 | ФССЦ-2001, 01.7.11.07-0045, приказ Минстроя России № 876/пр от 26.12.2019 | Электроды сварочные Э42А, диаметр 5 мм | 1348 | 1009 | т | т | 1000 | 1e-05 | 10362 | 0 | 0 | 0 | 0 | 1 | 0 |  | 1e-05 | 2 | 51661943 | 73 | 0 | 0 | 0 | 0 | 0 | 0 | 0 | 0
82 | 51661956 | 51661937 | 49525498 | 1 | 1 | 1 | 3 | 01.7.15.04-0012 | ФССЦ-2001, 01.7.15.04-0012, приказ Минстроя России № 876/пр от 26.12.2019 | Винты с полукруглой головкой, длина 55-120 мм | 1348 | 1009 | т | т | 1000 | 8e-05 | 12430 | 0 | 0 | 0 | 0 | 1 | 0 |  | 8e-05 | 2 | 51661944 | 74 | 0 | 0 | 0 | 0 | 0 | 0 | 0 | 0
82 | 51661957 | 51661937 | 49543539 | 1 | 1 | 1 | 3 | 08.4.03.02-0004 | ФССЦ-2001, 08.4.03.02-0004, приказ Минстроя России № 876/пр от 26.12.2019 | Сталь арматурная, горячекатаная, гладкая, класс А-I, диаметр 12 мм | 1348 | 1009 | т | т | 1000 | 0.00043 | 6508.75 | 0 | 0 | 0 | 0 | 1 | 0 |  | 0.00043 | 2 | 51661945 | 75 | 0 | 0 | 0 | 0 | 0 | 0 | 0 | 0
82 | 51661958 | 51661937 | 49565711 | 1 | 1 | 1 | 3 | 19.2.03.02-0443 | ФССЦ-2001, 19.2.03.02-0443, приказ Минстроя России № 876/пр от 26.12.2019 | Решетки воздухоприточные, размер 200x200 мм | 1327 | 1005 | м2 | м2 | 1 | 0.04 | 926 | 0 | 0 | 0 | 0 | 1 | 0 |  | 0.04 | 2 | 51661949 | 76 | 0 | 0 | 0 | 0 | 0 | 0 | 0 | 0
87 | 51661976 | 51661963 | 49510719 | 70 | 1 | 1 | 1 | 1-100-32 |  | Затраты труда рабочих (Средний разряд - 3,2) | 1191 | 1013 | чел.-ч. | чел.-ч. | 1 | 154 | 0 | 0 | 0 | 8.74 | 0 | 1 | 1 | )*1,05 | 161.7 | 2 | 51661964 | 79 | 0 | 0 | 0 | 0 | 0 | 0 | 0 | 0
87 | 51661977 | 51661963 | 49510905 | 70 | 1 | 1 | 1 | 4-100-00 |  | Затраты труда машинистов | 1191 | 1013 | чел.-ч. | чел.-ч. | 1 | 1.2 | 0 | 0 | 0 | 0 | 0 | 1 | 2 | )*1,05 | 1.26 | 2 | 51661965 | 80 | 0 | 0 | 0 | 0 | 0 | 0 | 0 | 0
87 | 51661978 | 51661963 | 49672573 | 1 | 1 | 1 | 2 | 91.05.05-015 | ФСЭМ-2001, 91.05.05-015 , приказ Минстроя России № 876/пр от 26.12.2019 | Краны на автомобильном ходу, грузоподъемность 16 т | 1367 | 1011 | маш.-ч. | маш.-ч. | 1 | 0.48 | 0 | 115.4 | 13.5 | 0 | 0 | 1 | 0 | )*1,05 | 0.504 | 2 | 51661966 | 81 | 0 | 0 | 0 | 0 | 0 | 0 | 0 | 0
87 | 51661979 | 51661963 | 49672703 | 1 | 1 | 1 | 2 | 91.06.03-055 | ФСЭМ-2001, 91.06.03-055 , приказ Минстроя России № 876/пр от 26.12.2019 | Лебедки электрические тяговым усилием 19,62 кН (2 т) | 1367 | 1011 | маш.-ч. | маш.-ч. | 1 | 0.34 | 0 | 6.66 | 0 | 0 | 0 | 1 | 0 | )*1,05 | 0.357 | 2 | 51661967 | 82 | 0 | 0 | 0 | 0 | 0 | 0 | 0 | 0
87 | 51661980 | 51661963 | 49673503 | 1 | 1 | 1 | 2 | 91.14.02-001 | ФСЭМ-2001, 91.14.02-001 , приказ Минстроя России № 876/пр от 26.12.2019 | Автомобили бортовые, грузоподъемность до 5 т | 1367 | 1011 | маш.-ч. | маш.-ч. | 1 | 0.72 | 0 | 65.71 | 11.6 | 0 | 0 | 1 | 0 | )*1,05 | 0.756 | 2 | 51661968 | 83 | 0 | 0 | 0 | 0 | 0 | 0 | 0 | 0
87 | 51661981 | 51661963 | 49673715 | 1 | 1 | 1 | 2 | 91.17.04-233 | ФСЭМ-2001, 91.17.04-233 , приказ Минстроя России № 876/пр от 26.12.2019 | Установки для сварки ручной дуговой (постоянного тока) | 1367 | 1011 | маш.-ч. | маш.-ч. | 1 | 1.54 | 0 | 8.1 | 0 | 0 | 0 | 1 | 0 | )*1,05 | 1.617 | 2 | 51661969 | 84 | 0 | 0 | 0 | 0 | 0 | 0 | 0 | 0
87 | 51661982 | 51661963 | 49521144 | 1 | 1 | 1 | 3 | 01.1.01.09-0026 | ФССЦ-2001, 01.1.01.09-0026, приказ Минстроя России № 876/пр от 26.12.2019 | Шнур асбестовый общего назначения ШАОН, диаметр 8-10 мм | 1348 | 1009 | т | т | 1000 | 0.00089 | 26499 | 0 | 0 | 0 | 0 | 1 | 0 |  | 0.00089 | 2 | 51661970 | 85 | 0 | 0 | 0 | 0 | 0 | 0 | 0 | 0
87 | 51661983 | 51661963 | 49524301 | 1 | 1 | 1 | 3 | 01.7.11.07-0045 | ФССЦ-2001, 01.7.11.07-0045, приказ Минстроя России № 876/пр от 26.12.2019 | Электроды сварочные Э42А, диаметр 5 мм | 1348 | 1009 | т | т | 1000 | 0.00045 | 10362 | 0 | 0 | 0 | 0 | 1 | 0 |  | 0.00045 | 2 | 51661971 | 86 | 0 | 0 | 0 | 0 | 0 | 0 | 0 | 0
87 | 51661984 | 51661963 | 49525488 | 1 | 1 | 1 | 3 | 01.7.15.03-0042 | ФССЦ-2001, 01.7.15.03-0042, приказ Минстроя России № 876/пр от 26.12.2019 | Болты с гайками и шайбами строительные | 1346 | 1009 | кг | кг | 1 | 15 | 9.04 | 0 | 0 | 0 | 0 | 1 | 0 |  | 15 | 2 | 51661972 | 87 | 0 | 0 | 0 | 0 | 0 | 0 | 0 | 0
87 | 51661985 | 51661963 | 49526492 | 1 | 1 | 1 | 3 | 01.7.19.04-0031 | ФССЦ-2001, 01.7.19.04-0031, приказ Минстроя России № 876/пр от 26.12.2019 | Прокладки резиновые (пластина техническая прессованная) | 1346 | 1009 | кг | кг | 1 | 8 | 23.09 | 0 | 0 | 0 | 0 | 1 | 0 |  | 8 | 2 | 51661973 | 88 | 0 | 0 | 0 | 0 | 0 | 0 | 0 | 0
87 | 51661986 | 51661963 | 49512814 | 70 | 1 | 1 | 3 | 08.1.02.17 |  | Сетки в рамках | 1327 | 1005 | м2 | м2 | 1 | 0 | 0 | 0 | 0 | 0 | 1 | 0 | 0 |  | 0 | 3 | -1 |  | 0 | 0 | 0 | 0 | 0 | 0 | 0 | 0
87 | 51661987 | 51661963 | 49555131 | 1 | 1 | 1 | 3 | 14.5.04.03-0002 | ФССЦ-2001, 14.5.04.03-0002, приказ Минстроя России № 876/пр от 26.12.2019 | Мастика герметизирующая нетвердеющая из синтетического каучука, для заполнения и герметизации швов стеклянного ограждения теплиц | 1348 | 1009 | т | т | 1000 | 0.00501 | 17183 | 0 | 0 | 0 | 0 | 1 | 0 |  | 0.00501 | 2 | 51661974 | 89 | 0 | 0 | 0 | 0 | 0 | 0 | 0 | 0
87 | 51661988 | 51661963 | 49514607 | 70 | 1 | 1 | 3 | 19.1.01.02 |  | Воздуховоды металлические | 1327 | 1005 | м2 | м2 | 1 | 100 | 0 | 0 | 0 | 0 | 0 | 0 | 0 |  | 100 | 3 | -1 |  | 0 | 0 | 0 | 0 | 0 | 0 | 0 | 0
87 | 51661989 | 51661963 | 49514616 | 70 | 1 | 1 | 3 | 19.1.01.11 |  | Крепления | 1346 | 1009 | кг | кг | 1 | 0 | 0 | 0 | 0 | 0 | 1 | 0 | 0 |  | 0 | 3 | -1 |  | 0 | 0 | 0 | 0 | 0 | 0 | 0 | 0
87 | 51661990 | 51661963 | 49514616 | 70 | 1 | 1 | 3 | 19.1.01.11 |  | Заглушки питометражных лючков | 1371 | 1013 | ШТ | ШТ | 1 | 0 | 0 | 0 | 0 | 0 | 1 | 0 | 0 |  | 0 | 3 | -1 |  | 0 | 0 | 0 | 0 | 0 | 0 | 0 | 0
87 | 51661991 | 51661963 | 49514677 | 70 | 1 | 1 | 3 | 19.3.01.01 |  | Дроссель-клапаны в патрубке | 1371 | 1013 | ШТ | ШТ | 1 | 0 | 0 | 0 | 0 | 0 | 1 | 0 | 0 |  | 0 | 3 | -1 |  | 0 | 0 | 0 | 0 | 0 | 0 | 0 | 0
87 | 51661992 | 51661963 | 49514711 | 70 | 1 | 1 | 3 | 19.3.02.07 |  | Шиберы | 1371 | 1013 | ШТ | ШТ | 1 | 0 | 0 | 0 | 0 | 0 | 1 | 0 | 0 |  | 0 | 3 | -1 |  | 0 | 0 | 0 | 0 | 0 | 0 | 0 | 0
89 | 51662007 | 51661994 | 49510719 | 70 | 1 | 1 | 1 | 1-100-32 |  | Затраты труда рабочих (Средний разряд - 3,2) | 1191 | 1013 | чел.-ч. | чел.-ч. | 1 | 154 | 0 | 0 | 0 | 8.74 | 0 | 1 | 1 | )*1,05 | 161.7 | 2 | 51661995 | 91 | 0 | 0 | 0 | 0 | 0 | 0 | 0 | 0
89 | 51662008 | 51661994 | 49510905 | 70 | 1 | 1 | 1 | 4-100-00 |  | Затраты труда машинистов | 1191 | 1013 | чел.-ч. | чел.-ч. | 1 | 1.2 | 0 | 0 | 0 | 0 | 0 | 1 | 2 | )*1,05 | 1.26 | 2 | 51661996 | 92 | 0 | 0 | 0 | 0 | 0 | 0 | 0 | 0
89 | 51662009 | 51661994 | 49672573 | 1 | 1 | 1 | 2 | 91.05.05-015 | ФСЭМ-2001, 91.05.05-015 , приказ Минстроя России № 876/пр от 26.12.2019 | Краны на автомобильном ходу, грузоподъемность 16 т | 1367 | 1011 | маш.-ч. | маш.-ч. | 1 | 0.48 | 0 | 115.4 | 13.5 | 0 | 0 | 1 | 0 | )*1,05 | 0.504 | 2 | 51661997 | 93 | 0 | 0 | 0 | 0 | 0 | 0 | 0 | 0
89 | 51662010 | 51661994 | 49672703 | 1 | 1 | 1 | 2 | 91.06.03-055 | ФСЭМ-2001, 91.06.03-055 , приказ Минстроя России № 876/пр от 26.12.2019 | Лебедки электрические тяговым усилием 19,62 кН (2 т) | 1367 | 1011 | маш.-ч. | маш.-ч. | 1 | 0.34 | 0 | 6.66 | 0 | 0 | 0 | 1 | 0 | )*1,05 | 0.357 | 2 | 51661998 | 94 | 0 | 0 | 0 | 0 | 0 | 0 | 0 | 0
89 | 51662011 | 51661994 | 49673503 | 1 | 1 | 1 | 2 | 91.14.02-001 | ФСЭМ-2001, 91.14.02-001 , приказ Минстроя России № 876/пр от 26.12.2019 | Автомобили бортовые, грузоподъемность до 5 т | 1367 | 1011 | маш.-ч. | маш.-ч. | 1 | 0.72 | 0 | 65.71 | 11.6 | 0 | 0 | 1 | 0 | )*1,05 | 0.756 | 2 | 51661999 | 95 | 0 | 0 | 0 | 0 | 0 | 0 | 0 | 0
89 | 51662012 | 51661994 | 49673715 | 1 | 1 | 1 | 2 | 91.17.04-233 | ФСЭМ-2001, 91.17.04-233 , приказ Минстроя России № 876/пр от 26.12.2019 | Установки для сварки ручной дуговой (постоянного тока) | 1367 | 1011 | маш.-ч. | маш.-ч. | 1 | 1.54 | 0 | 8.1 | 0 | 0 | 0 | 1 | 0 | )*1,05 | 1.617 | 2 | 51662000 | 96 | 0 | 0 | 0 | 0 | 0 | 0 | 0 | 0
89 | 51662013 | 51661994 | 49521144 | 1 | 1 | 1 | 3 | 01.1.01.09-0026 | ФССЦ-2001, 01.1.01.09-0026, приказ Минстроя России № 876/пр от 26.12.2019 | Шнур асбестовый общего назначения ШАОН, диаметр 8-10 мм | 1348 | 1009 | т | т | 1000 | 0.00089 | 26499 | 0 | 0 | 0 | 0 | 1 | 0 |  | 0.00089 | 2 | 51662001 | 97 | 0 | 0 | 0 | 0 | 0 | 0 | 0 | 0
89 | 51662014 | 51661994 | 49524301 | 1 | 1 | 1 | 3 | 01.7.11.07-0045 | ФССЦ-2001, 01.7.11.07-0045, приказ Минстроя России № 876/пр от 26.12.2019 | Электроды сварочные Э42А, диаметр 5 мм | 1348 | 1009 | т | т | 1000 | 0.00045 | 10362 | 0 | 0 | 0 | 0 | 1 | 0 |  | 0.00045 | 2 | 51662002 | 98 | 0 | 0 | 0 | 0 | 0 | 0 | 0 | 0
89 | 51662015 | 51661994 | 49525488 | 1 | 1 | 1 | 3 | 01.7.15.03-0042 | ФССЦ-2001, 01.7.15.03-0042, приказ Минстроя России № 876/пр от 26.12.2019 | Болты с гайками и шайбами строительные | 1346 | 1009 | кг | кг | 1 | 15 | 9.04 | 0 | 0 | 0 | 0 | 1 | 0 |  | 15 | 2 | 51662003 | 99 | 0 | 0 | 0 | 0 | 0 | 0 | 0 | 0
89 | 51662016 | 51661994 | 49526492 | 1 | 1 | 1 | 3 | 01.7.19.04-0031 | ФССЦ-2001, 01.7.19.04-0031, приказ Минстроя России № 876/пр от 26.12.2019 | Прокладки резиновые (пластина техническая прессованная) | 1346 | 1009 | кг | кг | 1 | 8 | 23.09 | 0 | 0 | 0 | 0 | 1 | 0 |  | 8 | 2 | 51662004 | 100 | 0 | 0 | 0 | 0 | 0 | 0 | 0 | 0
89 | 51662017 | 51661994 | 49512814 | 70 | 1 | 1 | 3 | 08.1.02.17 |  | Сетки в рамках | 1327 | 1005 | м2 | м2 | 1 | 0 | 0 | 0 | 0 | 0 | 1 | 0 | 0 |  | 0 | 3 | -1 |  | 0 | 0 | 0 | 0 | 0 | 0 | 0 | 0
89 | 51662018 | 51661994 | 49555131 | 1 | 1 | 1 | 3 | 14.5.04.03-0002 | ФССЦ-2001, 14.5.04.03-0002, приказ Минстроя России № 876/пр от 26.12.2019 | Мастика герметизирующая нетвердеющая из синтетического каучука, для заполнения и герметизации швов стеклянного ограждения теплиц | 1348 | 1009 | т | т | 1000 | 0.00501 | 17183 | 0 | 0 | 0 | 0 | 1 | 0 |  | 0.00501 | 2 | 51662005 | 101 | 0 | 0 | 0 | 0 | 0 | 0 | 0 | 0
89 | 51662019 | 51661994 | 49514607 | 70 | 1 | 1 | 3 | 19.1.01.02 |  | Воздуховоды металлические | 1327 | 1005 | м2 | м2 | 1 | 100 | 0 | 0 | 0 | 0 | 0 | 0 | 0 |  | 100 | 3 | -1 |  | 0 | 0 | 0 | 0 | 0 | 0 | 0 | 0
89 | 51662020 | 51661994 | 49514616 | 70 | 1 | 1 | 3 | 19.1.01.11 |  | Крепления | 1346 | 1009 | кг | кг | 1 | 0 | 0 | 0 | 0 | 0 | 1 | 0 | 0 |  | 0 | 3 | -1 |  | 0 | 0 | 0 | 0 | 0 | 0 | 0 | 0
89 | 51662021 | 51661994 | 49514616 | 70 | 1 | 1 | 3 | 19.1.01.11 |  | Заглушки питометражных лючков | 1371 | 1013 | ШТ | ШТ | 1 | 0 | 0 | 0 | 0 | 0 | 1 | 0 | 0 |  | 0 | 3 | -1 |  | 0 | 0 | 0 | 0 | 0 | 0 | 0 | 0
89 | 51662022 | 51661994 | 49514677 | 70 | 1 | 1 | 3 | 19.3.01.01 |  | Дроссель-клапаны в патрубке | 1371 | 1013 | ШТ | ШТ | 1 | 0 | 0 | 0 | 0 | 0 | 1 | 0 | 0 |  | 0 | 3 | -1 |  | 0 | 0 | 0 | 0 | 0 | 0 | 0 | 0
89 | 51662023 | 51661994 | 49514711 | 70 | 1 | 1 | 3 | 19.3.02.07 |  | Шиберы | 1371 | 1013 | ШТ | ШТ | 1 | 0 | 0 | 0 | 0 | 0 | 1 | 0 | 0 |  | 0 | 3 | -1 |  | 0 | 0 | 0 | 0 | 0 | 0 | 0 | 0
91 | 51662038 | 51662025 | 49510719 | 70 | 1 | 1 | 1 | 1-100-32 |  | Затраты труда рабочих (Средний разряд - 3,2) | 1191 | 1013 | чел.-ч. | чел.-ч. | 1 | 141 | 0 | 0 | 0 | 8.74 | 0 | 1 | 1 | )*1,05 | 148.05 | 2 | 51662026 | 103 | 0 | 0 | 0 | 0 | 0 | 0 | 0 | 0
91 | 51662039 | 51662025 | 49510905 | 70 | 1 | 1 | 1 | 4-100-00 |  | Затраты труда машинистов | 1191 | 1013 | чел.-ч. | чел.-ч. | 1 | 0.94 | 0 | 0 | 0 | 0 | 0 | 1 | 2 | )*1,05 | 0.987 | 2 | 51662027 | 104 | 0 | 0 | 0 | 0 | 0 | 0 | 0 | 0
91 | 51662040 | 51662025 | 49672573 | 1 | 1 | 1 | 2 | 91.05.05-015 | ФСЭМ-2001, 91.05.05-015 , приказ Минстроя России № 876/пр от 26.12.2019 | Краны на автомобильном ходу, грузоподъемность 16 т | 1367 | 1011 | маш.-ч. | маш.-ч. | 1 | 0.38 | 0 | 115.4 | 13.5 | 0 | 0 | 1 | 0 | )*1,05 | 0.399 | 2 | 51662028 | 105 | 0 | 0 | 0 | 0 | 0 | 0 | 0 | 0
91 | 51662041 | 51662025 | 49672703 | 1 | 1 | 1 | 2 | 91.06.03-055 | ФСЭМ-2001, 91.06.03-055 , приказ Минстроя России № 876/пр от 26.12.2019 | Лебедки электрические тяговым усилием 19,62 кН (2 т) | 1367 | 1011 | маш.-ч. | маш.-ч. | 1 | 0.34 | 0 | 6.66 | 0 | 0 | 0 | 1 | 0 | )*1,05 | 0.357 | 2 | 51662029 | 106 | 0 | 0 | 0 | 0 | 0 | 0 | 0 | 0
91 | 51662042 | 51662025 | 49673503 | 1 | 1 | 1 | 2 | 91.14.02-001 | ФСЭМ-2001, 91.14.02-001 , приказ Минстроя России № 876/пр от 26.12.2019 | Автомобили бортовые, грузоподъемность до 5 т | 1367 | 1011 | маш.-ч. | маш.-ч. | 1 | 0.56 | 0 | 65.71 | 11.6 | 0 | 0 | 1 | 0 | )*1,05 | 0.588 | 2 | 51662030 | 107 | 0 | 0 | 0 | 0 | 0 | 0 | 0 | 0
91 | 51662043 | 51662025 | 49673715 | 1 | 1 | 1 | 2 | 91.17.04-233 | ФСЭМ-2001, 91.17.04-233 , приказ Минстроя России № 876/пр от 26.12.2019 | Установки для сварки ручной дуговой (постоянного тока) | 1367 | 1011 | маш.-ч. | маш.-ч. | 1 | 1.4 | 0 | 8.1 | 0 | 0 | 0 | 1 | 0 | )*1,05 | 1.47 | 2 | 51662031 | 108 | 0 | 0 | 0 | 0 | 0 | 0 | 0 | 0
91 | 51662044 | 51662025 | 49521144 | 1 | 1 | 1 | 3 | 01.1.01.09-0026 | ФССЦ-2001, 01.1.01.09-0026, приказ Минстроя России № 876/пр от 26.12.2019 | Шнур асбестовый общего назначения ШАОН, диаметр 8-10 мм | 1348 | 1009 | т | т | 1000 | 0.00089 | 26499 | 0 | 0 | 0 | 0 | 1 | 0 |  | 0.00089 | 2 | 51662032 | 109 | 0 | 0 | 0 | 0 | 0 | 0 | 0 | 0
91 | 51662045 | 51662025 | 49524301 | 1 | 1 | 1 | 3 | 01.7.11.07-0045 | ФССЦ-2001, 01.7.11.07-0045, приказ Минстроя России № 876/пр от 26.12.2019 | Электроды сварочные Э42А, диаметр 5 мм | 1348 | 1009 | т | т | 1000 | 0.00041 | 10362 | 0 | 0 | 0 | 0 | 1 | 0 |  | 0.00041 | 2 | 51662033 | 110 | 0 | 0 | 0 | 0 | 0 | 0 | 0 | 0
91 | 51662046 | 51662025 | 49525488 | 1 | 1 | 1 | 3 | 01.7.15.03-0042 | ФССЦ-2001, 01.7.15.03-0042, приказ Минстроя России № 876/пр от 26.12.2019 | Болты с гайками и шайбами строительные | 1346 | 1009 | кг | кг | 1 | 15 | 9.04 | 0 | 0 | 0 | 0 | 1 | 0 |  | 15 | 2 | 51662034 | 111 | 0 | 0 | 0 | 0 | 0 | 0 | 0 | 0
91 | 51662047 | 51662025 | 49526492 | 1 | 1 | 1 | 3 | 01.7.19.04-0031 | ФССЦ-2001, 01.7.19.04-0031, приказ Минстроя России № 876/пр от 26.12.2019 | Прокладки резиновые (пластина техническая прессованная) | 1346 | 1009 | кг | кг | 1 | 8 | 23.09 | 0 | 0 | 0 | 0 | 1 | 0 |  | 8 | 2 | 51662035 | 112 | 0 | 0 | 0 | 0 | 0 | 0 | 0 | 0
91 | 51662048 | 51662025 | 49512814 | 70 | 1 | 1 | 3 | 08.1.02.17 |  | Сетки в рамках | 1327 | 1005 | м2 | м2 | 1 | 0 | 0 | 0 | 0 | 0 | 1 | 0 | 0 |  | 0 | 3 | -1 |  | 0 | 0 | 0 | 0 | 0 | 0 | 0 | 0
91 | 51662049 | 51662025 | 49555131 | 1 | 1 | 1 | 3 | 14.5.04.03-0002 | ФССЦ-2001, 14.5.04.03-0002, приказ Минстроя России № 876/пр от 26.12.2019 | Мастика герметизирующая нетвердеющая из синтетического каучука, для заполнения и герметизации швов стеклянного ограждения теплиц | 1348 | 1009 | т | т | 1000 | 0.00501 | 17183 | 0 | 0 | 0 | 0 | 1 | 0 |  | 0.00501 | 2 | 51662036 | 113 | 0 | 0 | 0 | 0 | 0 | 0 | 0 | 0
91 | 51662050 | 51662025 | 49514607 | 70 | 1 | 1 | 3 | 19.1.01.02 |  | Воздуховоды металлические | 1327 | 1005 | м2 | м2 | 1 | 100 | 0 | 0 | 0 | 0 | 0 | 0 | 0 |  | 100 | 3 | -1 |  | 0 | 0 | 0 | 0 | 0 | 0 | 0 | 0
91 | 51662051 | 51662025 | 49514616 | 70 | 1 | 1 | 3 | 19.1.01.11 |  | Крепления | 1346 | 1009 | кг | кг | 1 | 0 | 0 | 0 | 0 | 0 | 1 | 0 | 0 |  | 0 | 3 | -1 |  | 0 | 0 | 0 | 0 | 0 | 0 | 0 | 0
91 | 51662052 | 51662025 | 49514616 | 70 | 1 | 1 | 3 | 19.1.01.11 |  | Заглушки питометражных лючков | 1371 | 1013 | ШТ | ШТ | 1 | 0 | 0 | 0 | 0 | 0 | 1 | 0 | 0 |  | 0 | 3 | -1 |  | 0 | 0 | 0 | 0 | 0 | 0 | 0 | 0
91 | 51662053 | 51662025 | 49514677 | 70 | 1 | 1 | 3 | 19.3.01.01 |  | Дроссель-клапаны в патрубке | 1371 | 1013 | ШТ | ШТ | 1 | 0 | 0 | 0 | 0 | 0 | 1 | 0 | 0 |  | 0 | 3 | -1 |  | 0 | 0 | 0 | 0 | 0 | 0 | 0 | 0
93 | 51662064 | 51662055 | 49510723 | 70 | 1 | 1 | 1 | 1-100-34 |  | Затраты труда рабочих (Средний разряд - 3,4) | 1191 | 1013 | чел.-ч. | чел.-ч. | 1 | 1.42 | 0 | 0 | 0 | 8.97 | 0 | 1 | 1 | )*1,05 | 1.491 | 2 | 51662056 | 115 | 0 | 0 | 0 | 0 | 0 | 0 | 0 | 0
93 | 51662065 | 51662055 | 49510905 | 70 | 1 | 1 | 1 | 4-100-00 |  | Затраты труда машинистов | 1191 | 1013 | чел.-ч. | чел.-ч. | 1 | 0.01 | 0 | 0 | 0 | 0 | 0 | 1 | 2 | )*1,05 | 0.0105 | 2 | 51662057 | 116 | 0 | 0 | 0 | 0 | 0 | 0 | 0 | 0
93 | 51662066 | 51662055 | 49672695 | 1 | 1 | 1 | 2 | 91.06.03-047 | ФСЭМ-2001, 91.06.03-047 , приказ Минстроя России № 876/пр от 26.12.2019 | Лебедки ручные и рычажные тяговым усилием 31,39 кН (3,2 т) | 1367 | 1011 | маш.-ч. | маш.-ч. | 1 | 0.35 | 0 | 3.12 | 0 | 0 | 0 | 1 | 0 | )*1,05 | 0.3675 | 2 | 51662058 | 117 | 0 | 0 | 0 | 0 | 0 | 0 | 0 | 0
93 | 51662067 | 51662055 | 49673503 | 1 | 1 | 1 | 2 | 91.14.02-001 | ФСЭМ-2001, 91.14.02-001 , приказ Минстроя России № 876/пр от 26.12.2019 | Автомобили бортовые, грузоподъемность до 5 т | 1367 | 1011 | маш.-ч. | маш.-ч. | 1 | 0.01 | 0 | 65.71 | 11.6 | 0 | 0 | 1 | 0 | )*1,05 | 0.0105 | 2 | 51662059 | 118 | 0 | 0 | 0 | 0 | 0 | 0 | 0 | 0
93 | 51662068 | 51662055 | 49525488 | 1 | 1 | 1 | 3 | 01.7.15.03-0042 | ФССЦ-2001, 01.7.15.03-0042, приказ Минстроя России № 876/пр от 26.12.2019 | Болты с гайками и шайбами строительные | 1346 | 1009 | кг | кг | 1 | 0.2 | 9.04 | 0 | 0 | 0 | 0 | 1 | 0 |  | 0.2 | 2 | 51662060 | 119 | 0 | 0 | 0 | 0 | 0 | 0 | 0 | 0
93 | 51662069 | 51662055 | 49526492 | 1 | 1 | 1 | 3 | 01.7.19.04-0031 | ФССЦ-2001, 01.7.19.04-0031, приказ Минстроя России № 876/пр от 26.12.2019 | Прокладки резиновые (пластина техническая прессованная) | 1346 | 1009 | кг | кг | 1 | 0.56 | 23.09 | 0 | 0 | 0 | 0 | 1 | 0 |  | 0.56 | 2 | 51662061 | 120 | 0 | 0 | 0 | 0 | 0 | 0 | 0 | 0
93 | 51662070 | 51662055 | 49514680 | 70 | 1 | 1 | 3 | 19.3.01.02 |  | Заслонки унифицированные или клапаны | 1371 | 1013 | ШТ | ШТ | 1 | 1 | 0 | 0 | 0 | 0 | 0 | 0 | 0 |  | 1 | 3 | -1 |  | 0 | 0 | 0 | 0 | 0 | 0 | 0 | 0
95 | 51662085 | 51662072 | 49510719 | 70 | 1 | 1 | 1 | 1-100-32 |  | Затраты труда рабочих (Средний разряд - 3,2) | 1191 | 1013 | чел.-ч. | чел.-ч. | 1 | 154 | 0 | 0 | 0 | 8.74 | 0 | 1 | 1 | )*1,05 | 161.7 | 2 | 51662073 | 122 | 0 | 0 | 0 | 0 | 0 | 0 | 0 | 0
95 | 51662086 | 51662072 | 49510905 | 70 | 1 | 1 | 1 | 4-100-00 |  | Затраты труда машинистов | 1191 | 1013 | чел.-ч. | чел.-ч. | 1 | 1.2 | 0 | 0 | 0 | 0 | 0 | 1 | 2 | )*1,05 | 1.26 | 2 | 51662074 | 123 | 0 | 0 | 0 | 0 | 0 | 0 | 0 | 0
95 | 51662087 | 51662072 | 49672573 | 1 | 1 | 1 | 2 | 91.05.05-015 | ФСЭМ-2001, 91.05.05-015 , приказ Минстроя России № 876/пр от 26.12.2019 | Краны на автомобильном ходу, грузоподъемность 16 т | 1367 | 1011 | маш.-ч. | маш.-ч. | 1 | 0.48 | 0 | 115.4 | 13.5 | 0 | 0 | 1 | 0 | )*1,05 | 0.504 | 2 | 51662075 | 124 | 0 | 0 | 0 | 0 | 0 | 0 | 0 | 0
95 | 51662088 | 51662072 | 49672703 | 1 | 1 | 1 | 2 | 91.06.03-055 | ФСЭМ-2001, 91.06.03-055 , приказ Минстроя России № 876/пр от 26.12.2019 | Лебедки электрические тяговым усилием 19,62 кН (2 т) | 1367 | 1011 | маш.-ч. | маш.-ч. | 1 | 0.34 | 0 | 6.66 | 0 | 0 | 0 | 1 | 0 | )*1,05 | 0.357 | 2 | 51662076 | 125 | 0 | 0 | 0 | 0 | 0 | 0 | 0 | 0
95 | 51662089 | 51662072 | 49673503 | 1 | 1 | 1 | 2 | 91.14.02-001 | ФСЭМ-2001, 91.14.02-001 , приказ Минстроя России № 876/пр от 26.12.2019 | Автомобили бортовые, грузоподъемность до 5 т | 1367 | 1011 | маш.-ч. | маш.-ч. | 1 | 0.72 | 0 | 65.71 | 11.6 | 0 | 0 | 1 | 0 | )*1,05 | 0.756 | 2 | 51662077 | 126 | 0 | 0 | 0 | 0 | 0 | 0 | 0 | 0
95 | 51662090 | 51662072 | 49673715 | 1 | 1 | 1 | 2 | 91.17.04-233 | ФСЭМ-2001, 91.17.04-233 , приказ Минстроя России № 876/пр от 26.12.2019 | Установки для сварки ручной дуговой (постоянного тока) | 1367 | 1011 | маш.-ч. | маш.-ч. | 1 | 1.54 | 0 | 8.1 | 0 | 0 | 0 | 1 | 0 | )*1,05 | 1.617 | 2 | 51662078 | 127 | 0 | 0 | 0 | 0 | 0 | 0 | 0 | 0
95 | 51662091 | 51662072 | 49521144 | 1 | 1 | 1 | 3 | 01.1.01.09-0026 | ФССЦ-2001, 01.1.01.09-0026, приказ Минстроя России № 876/пр от 26.12.2019 | Шнур асбестовый общего назначения ШАОН, диаметр 8-10 мм | 1348 | 1009 | т | т | 1000 | 0.00089 | 26499 | 0 | 0 | 0 | 0 | 1 | 0 |  | 0.00089 | 2 | 51662079 | 128 | 0 | 0 | 0 | 0 | 0 | 0 | 0 | 0
95 | 51662092 | 51662072 | 49524301 | 1 | 1 | 1 | 3 | 01.7.11.07-0045 | ФССЦ-2001, 01.7.11.07-0045, приказ Минстроя России № 876/пр от 26.12.2019 | Электроды сварочные Э42А, диаметр 5 мм | 1348 | 1009 | т | т | 1000 | 0.00045 | 10362 | 0 | 0 | 0 | 0 | 1 | 0 |  | 0.00045 | 2 | 51662080 | 129 | 0 | 0 | 0 | 0 | 0 | 0 | 0 | 0
95 | 51662093 | 51662072 | 49525488 | 1 | 1 | 1 | 3 | 01.7.15.03-0042 | ФССЦ-2001, 01.7.15.03-0042, приказ Минстроя России № 876/пр от 26.12.2019 | Болты с гайками и шайбами строительные | 1346 | 1009 | кг | кг | 1 | 15 | 9.04 | 0 | 0 | 0 | 0 | 1 | 0 |  | 15 | 2 | 51662081 | 130 | 0 | 0 | 0 | 0 | 0 | 0 | 0 | 0
95 | 51662094 | 51662072 | 49526492 | 1 | 1 | 1 | 3 | 01.7.19.04-0031 | ФССЦ-2001, 01.7.19.04-0031, приказ Минстроя России № 876/пр от 26.12.2019 | Прокладки резиновые (пластина техническая прессованная) | 1346 | 1009 | кг | кг | 1 | 8 | 23.09 | 0 | 0 | 0 | 0 | 1 | 0 |  | 8 | 2 | 51662082 | 131 | 0 | 0 | 0 | 0 | 0 | 0 | 0 | 0
95 | 51662095 | 51662072 | 49512814 | 70 | 1 | 1 | 3 | 08.1.02.17 |  | Сетки в рамках | 1327 | 1005 | м2 | м2 | 1 | 0 | 0 | 0 | 0 | 0 | 1 | 0 | 0 |  | 0 | 3 | -1 |  | 0 | 0 | 0 | 0 | 0 | 0 | 0 | 0
95 | 51662096 | 51662072 | 49555131 | 1 | 1 | 1 | 3 | 14.5.04.03-0002 | ФССЦ-2001, 14.5.04.03-0002, приказ Минстроя России № 876/пр от 26.12.2019 | Мастика герметизирующая нетвердеющая из синтетического каучука, для заполнения и герметизации швов стеклянного ограждения теплиц | 1348 | 1009 | т | т | 1000 | 0.00501 | 17183 | 0 | 0 | 0 | 0 | 1 | 0 |  | 0.00501 | 2 | 51662083 | 132 | 0 | 0 | 0 | 0 | 0 | 0 | 0 | 0
95 | 51662097 | 51662072 | 49514607 | 70 | 1 | 1 | 3 | 19.1.01.02 |  | Воздуховоды металлические | 1327 | 1005 | м2 | м2 | 1 | 100 | 0 | 0 | 0 | 0 | 0 | 0 | 0 |  | 100 | 3 | -1 |  | 0 | 0 | 0 | 0 | 0 | 0 | 0 | 0
95 | 51662098 | 51662072 | 49514616 | 70 | 1 | 1 | 3 | 19.1.01.11 |  | Крепления | 1346 | 1009 | кг | кг | 1 | 0 | 0 | 0 | 0 | 0 | 1 | 0 | 0 |  | 0 | 3 | -1 |  | 0 | 0 | 0 | 0 | 0 | 0 | 0 | 0
95 | 51662099 | 51662072 | 49514616 | 70 | 1 | 1 | 3 | 19.1.01.11 |  | Заглушки питометражных лючков | 1371 | 1013 | ШТ | ШТ | 1 | 0 | 0 | 0 | 0 | 0 | 1 | 0 | 0 |  | 0 | 3 | -1 |  | 0 | 0 | 0 | 0 | 0 | 0 | 0 | 0
95 | 51662100 | 51662072 | 49514677 | 70 | 1 | 1 | 3 | 19.3.01.01 |  | Дроссель-клапаны в патрубке | 1371 | 1013 | ШТ | ШТ | 1 | 0 | 0 | 0 | 0 | 0 | 1 | 0 | 0 |  | 0 | 3 | -1 |  | 0 | 0 | 0 | 0 | 0 | 0 | 0 | 0
95 | 51662101 | 51662072 | 49514711 | 70 | 1 | 1 | 3 | 19.3.02.07 |  | Шиберы | 1371 | 1013 | ШТ | ШТ | 1 | 0 | 0 | 0 | 0 | 0 | 1 | 0 | 0 |  | 0 | 3 | -1 |  | 0 | 0 | 0 | 0 | 0 | 0 | 0 | 0
97 | 51662121 | 51662103 | 49510719 | 70 | 1 | 1 | 1 | 1-100-32 |  | Затраты труда рабочих (Средний разряд - 3,2) | 1191 | 1013 | чел.-ч. | чел.-ч. | 1 | 122 | 0 | 0 | 0 | 8.74 | 0 | 1 | 1 | )*1,05 | 128.1 | 2 | 51662104 | 134 | 0 | 0 | 0 | 0 | 0 | 0 | 0 | 0
97 | 51662122 | 51662103 | 49510905 | 70 | 1 | 1 | 1 | 4-100-00 |  | Затраты труда машинистов | 1191 | 1013 | чел.-ч. | чел.-ч. | 1 | 0.64 | 0 | 0 | 0 | 0 | 0 | 1 | 2 | )*1,05 | 0.672 | 2 | 51662105 | 135 | 0 | 0 | 0 | 0 | 0 | 0 | 0 | 0
97 | 51662123 | 51662103 | 49672573 | 1 | 1 | 1 | 2 | 91.05.05-015 | ФСЭМ-2001, 91.05.05-015 , приказ Минстроя России № 876/пр от 26.12.2019 | Краны на автомобильном ходу, грузоподъемность 16 т | 1367 | 1011 | маш.-ч. | маш.-ч. | 1 | 0.25 | 0 | 115.4 | 13.5 | 0 | 0 | 1 | 0 | )*1,05 | 0.2625 | 2 | 51662106 | 136 | 0 | 0 | 0 | 0 | 0 | 0 | 0 | 0
97 | 51662124 | 51662103 | 49672695 | 1 | 1 | 1 | 2 | 91.06.03-047 | ФСЭМ-2001, 91.06.03-047 , приказ Минстроя России № 876/пр от 26.12.2019 | Лебедки ручные и рычажные тяговым усилием 31,39 кН (3,2 т) | 1367 | 1011 | маш.-ч. | маш.-ч. | 1 | 17.65 | 0 | 3.12 | 0 | 0 | 0 | 1 | 0 | )*1,05 | 18.5325 | 2 | 51662107 | 137 | 0 | 0 | 0 | 0 | 0 | 0 | 0 | 0
97 | 51662125 | 51662103 | 49672703 | 1 | 1 | 1 | 2 | 91.06.03-055 | ФСЭМ-2001, 91.06.03-055 , приказ Минстроя России № 876/пр от 26.12.2019 | Лебедки электрические тяговым усилием 19,62 кН (2 т) | 1367 | 1011 | маш.-ч. | маш.-ч. | 1 | 0.23 | 0 | 6.66 | 0 | 0 | 0 | 1 | 0 | )*1,05 | 0.2415 | 2 | 51662108 | 138 | 0 | 0 | 0 | 0 | 0 | 0 | 0 | 0
97 | 51662126 | 51662103 | 49673503 | 1 | 1 | 1 | 2 | 91.14.02-001 | ФСЭМ-2001, 91.14.02-001 , приказ Минстроя России № 876/пр от 26.12.2019 | Автомобили бортовые, грузоподъемность до 5 т | 1367 | 1011 | маш.-ч. | маш.-ч. | 1 | 0.39 | 0 | 65.71 | 11.6 | 0 | 0 | 1 | 0 | )*1,05 | 0.4095 | 2 | 51662109 | 139 | 0 | 0 | 0 | 0 | 0 | 0 | 0 | 0
97 | 51662127 | 51662103 | 49673715 | 1 | 1 | 1 | 2 | 91.17.04-233 | ФСЭМ-2001, 91.17.04-233 , приказ Минстроя России № 876/пр от 26.12.2019 | Установки для сварки ручной дуговой (постоянного тока) | 1367 | 1011 | маш.-ч. | маш.-ч. | 1 | 1.33 | 0 | 8.1 | 0 | 0 | 0 | 1 | 0 | )*1,05 | 1.3965 | 2 | 51662110 | 140 | 0 | 0 | 0 | 0 | 0 | 0 | 0 | 0
97 | 51662128 | 51662103 | 49521144 | 1 | 1 | 1 | 3 | 01.1.01.09-0026 | ФССЦ-2001, 01.1.01.09-0026, приказ Минстроя России № 876/пр от 26.12.2019 | Шнур асбестовый общего назначения ШАОН, диаметр 8-10 мм | 1348 | 1009 | т | т | 1000 | 0.00084 | 26499 | 0 | 0 | 0 | 0 | 1 | 0 |  | 0.00084 | 2 | 51662111 | 141 | 0 | 0 | 0 | 0 | 0 | 0 | 0 | 0
97 | 51662129 | 51662103 | 49524301 | 1 | 1 | 1 | 3 | 01.7.11.07-0045 | ФССЦ-2001, 01.7.11.07-0045, приказ Минстроя России № 876/пр от 26.12.2019 | Электроды сварочные Э42А, диаметр 5 мм | 1348 | 1009 | т | т | 1000 | 0.00039 | 10362 | 0 | 0 | 0 | 0 | 1 | 0 |  | 0.00039 | 2 | 51662112 | 142 | 0 | 0 | 0 | 0 | 0 | 0 | 0 | 0
97 | 51662130 | 51662103 | 49525488 | 1 | 1 | 1 | 3 | 01.7.15.03-0042 | ФССЦ-2001, 01.7.15.03-0042, приказ Минстроя России № 876/пр от 26.12.2019 | Болты с гайками и шайбами строительные | 1346 | 1009 | кг | кг | 1 | 11 | 9.04 | 0 | 0 | 0 | 0 | 1 | 0 |  | 11 | 2 | 51662113 | 143 | 0 | 0 | 0 | 0 | 0 | 0 | 0 | 0
97 | 51662131 | 51662103 | 49526492 | 1 | 1 | 1 | 3 | 01.7.19.04-0031 | ФССЦ-2001, 01.7.19.04-0031, приказ Минстроя России № 876/пр от 26.12.2019 | Прокладки резиновые (пластина техническая прессованная) | 1346 | 1009 | кг | кг | 1 | 7.58 | 23.09 | 0 | 0 | 0 | 0 | 1 | 0 |  | 7.58 | 2 | 51662114 | 144 | 0 | 0 | 0 | 0 | 0 | 0 | 0 | 0
97 | 51662132 | 51662103 | 49512814 | 70 | 1 | 1 | 3 | 08.1.02.17 |  | Сетки в рамках | 1327 | 1005 | м2 | м2 | 1 | 0 | 0 | 0 | 0 | 0 | 1 | 0 | 0 |  | 0 | 3 | -1 |  | 0 | 0 | 0 | 0 | 0 | 0 | 0 | 0
97 | 51662133 | 51662103 | 49555131 | 1 | 1 | 1 | 3 | 14.5.04.03-0002 | ФССЦ-2001, 14.5.04.03-0002, приказ Минстроя России № 876/пр от 26.12.2019 | Мастика герметизирующая нетвердеющая из синтетического каучука, для заполнения и герметизации швов стеклянного ограждения теплиц | 1348 | 1009 | т | т | 1000 | 0.00513 | 17183 | 0 | 0 | 0 | 0 | 1 | 0 |  | 0.00513 | 2 | 51662115 | 145 | 0 | 0 | 0 | 0 | 0 | 0 | 0 | 0
97 | 51662134 | 51662103 | 49514607 | 70 | 1 | 1 | 3 | 19.1.01.02 |  | Воздуховоды металлические | 1327 | 1005 | м2 | м2 | 1 | 100 | 0 | 0 | 0 | 0 | 0 | 0 | 0 |  | 100 | 3 | -1 |  | 0 | 0 | 0 | 0 | 0 | 0 | 0 | 0
97 | 51662135 | 51662103 | 49514616 | 70 | 1 | 1 | 3 | 19.1.01.11 |  | Крепления | 1346 | 1009 | кг | кг | 1 | 0 | 0 | 0 | 0 | 0 | 1 | 0 | 0 |  | 0 | 3 | -1 |  | 0 | 0 | 0 | 0 | 0 | 0 | 0 | 0
97 | 51662136 | 51662103 | 49514616 | 70 | 1 | 1 | 3 | 19.1.01.11 |  | Заглушки питометражных лючков | 1371 | 1013 | ШТ | ШТ | 1 | 0 | 0 | 0 | 0 | 0 | 1 | 0 | 0 |  | 0 | 3 | -1 |  | 0 | 0 | 0 | 0 | 0 | 0 | 0 | 0
97 | 51662137 | 51662103 | 49514677 | 70 | 1 | 1 | 3 | 19.3.01.01 |  | Дроссель-клапаны в патрубке | 1371 | 1013 | ШТ | ШТ | 1 | 0 | 0 | 0 | 0 | 0 | 1 | 0 | 0 |  | 0 | 3 | -1 |  | 0 | 0 | 0 | 0 | 0 | 0 | 0 | 0
97 | 51662138 | 51662103 | 49514711 | 70 | 1 | 1 | 3 | 19.3.02.07 |  | Шиберы | 1371 | 1013 | ШТ | ШТ | 1 | 0 | 0 | 0 | 0 | 0 | 1 | 0 | 0 |  | 0 | 3 | -1 |  | 0 | 0 | 0 | 0 | 0 | 0 | 0 | 0
101 | 51662150 | 51662142 | 49510767 | 70 | 1 | 1 | 1 | 1-100-42 |  | Затраты труда рабочих (Средний разряд - 4,2) | 1191 | 1013 | чел.-ч. | чел.-ч. | 1 | 5 | 0 | 0 | 0 | 9.92 | 0 | 1 | 1 |  | 5 | 2 | 51662143 | 149 | 0 | 0 | 0 | 0 | 0 | 0 | 0 | 0
101 | 51662151 | 51662142 | 49510905 | 70 | 1 | 1 | 1 | 4-100-00 |  | Затраты труда машинистов | 1191 | 1013 | чел.-ч. | чел.-ч. | 1 | 0.43 | 0 | 0 | 0 | 0 | 0 | 1 | 2 |  | 0.43 | 2 | 51662144 | 150 | 0 | 0 | 0 | 0 | 0 | 0 | 0 | 0
101 | 51662152 | 51662142 | 49673503 | 1 | 1 | 1 | 2 | 91.14.02-001 | ФСЭМ-2001, 91.14.02-001 , приказ Минстроя России № 876/пр от 26.12.2019 | Автомобили бортовые, грузоподъемность до 5 т | 1367 | 1011 | маш.-ч. | маш.-ч. | 1 | 0.43 | 0 | 65.71 | 11.6 | 0 | 0 | 1 | 0 |  | 0.43 | 2 | 51662145 | 151 | 0 | 0 | 0 | 0 | 0 | 0 | 0 | 0
101 | 51662153 | 51662142 | 49523581 | 1 | 1 | 1 | 3 | 01.7.06.14-0036 | ФССЦ-2001, 01.7.06.14-0036, приказ Минстроя России № 876/пр от 26.12.2019 | Лента самоклеящаяся термоизоляционная на основе вспененного каучука для герметизации стыков рулонной теплоизоляции, 3x50 мм | 1301 | 1003 | м | м | 1 | 20 | 3 | 0 | 0 | 0 | 0 | 1 | 0 |  | 20 | 2 | 51662147 | 153 | 0 | 0 | 0 | 0 | 0 | 0 | 0 | 0
101 | 51662154 | 51662142 | 49513635 | 70 | 1 | 1 | 3 | 12.2.05.01 |  | Плиты (пластины) из вспененного полиэтилена, каучука | 1327 | 1005 | м2 | м2 | 1 | 11 | 0 | 0 | 0 | 0 | 0 | 0 | 0 |  | 11 | 3 | -1 |  | 0 | 0 | 0 | 0 | 0 | 0 | 0 | 0
101 | 51662155 | 51662142 | 49553409 | 1 | 1 | 1 | 3 | 14.1.04.01-0001 | ФССЦ-2001, 14.1.04.01-0001, приказ Минстроя России № 876/пр от 26.12.2019 | Клей на основе вспененного синтетического каучука для склеивания изоляционных материалов | 1296 | 1002 | л | л | 1 | 1.5 | 65.58 | 0 | 0 | 0 | 0 | 1 | 0 |  | 1.5 | 2 | 51662148 | 154 | 0 | 0 | 0 | 0 | 0 | 0 | 0 | 0
101 | 51662156 | 51662142 | 49554226 | 1 | 1 | 1 | 3 | 14.3.02.06-0001 | ФССЦ-2001, 14.3.02.06-0001, приказ Минстроя России № 876/пр от 26.12.2019 | Краска на водной основе со специальными добавками, для защиты теплоизоляционных материалов | 1296 | 1002 | л | л | 1 | 0 | 269.51 | 0 | 0 | 0 | 1 | 0 | 0 |  | 0 | 3 | -1 |  | 0 | 0 | 0 | 0 | 0 | 0 | 0 | 0
101 | 51662157 | 51662142 | 49555331 | 1 | 1 | 1 | 3 | 14.5.09.05-0103 | ФССЦ-2001, 14.5.09.05-0103, приказ Минстроя России № 876/пр от 26.12.2019 | Очиститель клея | 1296 | 1002 | л | л | 1 | 0.057 | 200.58 | 0 | 0 | 0 | 0 | 1 | 0 |  | 0.057 | 2 | 51662149 | 155 | 0 | 0 | 0 | 0 | 0 | 0 | 0 | 0
105 | 51662169 | 51662161 | 49510767 | 70 | 1 | 1 | 1 | 1-100-42 |  | Затраты труда рабочих (Средний разряд - 4,2) | 1191 | 1013 | чел.-ч. | чел.-ч. | 1 | 5 | 0 | 0 | 0 | 9.92 | 0 | 1 | 1 |  | 5 | 2 | 51662162 | 156 | 0 | 0 | 0 | 0 | 0 | 0 | 0 | 0
105 | 51662170 | 51662161 | 49510905 | 70 | 1 | 1 | 1 | 4-100-00 |  | Затраты труда машинистов | 1191 | 1013 | чел.-ч. | чел.-ч. | 1 | 0.43 | 0 | 0 | 0 | 0 | 0 | 1 | 2 |  | 0.43 | 2 | 51662163 | 157 | 0 | 0 | 0 | 0 | 0 | 0 | 0 | 0
105 | 51662171 | 51662161 | 49673503 | 1 | 1 | 1 | 2 | 91.14.02-001 | ФСЭМ-2001, 91.14.02-001 , приказ Минстроя России № 876/пр от 26.12.2019 | Автомобили бортовые, грузоподъемность до 5 т | 1367 | 1011 | маш.-ч. | маш.-ч. | 1 | 0.43 | 0 | 65.71 | 11.6 | 0 | 0 | 1 | 0 |  | 0.43 | 2 | 51662164 | 158 | 0 | 0 | 0 | 0 | 0 | 0 | 0 | 0
105 | 51662172 | 51662161 | 49523581 | 1 | 1 | 1 | 3 | 01.7.06.14-0036 | ФССЦ-2001, 01.7.06.14-0036, приказ Минстроя России № 876/пр от 26.12.2019 | Лента самоклеящаяся термоизоляционная на основе вспененного каучука для герметизации стыков рулонной теплоизоляции, 3x50 мм | 1301 | 1003 | м | м | 1 | 20 | 3 | 0 | 0 | 0 | 0 | 1 | 0 |  | 20 | 2 | 51662166 | 160 | 0 | 0 | 0 | 0 | 0 | 0 | 0 | 0
105 | 51662173 | 51662161 | 49513635 | 70 | 1 | 1 | 3 | 12.2.05.01 |  | Плиты (пластины) из вспененного полиэтилена, каучука | 1327 | 1005 | м2 | м2 | 1 | 11 | 0 | 0 | 0 | 0 | 0 | 0 | 0 |  | 11 | 3 | -1 |  | 0 | 0 | 0 | 0 | 0 | 0 | 0 | 0
105 | 51662174 | 51662161 | 49553409 | 1 | 1 | 1 | 3 | 14.1.04.01-0001 | ФССЦ-2001, 14.1.04.01-0001, приказ Минстроя России № 876/пр от 26.12.2019 | Клей на основе вспененного синтетического каучука для склеивания изоляционных материалов | 1296 | 1002 | л | л | 1 | 1.5 | 65.58 | 0 | 0 | 0 | 0 | 1 | 0 |  | 1.5 | 2 | 51662167 | 161 | 0 | 0 | 0 | 0 | 0 | 0 | 0 | 0
105 | 51662175 | 51662161 | 49554226 | 1 | 1 | 1 | 3 | 14.3.02.06-0001 | ФССЦ-2001, 14.3.02.06-0001, приказ Минстроя России № 876/пр от 26.12.2019 | Краска на водной основе со специальными добавками, для защиты теплоизоляционных материалов | 1296 | 1002 | л | л | 1 | 0 | 269.51 | 0 | 0 | 0 | 1 | 0 | 0 |  | 0 | 3 | -1 |  | 0 | 0 | 0 | 0 | 0 | 0 | 0 | 0
105 | 51662176 | 51662161 | 49555331 | 1 | 1 | 1 | 3 | 14.5.09.05-0103 | ФССЦ-2001, 14.5.09.05-0103, приказ Минстроя России № 876/пр от 26.12.2019 | Очиститель клея | 1296 | 1002 | л | л | 1 | 0.057 | 200.58 | 0 | 0 | 0 | 0 | 1 | 0 |  | 0.057 | 2 | 51662168 | 162 | 0 | 0 | 0 | 0 | 0 | 0 | 0 | 0
144 | 51662192 | 51662180 | 49510757 | 70 | 1 | 1 | 1 | 1-100-40 |  | Затраты труда рабочих (Средний разряд - 4) | 1191 | 1013 | чел.-ч. | чел.-ч. | 1 | 3.65 | 0 | 0 | 0 | 9.62 | 0 | 1 | 1 | )*1,05 | 3.8325 | 2 | 51662181 | 163 | 0 | 0 | 0 | 0 | 0 | 0 | 0 | 0
144 | 51662193 | 51662180 | 49510905 | 70 | 1 | 1 | 1 | 4-100-00 |  | Затраты труда машинистов | 1191 | 1013 | чел.-ч. | чел.-ч. | 1 | 0.05 | 0 | 0 | 0 | 0 | 0 | 1 | 2 | )*1,05 | 0.0525 | 2 | 51662182 | 164 | 0 | 0 | 0 | 0 | 0 | 0 | 0 | 0
144 | 51662194 | 51662180 | 49672573 | 1 | 1 | 1 | 2 | 91.05.05-015 | ФСЭМ-2001, 91.05.05-015 , приказ Минстроя России № 876/пр от 26.12.2019 | Краны на автомобильном ходу, грузоподъемность 16 т | 1367 | 1011 | маш.-ч. | маш.-ч. | 1 | 0.01 | 0 | 115.4 | 13.5 | 0 | 0 | 1 | 0 | )*1,05 | 0.0105 | 2 | 51662183 | 165 | 0 | 0 | 0 | 0 | 0 | 0 | 0 | 0
144 | 51662195 | 51662180 | 49672695 | 1 | 1 | 1 | 2 | 91.06.03-047 | ФСЭМ-2001, 91.06.03-047 , приказ Минстроя России № 876/пр от 26.12.2019 | Лебедки ручные и рычажные тяговым усилием 31,39 кН (3,2 т) | 1367 | 1011 | маш.-ч. | маш.-ч. | 1 | 0.91 | 0 | 3.12 | 0 | 0 | 0 | 1 | 0 | )*1,05 | 0.9555 | 2 | 51662184 | 166 | 0 | 0 | 0 | 0 | 0 | 0 | 0 | 0
144 | 51662196 | 51662180 | 49673503 | 1 | 1 | 1 | 2 | 91.14.02-001 | ФСЭМ-2001, 91.14.02-001 , приказ Минстроя России № 876/пр от 26.12.2019 | Автомобили бортовые, грузоподъемность до 5 т | 1367 | 1011 | маш.-ч. | маш.-ч. | 1 | 0.04 | 0 | 65.71 | 11.6 | 0 | 0 | 1 | 0 | )*1,05 | 0.042 | 2 | 51662185 | 167 | 0 | 0 | 0 | 0 | 0 | 0 | 0 | 0
144 | 51662197 | 51662180 | 49525488 | 1 | 1 | 1 | 3 | 01.7.15.03-0042 | ФССЦ-2001, 01.7.15.03-0042, приказ Минстроя России № 876/пр от 26.12.2019 | Болты с гайками и шайбами строительные | 1346 | 1009 | кг | кг | 1 | 0.02 | 9.04 | 0 | 0 | 0 | 0 | 1 | 0 |  | 0.02 | 2 | 51662186 | 168 | 0 | 0 | 0 | 0 | 0 | 0 | 0 | 0
144 | 51662198 | 51662180 | 49526492 | 1 | 1 | 1 | 3 | 01.7.19.04-0031 | ФССЦ-2001, 01.7.19.04-0031, приказ Минстроя России № 876/пр от 26.12.2019 | Прокладки резиновые (пластина техническая прессованная) | 1346 | 1009 | кг | кг | 1 | 0.08 | 23.09 | 0 | 0 | 0 | 0 | 1 | 0 |  | 0.08 | 2 | 51662187 | 169 | 0 | 0 | 0 | 0 | 0 | 0 | 0 | 0
147 | 51662213 | 51662201 | 49510723 | 70 | 1 | 1 | 1 | 1-100-34 |  | Затраты труда рабочих (Средний разряд - 3,4) | 1191 | 1013 | чел.-ч. | чел.-ч. | 1 | 1.07 | 0 | 0 | 0 | 8.97 | 0 | 1 | 1 | )*1,05 | 1.1235 | 2 | 51662202 | 172 | 0 | 0 | 0 | 0 | 0 | 0 | 0 | 0
147 | 51662214 | 51662201 | 49510905 | 70 | 1 | 1 | 1 | 4-100-00 |  | Затраты труда машинистов | 1191 | 1013 | чел.-ч. | чел.-ч. | 1 | 0.01 | 0 | 0 | 0 | 0 | 0 | 1 | 2 | )*1,05 | 0.0105 | 2 | 51662203 | 173 | 0 | 0 | 0 | 0 | 0 | 0 | 0 | 0
147 | 51662215 | 51662201 | 49673503 | 1 | 1 | 1 | 2 | 91.14.02-001 | ФСЭМ-2001, 91.14.02-001 , приказ Минстроя России № 876/пр от 26.12.2019 | Автомобили бортовые, грузоподъемность до 5 т | 1367 | 1011 | маш.-ч. | маш.-ч. | 1 | 0.01 | 0 | 65.71 | 11.6 | 0 | 0 | 1 | 0 | )*1,05 | 0.0105 | 2 | 51662204 | 174 | 0 | 0 | 0 | 0 | 0 | 0 | 0 | 0
147 | 51662216 | 51662201 | 49673715 | 1 | 1 | 1 | 2 | 91.17.04-233 | ФСЭМ-2001, 91.17.04-233 , приказ Минстроя России № 876/пр от 26.12.2019 | Установки для сварки ручной дуговой (постоянного тока) | 1367 | 1011 | маш.-ч. | маш.-ч. | 1 | 0.1 | 0 | 8.1 | 0 | 0 | 0 | 1 | 0 | )*1,05 | 0.105 | 2 | 51662205 | 175 | 0 | 0 | 0 | 0 | 0 | 0 | 0 | 0
147 | 51662217 | 51662201 | 49523218 | 1 | 1 | 1 | 3 | 01.7.03.04-0001-3 | ФССЦ-2001, 01.7.03.04-0001-3, приказ Минстроя России № 294/пр от 01.06.2020 (см. тех.часть) | Затраты на электроэнергию, потребляемую ручным инструментом ( 1 % от ОЗП) | 1374 | 1013 | РУБ | РУБ | 1 | 0.1 | 1 | 0 | 0 | 0 | 0 | 0 | 0 |  | 0.1 | 2 | 51662206 | 176 | 0 | 0 | 0 | 0 | 0 | 0 | 0 | 0
147 | 51662218 | 51662201 | 49524301 | 1 | 1 | 1 | 3 | 01.7.11.07-0045 | ФССЦ-2001, 01.7.11.07-0045, приказ Минстроя России № 876/пр от 26.12.2019 | Электроды сварочные Э42А, диаметр 5 мм | 1348 | 1009 | т | т | 1000 | 1e-05 | 10362 | 0 | 0 | 0 | 0 | 1 | 0 |  | 1e-05 | 2 | 51662207 | 177 | 0 | 0 | 0 | 0 | 0 | 0 | 0 | 0
147 | 51662219 | 51662201 | 49525498 | 1 | 1 | 1 | 3 | 01.7.15.04-0012 | ФССЦ-2001, 01.7.15.04-0012, приказ Минстроя России № 876/пр от 26.12.2019 | Винты с полукруглой головкой, длина 55-120 мм | 1348 | 1009 | т | т | 1000 | 8e-05 | 12430 | 0 | 0 | 0 | 0 | 1 | 0 |  | 8e-05 | 2 | 51662208 | 178 | 0 | 0 | 0 | 0 | 0 | 0 | 0 | 0
147 | 51662220 | 51662201 | 49543539 | 1 | 1 | 1 | 3 | 08.4.03.02-0004 | ФССЦ-2001, 08.4.03.02-0004, приказ Минстроя России № 876/пр от 26.12.2019 | Сталь арматурная, горячекатаная, гладкая, класс А-I, диаметр 12 мм | 1348 | 1009 | т | т | 1000 | 0.00043 | 6508.75 | 0 | 0 | 0 | 0 | 1 | 0 |  | 0.00043 | 2 | 51662209 | 179 | 0 | 0 | 0 | 0 | 0 | 0 | 0 | 0
147 | 51662221 | 51662201 | 49565711 | 1 | 1 | 1 | 3 | 19.2.03.02-0443 | ФССЦ-2001, 19.2.03.02-0443, приказ Минстроя России № 876/пр от 26.12.2019 | Решетки воздухоприточные, размер 200x200 мм | 1327 | 1005 | м2 | м2 | 1 | 0.04 | 926 | 0 | 0 | 0 | 0 | 1 | 0 |  | 0.04 | 2 | 51662212 | 180 | 0 | 0 | 0 | 0 | 0 | 0 | 0 | 0
151 | 51662238 | 51662225 | 49510719 | 70 | 1 | 1 | 1 | 1-100-32 |  | Затраты труда рабочих (Средний разряд - 3,2) | 1191 | 1013 | чел.-ч. | чел.-ч. | 1 | 154 | 0 | 0 | 0 | 8.74 | 0 | 1 | 1 | )*1,05 | 161.7 | 2 | 51662226 | 182 | 0 | 0 | 0 | 0 | 0 | 0 | 0 | 0
151 | 51662239 | 51662225 | 49510905 | 70 | 1 | 1 | 1 | 4-100-00 |  | Затраты труда машинистов | 1191 | 1013 | чел.-ч. | чел.-ч. | 1 | 1.2 | 0 | 0 | 0 | 0 | 0 | 1 | 2 | )*1,05 | 1.26 | 2 | 51662227 | 183 | 0 | 0 | 0 | 0 | 0 | 0 | 0 | 0
151 | 51662240 | 51662225 | 49672573 | 1 | 1 | 1 | 2 | 91.05.05-015 | ФСЭМ-2001, 91.05.05-015 , приказ Минстроя России № 876/пр от 26.12.2019 | Краны на автомобильном ходу, грузоподъемность 16 т | 1367 | 1011 | маш.-ч. | маш.-ч. | 1 | 0.48 | 0 | 115.4 | 13.5 | 0 | 0 | 1 | 0 | )*1,05 | 0.504 | 2 | 51662228 | 184 | 0 | 0 | 0 | 0 | 0 | 0 | 0 | 0
151 | 51662241 | 51662225 | 49672703 | 1 | 1 | 1 | 2 | 91.06.03-055 | ФСЭМ-2001, 91.06.03-055 , приказ Минстроя России № 876/пр от 26.12.2019 | Лебедки электрические тяговым усилием 19,62 кН (2 т) | 1367 | 1011 | маш.-ч. | маш.-ч. | 1 | 0.34 | 0 | 6.66 | 0 | 0 | 0 | 1 | 0 | )*1,05 | 0.357 | 2 | 51662229 | 185 | 0 | 0 | 0 | 0 | 0 | 0 | 0 | 0
151 | 51662242 | 51662225 | 49673503 | 1 | 1 | 1 | 2 | 91.14.02-001 | ФСЭМ-2001, 91.14.02-001 , приказ Минстроя России № 876/пр от 26.12.2019 | Автомобили бортовые, грузоподъемность до 5 т | 1367 | 1011 | маш.-ч. | маш.-ч. | 1 | 0.72 | 0 | 65.71 | 11.6 | 0 | 0 | 1 | 0 | )*1,05 | 0.756 | 2 | 51662230 | 186 | 0 | 0 | 0 | 0 | 0 | 0 | 0 | 0
151 | 51662243 | 51662225 | 49673715 | 1 | 1 | 1 | 2 | 91.17.04-233 | ФСЭМ-2001, 91.17.04-233 , приказ Минстроя России № 876/пр от 26.12.2019 | Установки для сварки ручной дуговой (постоянного тока) | 1367 | 1011 | маш.-ч. | маш.-ч. | 1 | 1.54 | 0 | 8.1 | 0 | 0 | 0 | 1 | 0 | )*1,05 | 1.617 | 2 | 51662231 | 187 | 0 | 0 | 0 | 0 | 0 | 0 | 0 | 0
151 | 51662244 | 51662225 | 49521144 | 1 | 1 | 1 | 3 | 01.1.01.09-0026 | ФССЦ-2001, 01.1.01.09-0026, приказ Минстроя России № 876/пр от 26.12.2019 | Шнур асбестовый общего назначения ШАОН, диаметр 8-10 мм | 1348 | 1009 | т | т | 1000 | 0.00089 | 26499 | 0 | 0 | 0 | 0 | 1 | 0 |  | 0.00089 | 2 | 51662232 | 188 | 0 | 0 | 0 | 0 | 0 | 0 | 0 | 0
151 | 51662245 | 51662225 | 49524301 | 1 | 1 | 1 | 3 | 01.7.11.07-0045 | ФССЦ-2001, 01.7.11.07-0045, приказ Минстроя России № 876/пр от 26.12.2019 | Электроды сварочные Э42А, диаметр 5 мм | 1348 | 1009 | т | т | 1000 | 0.00045 | 10362 | 0 | 0 | 0 | 0 | 1 | 0 |  | 0.00045 | 2 | 51662233 | 189 | 0 | 0 | 0 | 0 | 0 | 0 | 0 | 0
151 | 51662246 | 51662225 | 49525488 | 1 | 1 | 1 | 3 | 01.7.15.03-0042 | ФССЦ-2001, 01.7.15.03-0042, приказ Минстроя России № 876/пр от 26.12.2019 | Болты с гайками и шайбами строительные | 1346 | 1009 | кг | кг | 1 | 15 | 9.04 | 0 | 0 | 0 | 0 | 1 | 0 |  | 15 | 2 | 51662234 | 190 | 0 | 0 | 0 | 0 | 0 | 0 | 0 | 0
151 | 51662247 | 51662225 | 49526492 | 1 | 1 | 1 | 3 | 01.7.19.04-0031 | ФССЦ-2001, 01.7.19.04-0031, приказ Минстроя России № 876/пр от 26.12.2019 | Прокладки резиновые (пластина техническая прессованная) | 1346 | 1009 | кг | кг | 1 | 8 | 23.09 | 0 | 0 | 0 | 0 | 1 | 0 |  | 8 | 2 | 51662235 | 191 | 0 | 0 | 0 | 0 | 0 | 0 | 0 | 0
151 | 51662248 | 51662225 | 49512814 | 70 | 1 | 1 | 3 | 08.1.02.17 |  | Сетки в рамках | 1327 | 1005 | м2 | м2 | 1 | 0 | 0 | 0 | 0 | 0 | 1 | 0 | 0 |  | 0 | 3 | -1 |  | 0 | 0 | 0 | 0 | 0 | 0 | 0 | 0
151 | 51662249 | 51662225 | 49555131 | 1 | 1 | 1 | 3 | 14.5.04.03-0002 | ФССЦ-2001, 14.5.04.03-0002, приказ Минстроя России № 876/пр от 26.12.2019 | Мастика герметизирующая нетвердеющая из синтетического каучука, для заполнения и герметизации швов стеклянного ограждения теплиц | 1348 | 1009 | т | т | 1000 | 0.00501 | 17183 | 0 | 0 | 0 | 0 | 1 | 0 |  | 0.00501 | 2 | 51662236 | 192 | 0 | 0 | 0 | 0 | 0 | 0 | 0 | 0
151 | 51662250 | 51662225 | 49514607 | 70 | 1 | 1 | 3 | 19.1.01.02 |  | Воздуховоды металлические | 1327 | 1005 | м2 | м2 | 1 | 100 | 0 | 0 | 0 | 0 | 0 | 0 | 0 |  | 100 | 3 | -1 |  | 0 | 0 | 0 | 0 | 0 | 0 | 0 | 0
151 | 51662251 | 51662225 | 49514616 | 70 | 1 | 1 | 3 | 19.1.01.11 |  | Крепления | 1346 | 1009 | кг | кг | 1 | 0 | 0 | 0 | 0 | 0 | 1 | 0 | 0 |  | 0 | 3 | -1 |  | 0 | 0 | 0 | 0 | 0 | 0 | 0 | 0
151 | 51662252 | 51662225 | 49514616 | 70 | 1 | 1 | 3 | 19.1.01.11 |  | Заглушки питометражных лючков | 1371 | 1013 | ШТ | ШТ | 1 | 0 | 0 | 0 | 0 | 0 | 1 | 0 | 0 |  | 0 | 3 | -1 |  | 0 | 0 | 0 | 0 | 0 | 0 | 0 | 0
151 | 51662253 | 51662225 | 49514677 | 70 | 1 | 1 | 3 | 19.3.01.01 |  | Дроссель-клапаны в патрубке | 1371 | 1013 | ШТ | ШТ | 1 | 0 | 0 | 0 | 0 | 0 | 1 | 0 | 0 |  | 0 | 3 | -1 |  | 0 | 0 | 0 | 0 | 0 | 0 | 0 | 0
151 | 51662254 | 51662225 | 49514711 | 70 | 1 | 1 | 3 | 19.3.02.07 |  | Шиберы | 1371 | 1013 | ШТ | ШТ | 1 | 0 | 0 | 0 | 0 | 0 | 1 | 0 | 0 |  | 0 | 3 | -1 |  | 0 | 0 | 0 | 0 | 0 | 0 | 0 | 0
153 | 51662271 | 51662256 | 49510719 | 70 | 1 | 1 | 1 | 1-100-32 |  | Затраты труда рабочих (Средний разряд - 3,2) | 1191 | 1013 | чел.-ч. | чел.-ч. | 1 | 141 | 0 | 0 | 0 | 8.74 | 0 | 1 | 1 | )*1,05 | 148.05 | 2 | 51662257 | 194 | 0 | 0 | 0 | 0 | 0 | 0 | 0 | 0
153 | 51662272 | 51662256 | 49510905 | 70 | 1 | 1 | 1 | 4-100-00 |  | Затраты труда машинистов | 1191 | 1013 | чел.-ч. | чел.-ч. | 1 | 0.94 | 0 | 0 | 0 | 0 | 0 | 1 | 2 | )*1,05 | 0.987 | 2 | 51662258 | 195 | 0 | 0 | 0 | 0 | 0 | 0 | 0 | 0
153 | 51662273 | 51662256 | 49672573 | 1 | 1 | 1 | 2 | 91.05.05-015 | ФСЭМ-2001, 91.05.05-015 , приказ Минстроя России № 876/пр от 26.12.2019 | Краны на автомобильном ходу, грузоподъемность 16 т | 1367 | 1011 | маш.-ч. | маш.-ч. | 1 | 0.38 | 0 | 115.4 | 13.5 | 0 | 0 | 1 | 0 | )*1,05 | 0.399 | 2 | 51662259 | 196 | 0 | 0 | 0 | 0 | 0 | 0 | 0 | 0
153 | 51662274 | 51662256 | 49672703 | 1 | 1 | 1 | 2 | 91.06.03-055 | ФСЭМ-2001, 91.06.03-055 , приказ Минстроя России № 876/пр от 26.12.2019 | Лебедки электрические тяговым усилием 19,62 кН (2 т) | 1367 | 1011 | маш.-ч. | маш.-ч. | 1 | 0.34 | 0 | 6.66 | 0 | 0 | 0 | 1 | 0 | )*1,05 | 0.357 | 2 | 51662260 | 197 | 0 | 0 | 0 | 0 | 0 | 0 | 0 | 0
153 | 51662275 | 51662256 | 49673503 | 1 | 1 | 1 | 2 | 91.14.02-001 | ФСЭМ-2001, 91.14.02-001 , приказ Минстроя России № 876/пр от 26.12.2019 | Автомобили бортовые, грузоподъемность до 5 т | 1367 | 1011 | маш.-ч. | маш.-ч. | 1 | 0.56 | 0 | 65.71 | 11.6 | 0 | 0 | 1 | 0 | )*1,05 | 0.588 | 2 | 51662261 | 198 | 0 | 0 | 0 | 0 | 0 | 0 | 0 | 0
153 | 51662276 | 51662256 | 49673715 | 1 | 1 | 1 | 2 | 91.17.04-233 | ФСЭМ-2001, 91.17.04-233 , приказ Минстроя России № 876/пр от 26.12.2019 | Установки для сварки ручной дуговой (постоянного тока) | 1367 | 1011 | маш.-ч. | маш.-ч. | 1 | 1.4 | 0 | 8.1 | 0 | 0 | 0 | 1 | 0 | )*1,05 | 1.47 | 2 | 51662262 | 199 | 0 | 0 | 0 | 0 | 0 | 0 | 0 | 0
153 | 51662277 | 51662256 | 49521144 | 1 | 1 | 1 | 3 | 01.1.01.09-0026 | ФССЦ-2001, 01.1.01.09-0026, приказ Минстроя России № 876/пр от 26.12.2019 | Шнур асбестовый общего назначения ШАОН, диаметр 8-10 мм | 1348 | 1009 | т | т | 1000 | 0.00089 | 26499 | 0 | 0 | 0 | 0 | 1 | 0 |  | 0.00089 | 2 | 51662263 | 200 | 0 | 0 | 0 | 0 | 0 | 0 | 0 | 0
153 | 51662278 | 51662256 | 49524301 | 1 | 1 | 1 | 3 | 01.7.11.07-0045 | ФССЦ-2001, 01.7.11.07-0045, приказ Минстроя России № 876/пр от 26.12.2019 | Электроды сварочные Э42А, диаметр 5 мм | 1348 | 1009 | т | т | 1000 | 0.00041 | 10362 | 0 | 0 | 0 | 0 | 1 | 0 |  | 0.00041 | 2 | 51662264 | 201 | 0 | 0 | 0 | 0 | 0 | 0 | 0 | 0
153 | 51662279 | 51662256 | 49525488 | 1 | 1 | 1 | 3 | 01.7.15.03-0042 | ФССЦ-2001, 01.7.15.03-0042, приказ Минстроя России № 876/пр от 26.12.2019 | Болты с гайками и шайбами строительные | 1346 | 1009 | кг | кг | 1 | 15 | 9.04 | 0 | 0 | 0 | 0 | 1 | 0 |  | 15 | 2 | 51662265 | 202 | 0 | 0 | 0 | 0 | 0 | 0 | 0 | 0
153 | 51662280 | 51662256 | 49526492 | 1 | 1 | 1 | 3 | 01.7.19.04-0031 | ФССЦ-2001, 01.7.19.04-0031, приказ Минстроя России № 876/пр от 26.12.2019 | Прокладки резиновые (пластина техническая прессованная) | 1346 | 1009 | кг | кг | 1 | 8 | 23.09 | 0 | 0 | 0 | 0 | 1 | 0 |  | 8 | 2 | 51662266 | 203 | 0 | 0 | 0 | 0 | 0 | 0 | 0 | 0
153 | 51662281 | 51662256 | 49512814 | 70 | 1 | 1 | 3 | 08.1.02.17 |  | Сетки в рамках | 1327 | 1005 | м2 | м2 | 1 | 0 | 0 | 0 | 0 | 0 | 1 | 0 | 0 |  | 0 | 3 | -1 |  | 0 | 0 | 0 | 0 | 0 | 0 | 0 | 0
153 | 51662282 | 51662256 | 49555131 | 1 | 1 | 1 | 3 | 14.5.04.03-0002 | ФССЦ-2001, 14.5.04.03-0002, приказ Минстроя России № 876/пр от 26.12.2019 | Мастика герметизирующая нетвердеющая из синтетического каучука, для заполнения и герметизации швов стеклянного ограждения теплиц | 1348 | 1009 | т | т | 1000 | 0.00501 | 17183 | 0 | 0 | 0 | 0 | 1 | 0 |  | 0.00501 | 2 | 51662267 | 204 | 0 | 0 | 0 | 0 | 0 | 0 | 0 | 0
153 | 51662283 | 51662256 | 49514607 | 70 | 1 | 1 | 3 | 19.1.01.02 |  | Воздуховоды металлические | 1327 | 1005 | м2 | м2 | 1 | 100 | 0 | 0 | 0 | 0 | 0 | 0 | 0 |  | 100 | 3 | -1 |  | 0 | 0 | 0 | 0 | 0 | 0 | 0 | 0
153 | 51662284 | 51662256 | 49514616 | 70 | 1 | 1 | 3 | 19.1.01.11 |  | Крепления | 1346 | 1009 | кг | кг | 1 | 0 | 0 | 0 | 0 | 0 | 1 | 0 | 0 |  | 0 | 3 | -1 |  | 0 | 0 | 0 | 0 | 0 | 0 | 0 | 0
153 | 51662285 | 51662256 | 49514616 | 70 | 1 | 1 | 3 | 19.1.01.11 |  | Заглушки питометражных лючков | 1371 | 1013 | ШТ | ШТ | 1 | 0 | 0 | 0 | 0 | 0 | 1 | 0 | 0 |  | 0 | 3 | -1 |  | 0 | 0 | 0 | 0 | 0 | 0 | 0 | 0
153 | 51662286 | 51662256 | 49514677 | 70 | 1 | 1 | 3 | 19.3.01.01 |  | Дроссель-клапаны в патрубке | 1371 | 1013 | ШТ | ШТ | 1 | 0 | 0 | 0 | 0 | 0 | 1 | 0 | 0 |  | 0 | 3 | -1 |  | 0 | 0 | 0 | 0 | 0 | 0 | 0 | 0
157 | 51662298 | 51662290 | 49510767 | 70 | 1 | 1 | 1 | 1-100-42 |  | Затраты труда рабочих (Средний разряд - 4,2) | 1191 | 1013 | чел.-ч. | чел.-ч. | 1 | 5 | 0 | 0 | 0 | 9.92 | 0 | 1 | 1 |  | 5 | 2 | 51662291 | 208 | 0 | 0 | 0 | 0 | 0 | 0 | 0 | 0
157 | 51662299 | 51662290 | 49510905 | 70 | 1 | 1 | 1 | 4-100-00 |  | Затраты труда машинистов | 1191 | 1013 | чел.-ч. | чел.-ч. | 1 | 0.43 | 0 | 0 | 0 | 0 | 0 | 1 | 2 |  | 0.43 | 2 | 51662292 | 209 | 0 | 0 | 0 | 0 | 0 | 0 | 0 | 0
157 | 51662300 | 51662290 | 49673503 | 1 | 1 | 1 | 2 | 91.14.02-001 | ФСЭМ-2001, 91.14.02-001 , приказ Минстроя России № 876/пр от 26.12.2019 | Автомобили бортовые, грузоподъемность до 5 т | 1367 | 1011 | маш.-ч. | маш.-ч. | 1 | 0.43 | 0 | 65.71 | 11.6 | 0 | 0 | 1 | 0 |  | 0.43 | 2 | 51662293 | 210 | 0 | 0 | 0 | 0 | 0 | 0 | 0 | 0
157 | 51662301 | 51662290 | 49523581 | 1 | 1 | 1 | 3 | 01.7.06.14-0036 | ФССЦ-2001, 01.7.06.14-0036, приказ Минстроя России № 876/пр от 26.12.2019 | Лента самоклеящаяся термоизоляционная на основе вспененного каучука для герметизации стыков рулонной теплоизоляции, 3x50 мм | 1301 | 1003 | м | м | 1 | 20 | 3 | 0 | 0 | 0 | 0 | 1 | 0 |  | 20 | 2 | 51662295 | 212 | 0 | 0 | 0 | 0 | 0 | 0 | 0 | 0
157 | 51662302 | 51662290 | 49513635 | 70 | 1 | 1 | 3 | 12.2.05.01 |  | Плиты (пластины) из вспененного полиэтилена, каучука | 1327 | 1005 | м2 | м2 | 1 | 11 | 0 | 0 | 0 | 0 | 0 | 0 | 0 |  | 11 | 3 | -1 |  | 0 | 0 | 0 | 0 | 0 | 0 | 0 | 0
157 | 51662303 | 51662290 | 49553409 | 1 | 1 | 1 | 3 | 14.1.04.01-0001 | ФССЦ-2001, 14.1.04.01-0001, приказ Минстроя России № 876/пр от 26.12.2019 | Клей на основе вспененного синтетического каучука для склеивания изоляционных материалов | 1296 | 1002 | л | л | 1 | 1.5 | 65.58 | 0 | 0 | 0 | 0 | 1 | 0 |  | 1.5 | 2 | 51662296 | 213 | 0 | 0 | 0 | 0 | 0 | 0 | 0 | 0
157 | 51662304 | 51662290 | 49554226 | 1 | 1 | 1 | 3 | 14.3.02.06-0001 | ФССЦ-2001, 14.3.02.06-0001, приказ Минстроя России № 876/пр от 26.12.2019 | Краска на водной основе со специальными добавками, для защиты теплоизоляционных материалов | 1296 | 1002 | л | л | 1 | 0 | 269.51 | 0 | 0 | 0 | 1 | 0 | 0 |  | 0 | 3 | -1 |  | 0 | 0 | 0 | 0 | 0 | 0 | 0 | 0
157 | 51662305 | 51662290 | 49555331 | 1 | 1 | 1 | 3 | 14.5.09.05-0103 | ФССЦ-2001, 14.5.09.05-0103, приказ Минстроя России № 876/пр от 26.12.2019 | Очиститель клея | 1296 | 1002 | л | л | 1 | 0.057 | 200.58 | 0 | 0 | 0 | 0 | 1 | 0 |  | 0.057 | 2 | 51662297 | 214 | 0 | 0 | 0 | 0 | 0 | 0 | 0 | 0
161 | 51662317 | 51662309 | 49510767 | 70 | 1 | 1 | 1 | 1-100-42 |  | Затраты труда рабочих (Средний разряд - 4,2) | 1191 | 1013 | чел.-ч. | чел.-ч. | 1 | 5 | 0 | 0 | 0 | 9.92 | 0 | 1 | 1 |  | 5 | 2 | 51662310 | 215 | 0 | 0 | 0 | 0 | 0 | 0 | 0 | 0
161 | 51662318 | 51662309 | 49510905 | 70 | 1 | 1 | 1 | 4-100-00 |  | Затраты труда машинистов | 1191 | 1013 | чел.-ч. | чел.-ч. | 1 | 0.43 | 0 | 0 | 0 | 0 | 0 | 1 | 2 |  | 0.43 | 2 | 51662311 | 216 | 0 | 0 | 0 | 0 | 0 | 0 | 0 | 0
161 | 51662319 | 51662309 | 49673503 | 1 | 1 | 1 | 2 | 91.14.02-001 | ФСЭМ-2001, 91.14.02-001 , приказ Минстроя России № 876/пр от 26.12.2019 | Автомобили бортовые, грузоподъемность до 5 т | 1367 | 1011 | маш.-ч. | маш.-ч. | 1 | 0.43 | 0 | 65.71 | 11.6 | 0 | 0 | 1 | 0 |  | 0.43 | 2 | 51662312 | 217 | 0 | 0 | 0 | 0 | 0 | 0 | 0 | 0
161 | 51662320 | 51662309 | 49523581 | 1 | 1 | 1 | 3 | 01.7.06.14-0036 | ФССЦ-2001, 01.7.06.14-0036, приказ Минстроя России № 876/пр от 26.12.2019 | Лента самоклеящаяся термоизоляционная на основе вспененного каучука для герметизации стыков рулонной теплоизоляции, 3x50 мм | 1301 | 1003 | м | м | 1 | 20 | 3 | 0 | 0 | 0 | 0 | 1 | 0 |  | 20 | 2 | 51662314 | 219 | 0 | 0 | 0 | 0 | 0 | 0 | 0 | 0
161 | 51662321 | 51662309 | 49513635 | 70 | 1 | 1 | 3 | 12.2.05.01 |  | Плиты (пластины) из вспененного полиэтилена, каучука | 1327 | 1005 | м2 | м2 | 1 | 11 | 0 | 0 | 0 | 0 | 0 | 0 | 0 |  | 11 | 3 | -1 |  | 0 | 0 | 0 | 0 | 0 | 0 | 0 | 0
161 | 51662322 | 51662309 | 49553409 | 1 | 1 | 1 | 3 | 14.1.04.01-0001 | ФССЦ-2001, 14.1.04.01-0001, приказ Минстроя России № 876/пр от 26.12.2019 | Клей на основе вспененного синтетического каучука для склеивания изоляционных материалов | 1296 | 1002 | л | л | 1 | 1.5 | 65.58 | 0 | 0 | 0 | 0 | 1 | 0 |  | 1.5 | 2 | 51662315 | 220 | 0 | 0 | 0 | 0 | 0 | 0 | 0 | 0
161 | 51662323 | 51662309 | 49554226 | 1 | 1 | 1 | 3 | 14.3.02.06-0001 | ФССЦ-2001, 14.3.02.06-0001, приказ Минстроя России № 876/пр от 26.12.2019 | Краска на водной основе со специальными добавками, для защиты теплоизоляционных материалов | 1296 | 1002 | л | л | 1 | 0 | 269.51 | 0 | 0 | 0 | 1 | 0 | 0 |  | 0 | 3 | -1 |  | 0 | 0 | 0 | 0 | 0 | 0 | 0 | 0
161 | 51662324 | 51662309 | 49555331 | 1 | 1 | 1 | 3 | 14.5.09.05-0103 | ФССЦ-2001, 14.5.09.05-0103, приказ Минстроя России № 876/пр от 26.12.2019 | Очиститель клея | 1296 | 1002 | л | л | 1 | 0.057 | 200.58 | 0 | 0 | 0 | 0 | 1 | 0 |  | 0.057 | 2 | 51662316 | 221 | 0 | 0 | 0 | 0 | 0 | 0 | 0 | 0
200 | 51662337 | 51662328 | 49510715 | 70 | 1 | 1 | 1 | 1-100-30 |  | Затраты труда рабочих (Средний разряд - 3) | 1191 | 1013 | чел.-ч. | чел.-ч. | 1 | 6 | 0 | 0 | 0 | 8.53 | 0 | 1 | 1 | )*1,05 | 6.3 | 2 | 51662329 | 222 | 0 | 0 | 0 | 0 | 0 | 0 | 0 | 0
200 | 51662338 | 51662328 | 49510905 | 70 | 1 | 1 | 1 | 4-100-00 |  | Затраты труда машинистов | 1191 | 1013 | чел.-ч. | чел.-ч. | 1 | 0.02 | 0 | 0 | 0 | 0 | 0 | 1 | 2 | )*1,05 | 0.021 | 2 | 51662330 | 223 | 0 | 0 | 0 | 0 | 0 | 0 | 0 | 0
200 | 51662339 | 51662328 | 49672573 | 1 | 1 | 1 | 2 | 91.05.05-015 | ФСЭМ-2001, 91.05.05-015 , приказ Минстроя России № 876/пр от 26.12.2019 | Краны на автомобильном ходу, грузоподъемность 16 т | 1367 | 1011 | маш.-ч. | маш.-ч. | 1 | 0.01 | 0 | 115.4 | 13.5 | 0 | 0 | 1 | 0 | )*1,05 | 0.0105 | 2 | 51662331 | 224 | 0 | 0 | 0 | 0 | 0 | 0 | 0 | 0
200 | 51662340 | 51662328 | 49672695 | 1 | 1 | 1 | 2 | 91.06.03-047 | ФСЭМ-2001, 91.06.03-047 , приказ Минстроя России № 876/пр от 26.12.2019 | Лебедки ручные и рычажные тяговым усилием 31,39 кН (3,2 т) | 1367 | 1011 | маш.-ч. | маш.-ч. | 1 | 1.5 | 0 | 3.12 | 0 | 0 | 0 | 1 | 0 | )*1,05 | 1.575 | 2 | 51662332 | 225 | 0 | 0 | 0 | 0 | 0 | 0 | 0 | 0
200 | 51662341 | 51662328 | 49673503 | 1 | 1 | 1 | 2 | 91.14.02-001 | ФСЭМ-2001, 91.14.02-001 , приказ Минстроя России № 876/пр от 26.12.2019 | Автомобили бортовые, грузоподъемность до 5 т | 1367 | 1011 | маш.-ч. | маш.-ч. | 1 | 0.01 | 0 | 65.71 | 11.6 | 0 | 0 | 1 | 0 | )*1,05 | 0.0105 | 2 | 51662333 | 226 | 0 | 0 | 0 | 0 | 0 | 0 | 0 | 0
200 | 51662342 | 51662328 | 49525443 | 1 | 1 | 1 | 3 | 01.7.15.02-0051 | ФССЦ-2001, 01.7.15.02-0051, приказ Минстроя России № 876/пр от 26.12.2019 | Болты анкерные | 1348 | 1009 | т | т | 1000 | 0.0014 | 10068 | 0 | 0 | 0 | 0 | 1 | 0 |  | 0.0014 | 2 | 51662334 | 227 | 0 | 0 | 0 | 0 | 0 | 0 | 0 | 0
202 | 51662352 | 51662344 | 49510719 | 70 | 1 | 1 | 1 | 1-100-32 |  | Затраты труда рабочих (Средний разряд - 3,2) | 1191 | 1013 | чел.-ч. | чел.-ч. | 1 | 5.75 | 0 | 0 | 0 | 8.74 | 0 | 1 | 1 | )*1,05 | 6.0375 | 2 | 51662345 | 229 | 0 | 0 | 0 | 0 | 0 | 0 | 0 | 0
202 | 51662353 | 51662344 | 49510905 | 70 | 1 | 1 | 1 | 4-100-00 |  | Затраты труда машинистов | 1191 | 1013 | чел.-ч. | чел.-ч. | 1 | 0.01 | 0 | 0 | 0 | 0 | 0 | 1 | 2 | )*1,05 | 0.0105 | 2 | 51662346 | 230 | 0 | 0 | 0 | 0 | 0 | 0 | 0 | 0
202 | 51662354 | 51662344 | 49673503 | 1 | 1 | 1 | 2 | 91.14.02-001 | ФСЭМ-2001, 91.14.02-001 , приказ Минстроя России № 876/пр от 26.12.2019 | Автомобили бортовые, грузоподъемность до 5 т | 1367 | 1011 | маш.-ч. | маш.-ч. | 1 | 0.01 | 0 | 65.71 | 11.6 | 0 | 0 | 1 | 0 | )*1,05 | 0.0105 | 2 | 51662347 | 231 | 0 | 0 | 0 | 0 | 0 | 0 | 0 | 0
202 | 51662355 | 51662344 | 49525488 | 1 | 1 | 1 | 3 | 01.7.15.03-0042 | ФССЦ-2001, 01.7.15.03-0042, приказ Минстроя России № 876/пр от 26.12.2019 | Болты с гайками и шайбами строительные | 1346 | 1009 | кг | кг | 1 | 0.06 | 9.04 | 0 | 0 | 0 | 0 | 1 | 0 |  | 0.06 | 2 | 51662348 | 232 | 0 | 0 | 0 | 0 | 0 | 0 | 0 | 0
202 | 51662356 | 51662344 | 49526492 | 1 | 1 | 1 | 3 | 01.7.19.04-0031 | ФССЦ-2001, 01.7.19.04-0031, приказ Минстроя России № 876/пр от 26.12.2019 | Прокладки резиновые (пластина техническая прессованная) | 1346 | 1009 | кг | кг | 1 | 0.08 | 23.09 | 0 | 0 | 0 | 0 | 1 | 0 |  | 0.08 | 2 | 51662349 | 233 | 0 | 0 | 0 | 0 | 0 | 0 | 0 | 0
202 | 51662357 | 51662344 | 49514648 | 70 | 1 | 1 | 3 | 19.2.01.05 |  | Вставки гибкие | 1327 | 1005 | м2 | м2 | 1 | 1 | 0 | 0 | 0 | 0 | 0 | 0 | 0 |  | 1 | 3 | -1 |  | 0 | 0 | 0 | 0 | 0 | 0 | 0 | 0
204 | 51662367 | 51662359 | 49510767 | 70 | 1 | 1 | 1 | 1-100-42 |  | Затраты труда рабочих (Средний разряд - 4,2) | 1191 | 1013 | чел.-ч. | чел.-ч. | 1 | 5.4 | 0 | 0 | 0 | 9.92 | 0 | 1 | 1 | )*1,05 | 5.67 | 2 | 51662360 | 235 | 0 | 0 | 0 | 0 | 0 | 0 | 0 | 0
204 | 51662368 | 51662359 | 49510905 | 70 | 1 | 1 | 1 | 4-100-00 |  | Затраты труда машинистов | 1191 | 1013 | чел.-ч. | чел.-ч. | 1 | 0.02 | 0 | 0 | 0 | 0 | 0 | 1 | 2 | )*1,05 | 0.021 | 2 | 51662361 | 236 | 0 | 0 | 0 | 0 | 0 | 0 | 0 | 0
204 | 51662369 | 51662359 | 49673503 | 1 | 1 | 1 | 2 | 91.14.02-001 | ФСЭМ-2001, 91.14.02-001 , приказ Минстроя России № 876/пр от 26.12.2019 | Автомобили бортовые, грузоподъемность до 5 т | 1367 | 1011 | маш.-ч. | маш.-ч. | 1 | 0.02 | 0 | 65.71 | 11.6 | 0 | 0 | 1 | 0 | )*1,05 | 0.021 | 2 | 51662362 | 237 | 0 | 0 | 0 | 0 | 0 | 0 | 0 | 0
204 | 51662370 | 51662359 | 49525488 | 1 | 1 | 1 | 3 | 01.7.15.03-0042 | ФССЦ-2001, 01.7.15.03-0042, приказ Минстроя России № 876/пр от 26.12.2019 | Болты с гайками и шайбами строительные | 1346 | 1009 | кг | кг | 1 | 0.8 | 9.04 | 0 | 0 | 0 | 0 | 1 | 0 |  | 0.8 | 2 | 51662363 | 238 | 0 | 0 | 0 | 0 | 0 | 0 | 0 | 0
204 | 51662371 | 51662359 | 49526492 | 1 | 1 | 1 | 3 | 01.7.19.04-0031 | ФССЦ-2001, 01.7.19.04-0031, приказ Минстроя России № 876/пр от 26.12.2019 | Прокладки резиновые (пластина техническая прессованная) | 1346 | 1009 | кг | кг | 1 | 2.4 | 23.09 | 0 | 0 | 0 | 0 | 1 | 0 |  | 2.4 | 2 | 51662364 | 239 | 0 | 0 | 0 | 0 | 0 | 0 | 0 | 0
204 | 51662372 | 51662359 | 49514645 | 70 | 1 | 1 | 3 | 19.2.01.01 |  | Виброизоляторы пружинные | 1371 | 1013 | ШТ | ШТ | 1 | 10 | 0 | 0 | 0 | 0 | 0 | 0 | 0 |  | 10 | 3 | -1 |  | 0 | 0 | 0 | 0 | 0 | 0 | 0 | 0
206 | 51662384 | 51662374 | 49510737 | 70 | 1 | 1 | 1 | 1-100-36 |  | Затраты труда рабочих (Средний разряд - 3,6) | 1191 | 1013 | чел.-ч. | чел.-ч. | 1 | 0.36 | 0 | 0 | 0 | 9.18 | 0 | 1 | 1 | )*1,05 | 0.378 | 2 | 51662375 | 241 | 0 | 0 | 0 | 0 | 0 | 0 | 0 | 0
206 | 51662385 | 51662374 | 49510905 | 70 | 1 | 1 | 1 | 4-100-00 |  | Затраты труда машинистов | 1191 | 1013 | чел.-ч. | чел.-ч. | 1 | 0.01 | 0 | 0 | 0 | 0 | 0 | 1 | 2 | )*1,05 | 0.0105 | 2 | 51662376 | 242 | 0 | 0 | 0 | 0 | 0 | 0 | 0 | 0
206 | 51662386 | 51662374 | 49672695 | 1 | 1 | 1 | 2 | 91.06.03-047 | ФСЭМ-2001, 91.06.03-047 , приказ Минстроя России № 876/пр от 26.12.2019 | Лебедки ручные и рычажные тяговым усилием 31,39 кН (3,2 т) | 1367 | 1011 | маш.-ч. | маш.-ч. | 1 | 0.09 | 0 | 3.12 | 0 | 0 | 0 | 1 | 0 | )*1,05 | 0.0945 | 2 | 51662377 | 243 | 0 | 0 | 0 | 0 | 0 | 0 | 0 | 0
206 | 51662387 | 51662374 | 49673503 | 1 | 1 | 1 | 2 | 91.14.02-001 | ФСЭМ-2001, 91.14.02-001 , приказ Минстроя России № 876/пр от 26.12.2019 | Автомобили бортовые, грузоподъемность до 5 т | 1367 | 1011 | маш.-ч. | маш.-ч. | 1 | 0.01 | 0 | 65.71 | 11.6 | 0 | 0 | 1 | 0 | )*1,05 | 0.0105 | 2 | 51662378 | 244 | 0 | 0 | 0 | 0 | 0 | 0 | 0 | 0
206 | 51662388 | 51662374 | 49673715 | 1 | 1 | 1 | 2 | 91.17.04-233 | ФСЭМ-2001, 91.17.04-233 , приказ Минстроя России № 876/пр от 26.12.2019 | Установки для сварки ручной дуговой (постоянного тока) | 1367 | 1011 | маш.-ч. | маш.-ч. | 1 | 0.05 | 0 | 8.1 | 0 | 0 | 0 | 1 | 0 | )*1,05 | 0.0525 | 2 | 51662379 | 245 | 0 | 0 | 0 | 0 | 0 | 0 | 0 | 0
206 | 51662389 | 51662374 | 49524301 | 1 | 1 | 1 | 3 | 01.7.11.07-0045 | ФССЦ-2001, 01.7.11.07-0045, приказ Минстроя России № 876/пр от 26.12.2019 | Электроды сварочные Э42А, диаметр 5 мм | 1348 | 1009 | т | т | 1000 | 4e-05 | 10362 | 0 | 0 | 0 | 0 | 1 | 0 |  | 4e-05 | 2 | 51662380 | 246 | 0 | 0 | 0 | 0 | 0 | 0 | 0 | 0
206 | 51662390 | 51662374 | 49525488 | 1 | 1 | 1 | 3 | 01.7.15.03-0042 | ФССЦ-2001, 01.7.15.03-0042, приказ Минстроя России № 876/пр от 26.12.2019 | Болты с гайками и шайбами строительные | 1346 | 1009 | кг | кг | 1 | 0.18 | 9.04 | 0 | 0 | 0 | 0 | 1 | 0 |  | 0.18 | 2 | 51662381 | 247 | 0 | 0 | 0 | 0 | 0 | 0 | 0 | 0
206 | 51662391 | 51662374 | 49514616 | 70 | 1 | 1 | 3 | 19.1.01.11 |  | Крепления | 1346 | 1009 | кг | кг | 1 | 0 | 0 | 0 | 0 | 0 | 1 | 0 | 0 |  | 0 | 3 | -1 |  | 0 | 0 | 0 | 0 | 0 | 0 | 0 | 0
206 | 51662392 | 51662374 | 49514654 | 70 | 1 | 1 | 3 | 19.2.02.01 |  | Зонты стальные вентиляционных систем | 1371 | 1013 | ШТ | ШТ | 1 | 1 | 0 | 0 | 0 | 0 | 0 | 0 | 0 |  | 1 | 3 | -1 |  | 0 | 0 | 0 | 0 | 0 | 0 | 0 | 0
208 | 51662407 | 51662394 | 49510757 | 70 | 1 | 1 | 1 | 1-100-40 |  | Затраты труда рабочих (Средний разряд - 4) | 1191 | 1013 | чел.-ч. | чел.-ч. | 1 | 7.21 | 0 | 0 | 0 | 9.62 | 0 | 1 | 1 |  | 7.21 | 2 | 51662397 | 249 | 0 | 0 | 0 | 0 | 0 | 0 | 0 | 0
208 | 51662408 | 51662394 | 49510905 | 70 | 1 | 1 | 1 | 4-100-00 |  | Затраты труда машинистов | 1191 | 1013 | чел.-ч. | чел.-ч. | 1 | 0.34 | 0 | 0 | 0 | 0 | 0 | 1 | 2 |  | 0.34 | 2 | 51662398 | 250 | 0 | 0 | 0 | 0 | 0 | 0 | 0 | 0
208 | 51662409 | 51662394 | 49672573 | 1 | 1 | 1 | 2 | 91.05.05-015 | ФСЭМ-2001, 91.05.05-015 , приказ Минстроя России № 876/пр от 26.12.2019 | Краны на автомобильном ходу, грузоподъемность 16 т | 1367 | 1011 | маш.-ч. | маш.-ч. | 1 | 0.17 | 0 | 115.4 | 13.5 | 0 | 0 | 1 | 0 |  | 0.17 | 2 | 51662399 | 251 | 0 | 0 | 0 | 0 | 0 | 0 | 0 | 0
208 | 51662410 | 51662394 | 49673503 | 1 | 1 | 1 | 2 | 91.14.02-001 | ФСЭМ-2001, 91.14.02-001 , приказ Минстроя России № 876/пр от 26.12.2019 | Автомобили бортовые, грузоподъемность до 5 т | 1367 | 1011 | маш.-ч. | маш.-ч. | 1 | 0.17 | 0 | 65.71 | 11.6 | 0 | 0 | 1 | 0 |  | 0.17 | 2 | 51662400 | 252 | 0 | 0 | 0 | 0 | 0 | 0 | 0 | 0
208 | 51662411 | 51662394 | 49523499 | 1 | 1 | 1 | 3 | 01.7.06.07-0002 | ФССЦ-2001, 01.7.06.07-0002, приказ Минстроя России № 876/пр от 26.12.2019 | Лента монтажная, тип ЛМ-5 | 1302 | 1003 | 10 м | 10 м | 10 | 0.288 | 6.9 | 0 | 0 | 0 | 0 | 1 | 0 |  | 0.288 | 2 | 51662401 | 253 | 0 | 0 | 0 | 0 | 0 | 0 | 0 | 0
208 | 51662412 | 51662394 | 49525488 | 1 | 1 | 1 | 3 | 01.7.15.03-0042 | ФССЦ-2001, 01.7.15.03-0042, приказ Минстроя России № 876/пр от 26.12.2019 | Болты с гайками и шайбами строительные | 1346 | 1009 | кг | кг | 1 | 0.8 | 9.04 | 0 | 0 | 0 | 0 | 1 | 0 |  | 0.8 | 2 | 51662402 | 254 | 0 | 0 | 0 | 0 | 0 | 0 | 0 | 0
208 | 51662413 | 51662394 | 49567929 | 1 | 1 | 1 | 3 | 20.1.02.23-0082 | ФССЦ-2001, 20.1.02.23-0082, приказ Минстроя России № 876/пр от 26.12.2019 | Перемычки гибкие, тип ПГС-50 | 1455 | 1013 | 10 ШТ | 10 ШТ | 1 | 0.1 | 39 | 0 | 0 | 0 | 0 | 1 | 0 |  | 0.1 | 2 | 51662403 | 255 | 0 | 0 | 0 | 0 | 0 | 0 | 0 | 0
208 | 51662414 | 51662394 | 49569722 | 1 | 1 | 1 | 3 | 20.2.10.03-0002 | ФССЦ-2001, 20.2.10.03-0002, приказ Минстроя России № 876/пр от 26.12.2019 | Наконечники кабельные медные для электротехнических установок | 1425 | 1013 | 100 ШТ | 100 ШТ | 1 | 0.1224 | 3986 | 0 | 0 | 0 | 0 | 1 | 0 |  | 0.1224 | 2 | 51662404 | 256 | 0 | 0 | 0 | 0 | 0 | 0 | 0 | 0
208 | 51662415 | 51662394 | 49583139 | 1 | 1 | 1 | 3 | 24.3.01.01-0001 | ФССЦ-2001, 24.3.01.01-0001, приказ Минстроя России № 876/пр от 26.12.2019 | Трубка ХВТ | 1346 | 1009 | кг | кг | 1 | 0.06 | 41.7 | 0 | 0 | 0 | 0 | 1 | 0 |  | 0.06 | 2 | 51662405 | 257 | 0 | 0 | 0 | 0 | 0 | 0 | 0 | 0
208 | 51662416 | 51662394 | 49515638 | 70 | 1 | 1 | 3 | 999-9950 |  | Вспомогательные ненормируемые материалы (2% от ОЗП) | 1374 | 1013 | РУБ | РУБ | 1 | 1.39 | 1 | 0 | 0 | 0 | 0 | 1 | 0 |  | 1.39 | 2 | 51662406 | 258 | 0 | 0 | 0 | 0 | 0 | 0 | 0 | 0
210 | 51662432 | 51662418 | 49510767 | 70 | 1 | 1 | 1 | 1-100-42 |  | Затраты труда рабочих (Средний разряд - 4,2) | 1191 | 1013 | чел.-ч. | чел.-ч. | 1 | 2.06 | 0 | 0 | 0 | 9.92 | 0 | 1 | 1 |  | 2.06 | 2 | 51662421 | 260 | 0 | 0 | 0 | 0 | 0 | 0 | 0 | 0
210 | 51662433 | 51662418 | 49510905 | 70 | 1 | 1 | 1 | 4-100-00 |  | Затраты труда машинистов | 1191 | 1013 | чел.-ч. | чел.-ч. | 1 | 0.31 | 0 | 0 | 0 | 0 | 0 | 1 | 2 |  | 0.31 | 2 | 51662422 | 261 | 0 | 0 | 0 | 0 | 0 | 0 | 0 | 0
210 | 51662434 | 51662418 | 49672451 | 1 | 1 | 1 | 2 | 91.04.01-041 | ФСЭМ-2001, 91.04.01-041 , приказ Минстроя России № 876/пр от 26.12.2019 | Молотки бурильные легкие при работе от передвижных компрессорных станций | 1367 | 1011 | маш.-ч. | маш.-ч. | 1 | 0.19 | 0 | 2.99 | 0 | 0 | 0 | 1 | 0 |  | 0.19 | 2 | 51662423 | 262 | 0 | 0 | 0 | 0 | 0 | 0 | 0 | 0
210 | 51662435 | 51662418 | 49672573 | 1 | 1 | 1 | 2 | 91.05.05-015 | ФСЭМ-2001, 91.05.05-015 , приказ Минстроя России № 876/пр от 26.12.2019 | Краны на автомобильном ходу, грузоподъемность 16 т | 1367 | 1011 | маш.-ч. | маш.-ч. | 1 | 0.06 | 0 | 115.4 | 13.5 | 0 | 0 | 1 | 0 |  | 0.06 | 2 | 51662424 | 263 | 0 | 0 | 0 | 0 | 0 | 0 | 0 | 0
210 | 51662436 | 51662418 | 49673503 | 1 | 1 | 1 | 2 | 91.14.02-001 | ФСЭМ-2001, 91.14.02-001 , приказ Минстроя России № 876/пр от 26.12.2019 | Автомобили бортовые, грузоподъемность до 5 т | 1367 | 1011 | маш.-ч. | маш.-ч. | 1 | 0.06 | 0 | 65.71 | 11.6 | 0 | 0 | 1 | 0 |  | 0.06 | 2 | 51662425 | 264 | 0 | 0 | 0 | 0 | 0 | 0 | 0 | 0
210 | 51662437 | 51662418 | 49673715 | 1 | 1 | 1 | 2 | 91.17.04-233 | ФСЭМ-2001, 91.17.04-233 , приказ Минстроя России № 876/пр от 26.12.2019 | Установки для сварки ручной дуговой (постоянного тока) | 1367 | 1011 | маш.-ч. | маш.-ч. | 1 | 0.61 | 0 | 8.1 | 0 | 0 | 0 | 1 | 0 |  | 0.61 | 2 | 51662426 | 265 | 0 | 0 | 0 | 0 | 0 | 0 | 0 | 0
210 | 51662438 | 51662418 | 49673729 | 1 | 1 | 1 | 2 | 91.18.01-007 | ФСЭМ-2001, 91.18.01-007 , приказ Минстроя России № 876/пр от 26.12.2019 | Компрессоры передвижные с двигателем внутреннего сгорания, давление до 686 кПа (7 ат), производительность до 5 м3/мин | 1367 | 1011 | маш.-ч. | маш.-ч. | 1 | 0.19 | 0 | 90 | 10.06 | 0 | 0 | 1 | 0 |  | 0.19 | 2 | 51662427 | 266 | 0 | 0 | 0 | 0 | 0 | 0 | 0 | 0
210 | 51662439 | 51662418 | 49524290 | 1 | 1 | 1 | 3 | 01.7.11.07-0034 | ФССЦ-2001, 01.7.11.07-0034, приказ Минстроя России № 876/пр от 26.12.2019 | Электроды сварочные Э42А, диаметр 4 мм | 1346 | 1009 | кг | кг | 1 | 0.1 | 10.57 | 0 | 0 | 0 | 0 | 1 | 0 |  | 0.1 | 2 | 51662428 | 267 | 0 | 0 | 0 | 0 | 0 | 0 | 0 | 0
210 | 51662440 | 51662418 | 49525488 | 1 | 1 | 1 | 3 | 01.7.15.03-0042 | ФССЦ-2001, 01.7.15.03-0042, приказ Минстроя России № 876/пр от 26.12.2019 | Болты с гайками и шайбами строительные | 1346 | 1009 | кг | кг | 1 | 0.1 | 9.04 | 0 | 0 | 0 | 0 | 1 | 0 |  | 0.1 | 2 | 51662429 | 268 | 0 | 0 | 0 | 0 | 0 | 0 | 0 | 0
210 | 51662441 | 51662418 | 49554585 | 1 | 1 | 1 | 3 | 14.4.02.09-0001 | ФССЦ-2001, 14.4.02.09-0001, приказ Минстроя России № 876/пр от 26.12.2019 | Краска | 1346 | 1009 | кг | кг | 1 | 0.02 | 28.6 | 0 | 0 | 0 | 0 | 1 | 0 |  | 0.02 | 2 | 51662430 | 269 | 0 | 0 | 0 | 0 | 0 | 0 | 0 | 0
210 | 51662442 | 51662418 | 49515638 | 70 | 1 | 1 | 3 | 999-9950 |  | Вспомогательные ненормируемые материалы (2% от ОЗП) | 1374 | 1013 | РУБ | РУБ | 1 | 0.41 | 1 | 0 | 0 | 0 | 0 | 1 | 0 |  | 0.41 | 2 | 51662431 | 270 | 0 | 0 | 0 | 0 | 0 | 0 | 0 | 0
212 | 51662453 | 51662444 | 49510721 | 70 | 1 | 1 | 1 | 1-100-33 |  | Затраты труда рабочих (Средний разряд - 3,3) | 1191 | 1013 | чел.-ч. | чел.-ч. | 1 | 1.03 | 0 | 0 | 0 | 8.86 | 0 | 1 | 1 | )*1,05 | 1.0815 | 2 | 51662445 | 272 | 0 | 0 | 0 | 0 | 0 | 0 | 0 | 0
212 | 51662454 | 51662444 | 49510905 | 70 | 1 | 1 | 1 | 4-100-00 |  | Затраты труда машинистов | 1191 | 1013 | чел.-ч. | чел.-ч. | 1 | 0.01 | 0 | 0 | 0 | 0 | 0 | 1 | 2 | )*1,05 | 0.0105 | 2 | 51662446 | 273 | 0 | 0 | 0 | 0 | 0 | 0 | 0 | 0
212 | 51662455 | 51662444 | 49672695 | 1 | 1 | 1 | 2 | 91.06.03-047 | ФСЭМ-2001, 91.06.03-047 , приказ Минстроя России № 876/пр от 26.12.2019 | Лебедки ручные и рычажные тяговым усилием 31,39 кН (3,2 т) | 1367 | 1011 | маш.-ч. | маш.-ч. | 1 | 0.26 | 0 | 3.12 | 0 | 0 | 0 | 1 | 0 | )*1,05 | 0.273 | 2 | 51662447 | 274 | 0 | 0 | 0 | 0 | 0 | 0 | 0 | 0
212 | 51662456 | 51662444 | 49673503 | 1 | 1 | 1 | 2 | 91.14.02-001 | ФСЭМ-2001, 91.14.02-001 , приказ Минстроя России № 876/пр от 26.12.2019 | Автомобили бортовые, грузоподъемность до 5 т | 1367 | 1011 | маш.-ч. | маш.-ч. | 1 | 0.01 | 0 | 65.71 | 11.6 | 0 | 0 | 1 | 0 | )*1,05 | 0.0105 | 2 | 51662448 | 275 | 0 | 0 | 0 | 0 | 0 | 0 | 0 | 0
212 | 51662457 | 51662444 | 49525488 | 1 | 1 | 1 | 3 | 01.7.15.03-0042 | ФССЦ-2001, 01.7.15.03-0042, приказ Минстроя России № 876/пр от 26.12.2019 | Болты с гайками и шайбами строительные | 1346 | 1009 | кг | кг | 1 | 0.2 | 9.04 | 0 | 0 | 0 | 0 | 1 | 0 |  | 0.2 | 2 | 51662449 | 276 | 0 | 0 | 0 | 0 | 0 | 0 | 0 | 0
212 | 51662458 | 51662444 | 49526492 | 1 | 1 | 1 | 3 | 01.7.19.04-0031 | ФССЦ-2001, 01.7.19.04-0031, приказ Минстроя России № 876/пр от 26.12.2019 | Прокладки резиновые (пластина техническая прессованная) | 1346 | 1009 | кг | кг | 1 | 0.246 | 23.09 | 0 | 0 | 0 | 0 | 1 | 0 |  | 0.246 | 2 | 51662450 | 277 | 0 | 0 | 0 | 0 | 0 | 0 | 0 | 0
212 | 51662459 | 51662444 | 49514693 | 70 | 1 | 1 | 3 | 19.3.01.09 |  | Клапаны обратные | 1371 | 1013 | ШТ | ШТ | 1 | 1 | 0 | 0 | 0 | 0 | 0 | 0 | 0 |  | 1 | 3 | -1 |  | 0 | 0 | 0 | 0 | 0 | 0 | 0 | 0
214 | 51662472 | 51662461 | 49510723 | 70 | 1 | 1 | 1 | 1-100-34 |  | Затраты труда рабочих (Средний разряд - 3,4) | 1191 | 1013 | чел.-ч. | чел.-ч. | 1 | 1.07 | 0 | 0 | 0 | 8.97 | 0 | 1 | 1 | )*1,05 | 1.1235 | 2 | 51662462 | 279 | 0 | 0 | 0 | 0 | 0 | 0 | 0 | 0
214 | 51662473 | 51662461 | 49510905 | 70 | 1 | 1 | 1 | 4-100-00 |  | Затраты труда машинистов | 1191 | 1013 | чел.-ч. | чел.-ч. | 1 | 0.01 | 0 | 0 | 0 | 0 | 0 | 1 | 2 | )*1,05 | 0.0105 | 2 | 51662463 | 280 | 0 | 0 | 0 | 0 | 0 | 0 | 0 | 0
214 | 51662474 | 51662461 | 49673503 | 1 | 1 | 1 | 2 | 91.14.02-001 | ФСЭМ-2001, 91.14.02-001 , приказ Минстроя России № 876/пр от 26.12.2019 | Автомобили бортовые, грузоподъемность до 5 т | 1367 | 1011 | маш.-ч. | маш.-ч. | 1 | 0.01 | 0 | 65.71 | 11.6 | 0 | 0 | 1 | 0 | )*1,05 | 0.0105 | 2 | 51662464 | 281 | 0 | 0 | 0 | 0 | 0 | 0 | 0 | 0
214 | 51662475 | 51662461 | 49673715 | 1 | 1 | 1 | 2 | 91.17.04-233 | ФСЭМ-2001, 91.17.04-233 , приказ Минстроя России № 876/пр от 26.12.2019 | Установки для сварки ручной дуговой (постоянного тока) | 1367 | 1011 | маш.-ч. | маш.-ч. | 1 | 0.1 | 0 | 8.1 | 0 | 0 | 0 | 1 | 0 | )*1,05 | 0.105 | 2 | 51662465 | 282 | 0 | 0 | 0 | 0 | 0 | 0 | 0 | 0
214 | 51662476 | 51662461 | 49523218 | 1 | 1 | 1 | 3 | 01.7.03.04-0001-3 | ФССЦ-2001, 01.7.03.04-0001-3, приказ Минстроя России № 294/пр от 01.06.2020 (см. тех.часть) | Затраты на электроэнергию, потребляемую ручным инструментом ( 1 % от ОЗП) | 1374 | 1013 | РУБ | РУБ | 1 | 0.1 | 1 | 0 | 0 | 0 | 0 | 0 | 0 |  | 0.1 | 2 | 51662466 | 283 | 0 | 0 | 0 | 0 | 0 | 0 | 0 | 0
214 | 51662477 | 51662461 | 49524301 | 1 | 1 | 1 | 3 | 01.7.11.07-0045 | ФССЦ-2001, 01.7.11.07-0045, приказ Минстроя России № 876/пр от 26.12.2019 | Электроды сварочные Э42А, диаметр 5 мм | 1348 | 1009 | т | т | 1000 | 1e-05 | 10362 | 0 | 0 | 0 | 0 | 1 | 0 |  | 1e-05 | 2 | 51662467 | 284 | 0 | 0 | 0 | 0 | 0 | 0 | 0 | 0
214 | 51662478 | 51662461 | 49525498 | 1 | 1 | 1 | 3 | 01.7.15.04-0012 | ФССЦ-2001, 01.7.15.04-0012, приказ Минстроя России № 876/пр от 26.12.2019 | Винты с полукруглой головкой, длина 55-120 мм | 1348 | 1009 | т | т | 1000 | 8e-05 | 12430 | 0 | 0 | 0 | 0 | 1 | 0 |  | 8e-05 | 2 | 51662468 | 285 | 0 | 0 | 0 | 0 | 0 | 0 | 0 | 0
214 | 51662479 | 51662461 | 49543539 | 1 | 1 | 1 | 3 | 08.4.03.02-0004 | ФССЦ-2001, 08.4.03.02-0004, приказ Минстроя России № 876/пр от 26.12.2019 | Сталь арматурная, горячекатаная, гладкая, класс А-I, диаметр 12 мм | 1348 | 1009 | т | т | 1000 | 0.00043 | 6508.75 | 0 | 0 | 0 | 0 | 1 | 0 |  | 0.00043 | 2 | 51662469 | 286 | 0 | 0 | 0 | 0 | 0 | 0 | 0 | 0
214 | 51662480 | 51662461 | 49565711 | 1 | 1 | 1 | 3 | 19.2.03.02-0443 | ФССЦ-2001, 19.2.03.02-0443, приказ Минстроя России № 876/пр от 26.12.2019 | Решетки воздухоприточные, размер 200x200 мм | 1327 | 1005 | м2 | м2 | 1 | 0.04 | 926 | 0 | 0 | 0 | 0 | 1 | 0 |  | 0.04 | 2 | 51662471 | 287 | 0 | 0 | 0 | 0 | 0 | 0 | 0 | 0
218 | 51662493 | 51662484 | 49510723 | 70 | 1 | 1 | 1 | 1-100-34 |  | Затраты труда рабочих (Средний разряд - 3,4) | 1191 | 1013 | чел.-ч. | чел.-ч. | 1 | 1.06 | 0 | 0 | 0 | 8.97 | 0 | 1 | 1 | )*1,05 | 1.113 | 2 | 51662485 | 289 | 0 | 0 | 0 | 0 | 0 | 0 | 0 | 0
218 | 51662494 | 51662484 | 49510905 | 70 | 1 | 1 | 1 | 4-100-00 |  | Затраты труда машинистов | 1191 | 1013 | чел.-ч. | чел.-ч. | 1 | 0.01 | 0 | 0 | 0 | 0 | 0 | 1 | 2 | )*1,05 | 0.0105 | 2 | 51662486 | 290 | 0 | 0 | 0 | 0 | 0 | 0 | 0 | 0
218 | 51662495 | 51662484 | 49672695 | 1 | 1 | 1 | 2 | 91.06.03-047 | ФСЭМ-2001, 91.06.03-047 , приказ Минстроя России № 876/пр от 26.12.2019 | Лебедки ручные и рычажные тяговым усилием 31,39 кН (3,2 т) | 1367 | 1011 | маш.-ч. | маш.-ч. | 1 | 0.26 | 0 | 3.12 | 0 | 0 | 0 | 1 | 0 | )*1,05 | 0.273 | 2 | 51662487 | 291 | 0 | 0 | 0 | 0 | 0 | 0 | 0 | 0
218 | 51662496 | 51662484 | 49673503 | 1 | 1 | 1 | 2 | 91.14.02-001 | ФСЭМ-2001, 91.14.02-001 , приказ Минстроя России № 876/пр от 26.12.2019 | Автомобили бортовые, грузоподъемность до 5 т | 1367 | 1011 | маш.-ч. | маш.-ч. | 1 | 0.01 | 0 | 65.71 | 11.6 | 0 | 0 | 1 | 0 | )*1,05 | 0.0105 | 2 | 51662488 | 292 | 0 | 0 | 0 | 0 | 0 | 0 | 0 | 0
218 | 51662497 | 51662484 | 49525488 | 1 | 1 | 1 | 3 | 01.7.15.03-0042 | ФССЦ-2001, 01.7.15.03-0042, приказ Минстроя России № 876/пр от 26.12.2019 | Болты с гайками и шайбами строительные | 1346 | 1009 | кг | кг | 1 | 0.2 | 9.04 | 0 | 0 | 0 | 0 | 1 | 0 |  | 0.2 | 2 | 51662489 | 293 | 0 | 0 | 0 | 0 | 0 | 0 | 0 | 0
218 | 51662498 | 51662484 | 49526492 | 1 | 1 | 1 | 3 | 01.7.19.04-0031 | ФССЦ-2001, 01.7.19.04-0031, приказ Минстроя России № 876/пр от 26.12.2019 | Прокладки резиновые (пластина техническая прессованная) | 1346 | 1009 | кг | кг | 1 | 0.56 | 23.09 | 0 | 0 | 0 | 0 | 1 | 0 |  | 0.56 | 2 | 51662490 | 294 | 0 | 0 | 0 | 0 | 0 | 0 | 0 | 0
218 | 51662499 | 51662484 | 49514680 | 70 | 1 | 1 | 3 | 19.3.01.02 |  | Заслонки унифицированные или клапаны | 1371 | 1013 | ШТ | ШТ | 1 | 1 | 0 | 0 | 0 | 0 | 0 | 0 | 0 |  | 1 | 3 | -1 |  | 0 | 0 | 0 | 0 | 0 | 0 | 0 | 0
220 | 51662514 | 51662501 | 49510719 | 70 | 1 | 1 | 1 | 1-100-32 |  | Затраты труда рабочих (Средний разряд - 3,2) | 1191 | 1013 | чел.-ч. | чел.-ч. | 1 | 154 | 0 | 0 | 0 | 8.74 | 0 | 1 | 1 | )*1,05 | 161.7 | 2 | 51662502 | 296 | 0 | 0 | 0 | 0 | 0 | 0 | 0 | 0
220 | 51662515 | 51662501 | 49510905 | 70 | 1 | 1 | 1 | 4-100-00 |  | Затраты труда машинистов | 1191 | 1013 | чел.-ч. | чел.-ч. | 1 | 1.2 | 0 | 0 | 0 | 0 | 0 | 1 | 2 | )*1,05 | 1.26 | 2 | 51662503 | 297 | 0 | 0 | 0 | 0 | 0 | 0 | 0 | 0
220 | 51662516 | 51662501 | 49672573 | 1 | 1 | 1 | 2 | 91.05.05-015 | ФСЭМ-2001, 91.05.05-015 , приказ Минстроя России № 876/пр от 26.12.2019 | Краны на автомобильном ходу, грузоподъемность 16 т | 1367 | 1011 | маш.-ч. | маш.-ч. | 1 | 0.48 | 0 | 115.4 | 13.5 | 0 | 0 | 1 | 0 | )*1,05 | 0.504 | 2 | 51662504 | 298 | 0 | 0 | 0 | 0 | 0 | 0 | 0 | 0
220 | 51662517 | 51662501 | 49672703 | 1 | 1 | 1 | 2 | 91.06.03-055 | ФСЭМ-2001, 91.06.03-055 , приказ Минстроя России № 876/пр от 26.12.2019 | Лебедки электрические тяговым усилием 19,62 кН (2 т) | 1367 | 1011 | маш.-ч. | маш.-ч. | 1 | 0.34 | 0 | 6.66 | 0 | 0 | 0 | 1 | 0 | )*1,05 | 0.357 | 2 | 51662505 | 299 | 0 | 0 | 0 | 0 | 0 | 0 | 0 | 0
220 | 51662518 | 51662501 | 49673503 | 1 | 1 | 1 | 2 | 91.14.02-001 | ФСЭМ-2001, 91.14.02-001 , приказ Минстроя России № 876/пр от 26.12.2019 | Автомобили бортовые, грузоподъемность до 5 т | 1367 | 1011 | маш.-ч. | маш.-ч. | 1 | 0.72 | 0 | 65.71 | 11.6 | 0 | 0 | 1 | 0 | )*1,05 | 0.756 | 2 | 51662506 | 300 | 0 | 0 | 0 | 0 | 0 | 0 | 0 | 0
220 | 51662519 | 51662501 | 49673715 | 1 | 1 | 1 | 2 | 91.17.04-233 | ФСЭМ-2001, 91.17.04-233 , приказ Минстроя России № 876/пр от 26.12.2019 | Установки для сварки ручной дуговой (постоянного тока) | 1367 | 1011 | маш.-ч. | маш.-ч. | 1 | 1.54 | 0 | 8.1 | 0 | 0 | 0 | 1 | 0 | )*1,05 | 1.617 | 2 | 51662507 | 301 | 0 | 0 | 0 | 0 | 0 | 0 | 0 | 0
220 | 51662520 | 51662501 | 49521144 | 1 | 1 | 1 | 3 | 01.1.01.09-0026 | ФССЦ-2001, 01.1.01.09-0026, приказ Минстроя России № 876/пр от 26.12.2019 | Шнур асбестовый общего назначения ШАОН, диаметр 8-10 мм | 1348 | 1009 | т | т | 1000 | 0.00089 | 26499 | 0 | 0 | 0 | 0 | 1 | 0 |  | 0.00089 | 2 | 51662508 | 302 | 0 | 0 | 0 | 0 | 0 | 0 | 0 | 0
220 | 51662521 | 51662501 | 49524301 | 1 | 1 | 1 | 3 | 01.7.11.07-0045 | ФССЦ-2001, 01.7.11.07-0045, приказ Минстроя России № 876/пр от 26.12.2019 | Электроды сварочные Э42А, диаметр 5 мм | 1348 | 1009 | т | т | 1000 | 0.00045 | 10362 | 0 | 0 | 0 | 0 | 1 | 0 |  | 0.00045 | 2 | 51662509 | 303 | 0 | 0 | 0 | 0 | 0 | 0 | 0 | 0
220 | 51662522 | 51662501 | 49525488 | 1 | 1 | 1 | 3 | 01.7.15.03-0042 | ФССЦ-2001, 01.7.15.03-0042, приказ Минстроя России № 876/пр от 26.12.2019 | Болты с гайками и шайбами строительные | 1346 | 1009 | кг | кг | 1 | 15 | 9.04 | 0 | 0 | 0 | 0 | 1 | 0 |  | 15 | 2 | 51662510 | 304 | 0 | 0 | 0 | 0 | 0 | 0 | 0 | 0
220 | 51662523 | 51662501 | 49526492 | 1 | 1 | 1 | 3 | 01.7.19.04-0031 | ФССЦ-2001, 01.7.19.04-0031, приказ Минстроя России № 876/пр от 26.12.2019 | Прокладки резиновые (пластина техническая прессованная) | 1346 | 1009 | кг | кг | 1 | 8 | 23.09 | 0 | 0 | 0 | 0 | 1 | 0 |  | 8 | 2 | 51662511 | 305 | 0 | 0 | 0 | 0 | 0 | 0 | 0 | 0
220 | 51662524 | 51662501 | 49512814 | 70 | 1 | 1 | 3 | 08.1.02.17 |  | Сетки в рамках | 1327 | 1005 | м2 | м2 | 1 | 0 | 0 | 0 | 0 | 0 | 1 | 0 | 0 |  | 0 | 3 | -1 |  | 0 | 0 | 0 | 0 | 0 | 0 | 0 | 0
220 | 51662525 | 51662501 | 49555131 | 1 | 1 | 1 | 3 | 14.5.04.03-0002 | ФССЦ-2001, 14.5.04.03-0002, приказ Минстроя России № 876/пр от 26.12.2019 | Мастика герметизирующая нетвердеющая из синтетического каучука, для заполнения и герметизации швов стеклянного ограждения теплиц | 1348 | 1009 | т | т | 1000 | 0.00501 | 17183 | 0 | 0 | 0 | 0 | 1 | 0 |  | 0.00501 | 2 | 51662512 | 306 | 0 | 0 | 0 | 0 | 0 | 0 | 0 | 0
220 | 51662526 | 51662501 | 49514607 | 70 | 1 | 1 | 3 | 19.1.01.02 |  | Воздуховоды металлические | 1327 | 1005 | м2 | м2 | 1 | 100 | 0 | 0 | 0 | 0 | 0 | 0 | 0 |  | 100 | 3 | -1 |  | 0 | 0 | 0 | 0 | 0 | 0 | 0 | 0
220 | 51662527 | 51662501 | 49514616 | 70 | 1 | 1 | 3 | 19.1.01.11 |  | Крепления | 1346 | 1009 | кг | кг | 1 | 0 | 0 | 0 | 0 | 0 | 1 | 0 | 0 |  | 0 | 3 | -1 |  | 0 | 0 | 0 | 0 | 0 | 0 | 0 | 0
220 | 51662528 | 51662501 | 49514616 | 70 | 1 | 1 | 3 | 19.1.01.11 |  | Заглушки питометражных лючков | 1371 | 1013 | ШТ | ШТ | 1 | 0 | 0 | 0 | 0 | 0 | 1 | 0 | 0 |  | 0 | 3 | -1 |  | 0 | 0 | 0 | 0 | 0 | 0 | 0 | 0
220 | 51662529 | 51662501 | 49514677 | 70 | 1 | 1 | 3 | 19.3.01.01 |  | Дроссель-клапаны в патрубке | 1371 | 1013 | ШТ | ШТ | 1 | 0 | 0 | 0 | 0 | 0 | 1 | 0 | 0 |  | 0 | 3 | -1 |  | 0 | 0 | 0 | 0 | 0 | 0 | 0 | 0
220 | 51662530 | 51662501 | 49514711 | 70 | 1 | 1 | 3 | 19.3.02.07 |  | Шиберы | 1371 | 1013 | ШТ | ШТ | 1 | 0 | 0 | 0 | 0 | 0 | 1 | 0 | 0 |  | 0 | 3 | -1 |  | 0 | 0 | 0 | 0 | 0 | 0 | 0 | 0
222 | 51662545 | 51662532 | 49510719 | 70 | 1 | 1 | 1 | 1-100-32 |  | Затраты труда рабочих (Средний разряд - 3,2) | 1191 | 1013 | чел.-ч. | чел.-ч. | 1 | 141 | 0 | 0 | 0 | 8.74 | 0 | 1 | 1 | )*1,05 | 148.05 | 2 | 51662533 | 308 | 0 | 0 | 0 | 0 | 0 | 0 | 0 | 0
222 | 51662546 | 51662532 | 49510905 | 70 | 1 | 1 | 1 | 4-100-00 |  | Затраты труда машинистов | 1191 | 1013 | чел.-ч. | чел.-ч. | 1 | 0.94 | 0 | 0 | 0 | 0 | 0 | 1 | 2 | )*1,05 | 0.987 | 2 | 51662534 | 309 | 0 | 0 | 0 | 0 | 0 | 0 | 0 | 0
222 | 51662547 | 51662532 | 49672573 | 1 | 1 | 1 | 2 | 91.05.05-015 | ФСЭМ-2001, 91.05.05-015 , приказ Минстроя России № 876/пр от 26.12.2019 | Краны на автомобильном ходу, грузоподъемность 16 т | 1367 | 1011 | маш.-ч. | маш.-ч. | 1 | 0.38 | 0 | 115.4 | 13.5 | 0 | 0 | 1 | 0 | )*1,05 | 0.399 | 2 | 51662535 | 310 | 0 | 0 | 0 | 0 | 0 | 0 | 0 | 0
222 | 51662548 | 51662532 | 49672703 | 1 | 1 | 1 | 2 | 91.06.03-055 | ФСЭМ-2001, 91.06.03-055 , приказ Минстроя России № 876/пр от 26.12.2019 | Лебедки электрические тяговым усилием 19,62 кН (2 т) | 1367 | 1011 | маш.-ч. | маш.-ч. | 1 | 0.34 | 0 | 6.66 | 0 | 0 | 0 | 1 | 0 | )*1,05 | 0.357 | 2 | 51662536 | 311 | 0 | 0 | 0 | 0 | 0 | 0 | 0 | 0
222 | 51662549 | 51662532 | 49673503 | 1 | 1 | 1 | 2 | 91.14.02-001 | ФСЭМ-2001, 91.14.02-001 , приказ Минстроя России № 876/пр от 26.12.2019 | Автомобили бортовые, грузоподъемность до 5 т | 1367 | 1011 | маш.-ч. | маш.-ч. | 1 | 0.56 | 0 | 65.71 | 11.6 | 0 | 0 | 1 | 0 | )*1,05 | 0.588 | 2 | 51662537 | 312 | 0 | 0 | 0 | 0 | 0 | 0 | 0 | 0
222 | 51662550 | 51662532 | 49673715 | 1 | 1 | 1 | 2 | 91.17.04-233 | ФСЭМ-2001, 91.17.04-233 , приказ Минстроя России № 876/пр от 26.12.2019 | Установки для сварки ручной дуговой (постоянного тока) | 1367 | 1011 | маш.-ч. | маш.-ч. | 1 | 1.4 | 0 | 8.1 | 0 | 0 | 0 | 1 | 0 | )*1,05 | 1.47 | 2 | 51662538 | 313 | 0 | 0 | 0 | 0 | 0 | 0 | 0 | 0
222 | 51662551 | 51662532 | 49521144 | 1 | 1 | 1 | 3 | 01.1.01.09-0026 | ФССЦ-2001, 01.1.01.09-0026, приказ Минстроя России № 876/пр от 26.12.2019 | Шнур асбестовый общего назначения ШАОН, диаметр 8-10 мм | 1348 | 1009 | т | т | 1000 | 0.00089 | 26499 | 0 | 0 | 0 | 0 | 1 | 0 |  | 0.00089 | 2 | 51662539 | 314 | 0 | 0 | 0 | 0 | 0 | 0 | 0 | 0
222 | 51662552 | 51662532 | 49524301 | 1 | 1 | 1 | 3 | 01.7.11.07-0045 | ФССЦ-2001, 01.7.11.07-0045, приказ Минстроя России № 876/пр от 26.12.2019 | Электроды сварочные Э42А, диаметр 5 мм | 1348 | 1009 | т | т | 1000 | 0.00041 | 10362 | 0 | 0 | 0 | 0 | 1 | 0 |  | 0.00041 | 2 | 51662540 | 315 | 0 | 0 | 0 | 0 | 0 | 0 | 0 | 0
222 | 51662553 | 51662532 | 49525488 | 1 | 1 | 1 | 3 | 01.7.15.03-0042 | ФССЦ-2001, 01.7.15.03-0042, приказ Минстроя России № 876/пр от 26.12.2019 | Болты с гайками и шайбами строительные | 1346 | 1009 | кг | кг | 1 | 15 | 9.04 | 0 | 0 | 0 | 0 | 1 | 0 |  | 15 | 2 | 51662541 | 316 | 0 | 0 | 0 | 0 | 0 | 0 | 0 | 0
222 | 51662554 | 51662532 | 49526492 | 1 | 1 | 1 | 3 | 01.7.19.04-0031 | ФССЦ-2001, 01.7.19.04-0031, приказ Минстроя России № 876/пр от 26.12.2019 | Прокладки резиновые (пластина техническая прессованная) | 1346 | 1009 | кг | кг | 1 | 8 | 23.09 | 0 | 0 | 0 | 0 | 1 | 0 |  | 8 | 2 | 51662542 | 317 | 0 | 0 | 0 | 0 | 0 | 0 | 0 | 0
222 | 51662555 | 51662532 | 49512814 | 70 | 1 | 1 | 3 | 08.1.02.17 |  | Сетки в рамках | 1327 | 1005 | м2 | м2 | 1 | 0 | 0 | 0 | 0 | 0 | 1 | 0 | 0 |  | 0 | 3 | -1 |  | 0 | 0 | 0 | 0 | 0 | 0 | 0 | 0
222 | 51662556 | 51662532 | 49555131 | 1 | 1 | 1 | 3 | 14.5.04.03-0002 | ФССЦ-2001, 14.5.04.03-0002, приказ Минстроя России № 876/пр от 26.12.2019 | Мастика герметизирующая нетвердеющая из синтетического каучука, для заполнения и герметизации швов стеклянного ограждения теплиц | 1348 | 1009 | т | т | 1000 | 0.00501 | 17183 | 0 | 0 | 0 | 0 | 1 | 0 |  | 0.00501 | 2 | 51662543 | 318 | 0 | 0 | 0 | 0 | 0 | 0 | 0 | 0
222 | 51662557 | 51662532 | 49514607 | 70 | 1 | 1 | 3 | 19.1.01.02 |  | Воздуховоды металлические | 1327 | 1005 | м2 | м2 | 1 | 100 | 0 | 0 | 0 | 0 | 0 | 0 | 0 |  | 100 | 3 | -1 |  | 0 | 0 | 0 | 0 | 0 | 0 | 0 | 0
222 | 51662558 | 51662532 | 49514616 | 70 | 1 | 1 | 3 | 19.1.01.11 |  | Крепления | 1346 | 1009 | кг | кг | 1 | 0 | 0 | 0 | 0 | 0 | 1 | 0 | 0 |  | 0 | 3 | -1 |  | 0 | 0 | 0 | 0 | 0 | 0 | 0 | 0
222 | 51662559 | 51662532 | 49514616 | 70 | 1 | 1 | 3 | 19.1.01.11 |  | Заглушки питометражных лючков | 1371 | 1013 | ШТ | ШТ | 1 | 0 | 0 | 0 | 0 | 0 | 1 | 0 | 0 |  | 0 | 3 | -1 |  | 0 | 0 | 0 | 0 | 0 | 0 | 0 | 0
222 | 51662560 | 51662532 | 49514677 | 70 | 1 | 1 | 3 | 19.3.01.01 |  | Дроссель-клапаны в патрубке | 1371 | 1013 | ШТ | ШТ | 1 | 0 | 0 | 0 | 0 | 0 | 1 | 0 | 0 |  | 0 | 3 | -1 |  | 0 | 0 | 0 | 0 | 0 | 0 | 0 | 0
222 | 51662561 | 51662532 | 49514711 | 70 | 1 | 1 | 3 | 19.3.02.07 |  | Шиберы | 1371 | 1013 | ШТ | ШТ | 1 | 0 | 0 | 0 | 0 | 0 | 1 | 0 | 0 |  | 0 | 3 | -1 |  | 0 | 0 | 0 | 0 | 0 | 0 | 0 | 0
224 | 51662576 | 51662563 | 49510719 | 70 | 1 | 1 | 1 | 1-100-32 |  | Затраты труда рабочих (Средний разряд - 3,2) | 1191 | 1013 | чел.-ч. | чел.-ч. | 1 | 141 | 0 | 0 | 0 | 8.74 | 0 | 1 | 1 | )*1,05 | 148.05 | 2 | 51662564 | 320 | 0 | 0 | 0 | 0 | 0 | 0 | 0 | 0
224 | 51662577 | 51662563 | 49510905 | 70 | 1 | 1 | 1 | 4-100-00 |  | Затраты труда машинистов | 1191 | 1013 | чел.-ч. | чел.-ч. | 1 | 0.94 | 0 | 0 | 0 | 0 | 0 | 1 | 2 | )*1,05 | 0.987 | 2 | 51662565 | 321 | 0 | 0 | 0 | 0 | 0 | 0 | 0 | 0
224 | 51662578 | 51662563 | 49672573 | 1 | 1 | 1 | 2 | 91.05.05-015 | ФСЭМ-2001, 91.05.05-015 , приказ Минстроя России № 876/пр от 26.12.2019 | Краны на автомобильном ходу, грузоподъемность 16 т | 1367 | 1011 | маш.-ч. | маш.-ч. | 1 | 0.38 | 0 | 115.4 | 13.5 | 0 | 0 | 1 | 0 | )*1,05 | 0.399 | 2 | 51662566 | 322 | 0 | 0 | 0 | 0 | 0 | 0 | 0 | 0
224 | 51662579 | 51662563 | 49672703 | 1 | 1 | 1 | 2 | 91.06.03-055 | ФСЭМ-2001, 91.06.03-055 , приказ Минстроя России № 876/пр от 26.12.2019 | Лебедки электрические тяговым усилием 19,62 кН (2 т) | 1367 | 1011 | маш.-ч. | маш.-ч. | 1 | 0.34 | 0 | 6.66 | 0 | 0 | 0 | 1 | 0 | )*1,05 | 0.357 | 2 | 51662567 | 323 | 0 | 0 | 0 | 0 | 0 | 0 | 0 | 0
224 | 51662580 | 51662563 | 49673503 | 1 | 1 | 1 | 2 | 91.14.02-001 | ФСЭМ-2001, 91.14.02-001 , приказ Минстроя России № 876/пр от 26.12.2019 | Автомобили бортовые, грузоподъемность до 5 т | 1367 | 1011 | маш.-ч. | маш.-ч. | 1 | 0.56 | 0 | 65.71 | 11.6 | 0 | 0 | 1 | 0 | )*1,05 | 0.588 | 2 | 51662568 | 324 | 0 | 0 | 0 | 0 | 0 | 0 | 0 | 0
224 | 51662581 | 51662563 | 49673715 | 1 | 1 | 1 | 2 | 91.17.04-233 | ФСЭМ-2001, 91.17.04-233 , приказ Минстроя России № 876/пр от 26.12.2019 | Установки для сварки ручной дуговой (постоянного тока) | 1367 | 1011 | маш.-ч. | маш.-ч. | 1 | 1.4 | 0 | 8.1 | 0 | 0 | 0 | 1 | 0 | )*1,05 | 1.47 | 2 | 51662569 | 325 | 0 | 0 | 0 | 0 | 0 | 0 | 0 | 0
224 | 51662582 | 51662563 | 49521144 | 1 | 1 | 1 | 3 | 01.1.01.09-0026 | ФССЦ-2001, 01.1.01.09-0026, приказ Минстроя России № 876/пр от 26.12.2019 | Шнур асбестовый общего назначения ШАОН, диаметр 8-10 мм | 1348 | 1009 | т | т | 1000 | 0.00089 | 26499 | 0 | 0 | 0 | 0 | 1 | 0 |  | 0.00089 | 2 | 51662570 | 326 | 0 | 0 | 0 | 0 | 0 | 0 | 0 | 0
224 | 51662583 | 51662563 | 49524301 | 1 | 1 | 1 | 3 | 01.7.11.07-0045 | ФССЦ-2001, 01.7.11.07-0045, приказ Минстроя России № 876/пр от 26.12.2019 | Электроды сварочные Э42А, диаметр 5 мм | 1348 | 1009 | т | т | 1000 | 0.00041 | 10362 | 0 | 0 | 0 | 0 | 1 | 0 |  | 0.00041 | 2 | 51662571 | 327 | 0 | 0 | 0 | 0 | 0 | 0 | 0 | 0
224 | 51662584 | 51662563 | 49525488 | 1 | 1 | 1 | 3 | 01.7.15.03-0042 | ФССЦ-2001, 01.7.15.03-0042, приказ Минстроя России № 876/пр от 26.12.2019 | Болты с гайками и шайбами строительные | 1346 | 1009 | кг | кг | 1 | 15 | 9.04 | 0 | 0 | 0 | 0 | 1 | 0 |  | 15 | 2 | 51662572 | 328 | 0 | 0 | 0 | 0 | 0 | 0 | 0 | 0
224 | 51662585 | 51662563 | 49526492 | 1 | 1 | 1 | 3 | 01.7.19.04-0031 | ФССЦ-2001, 01.7.19.04-0031, приказ Минстроя России № 876/пр от 26.12.2019 | Прокладки резиновые (пластина техническая прессованная) | 1346 | 1009 | кг | кг | 1 | 8 | 23.09 | 0 | 0 | 0 | 0 | 1 | 0 |  | 8 | 2 | 51662573 | 329 | 0 | 0 | 0 | 0 | 0 | 0 | 0 | 0
224 | 51662586 | 51662563 | 49512814 | 70 | 1 | 1 | 3 | 08.1.02.17 |  | Сетки в рамках | 1327 | 1005 | м2 | м2 | 1 | 0 | 0 | 0 | 0 | 0 | 1 | 0 | 0 |  | 0 | 3 | -1 |  | 0 | 0 | 0 | 0 | 0 | 0 | 0 | 0
224 | 51662587 | 51662563 | 49555131 | 1 | 1 | 1 | 3 | 14.5.04.03-0002 | ФССЦ-2001, 14.5.04.03-0002, приказ Минстроя России № 876/пр от 26.12.2019 | Мастика герметизирующая нетвердеющая из синтетического каучука, для заполнения и герметизации швов стеклянного ограждения теплиц | 1348 | 1009 | т | т | 1000 | 0.00501 | 17183 | 0 | 0 | 0 | 0 | 1 | 0 |  | 0.00501 | 2 | 51662574 | 330 | 0 | 0 | 0 | 0 | 0 | 0 | 0 | 0
224 | 51662588 | 51662563 | 49514607 | 70 | 1 | 1 | 3 | 19.1.01.02 |  | Воздуховоды металлические | 1327 | 1005 | м2 | м2 | 1 | 100 | 0 | 0 | 0 | 0 | 0 | 0 | 0 |  | 100 | 3 | -1 |  | 0 | 0 | 0 | 0 | 0 | 0 | 0 | 0
224 | 51662589 | 51662563 | 49514616 | 70 | 1 | 1 | 3 | 19.1.01.11 |  | Крепления | 1346 | 1009 | кг | кг | 1 | 0 | 0 | 0 | 0 | 0 | 1 | 0 | 0 |  | 0 | 3 | -1 |  | 0 | 0 | 0 | 0 | 0 | 0 | 0 | 0
224 | 51662590 | 51662563 | 49514616 | 70 | 1 | 1 | 3 | 19.1.01.11 |  | Заглушки питометражных лючков | 1371 | 1013 | ШТ | ШТ | 1 | 0 | 0 | 0 | 0 | 0 | 1 | 0 | 0 |  | 0 | 3 | -1 |  | 0 | 0 | 0 | 0 | 0 | 0 | 0 | 0
224 | 51662591 | 51662563 | 49514677 | 70 | 1 | 1 | 3 | 19.3.01.01 |  | Дроссель-клапаны в патрубке | 1371 | 1013 | ШТ | ШТ | 1 | 0 | 0 | 0 | 0 | 0 | 1 | 0 | 0 |  | 0 | 3 | -1 |  | 0 | 0 | 0 | 0 | 0 | 0 | 0 | 0
226 | 51662608 | 51662593 | 49510719 | 70 | 1 | 1 | 1 | 1-100-32 |  | Затраты труда рабочих (Средний разряд - 3,2) | 1191 | 1013 | чел.-ч. | чел.-ч. | 1 | 141 | 0 | 0 | 0 | 8.74 | 0 | 1 | 1 | )*1,05 | 148.05 | 2 | 51662594 | 332 | 0 | 0 | 0 | 0 | 0 | 0 | 0 | 0
226 | 51662609 | 51662593 | 49510905 | 70 | 1 | 1 | 1 | 4-100-00 |  | Затраты труда машинистов | 1191 | 1013 | чел.-ч. | чел.-ч. | 1 | 0.94 | 0 | 0 | 0 | 0 | 0 | 1 | 2 | )*1,05 | 0.987 | 2 | 51662595 | 333 | 0 | 0 | 0 | 0 | 0 | 0 | 0 | 0
226 | 51662610 | 51662593 | 49672573 | 1 | 1 | 1 | 2 | 91.05.05-015 | ФСЭМ-2001, 91.05.05-015 , приказ Минстроя России № 876/пр от 26.12.2019 | Краны на автомобильном ходу, грузоподъемность 16 т | 1367 | 1011 | маш.-ч. | маш.-ч. | 1 | 0.38 | 0 | 115.4 | 13.5 | 0 | 0 | 1 | 0 | )*1,05 | 0.399 | 2 | 51662596 | 334 | 0 | 0 | 0 | 0 | 0 | 0 | 0 | 0
226 | 51662611 | 51662593 | 49672703 | 1 | 1 | 1 | 2 | 91.06.03-055 | ФСЭМ-2001, 91.06.03-055 , приказ Минстроя России № 876/пр от 26.12.2019 | Лебедки электрические тяговым усилием 19,62 кН (2 т) | 1367 | 1011 | маш.-ч. | маш.-ч. | 1 | 0.34 | 0 | 6.66 | 0 | 0 | 0 | 1 | 0 | )*1,05 | 0.357 | 2 | 51662597 | 335 | 0 | 0 | 0 | 0 | 0 | 0 | 0 | 0
226 | 51662612 | 51662593 | 49673503 | 1 | 1 | 1 | 2 | 91.14.02-001 | ФСЭМ-2001, 91.14.02-001 , приказ Минстроя России № 876/пр от 26.12.2019 | Автомобили бортовые, грузоподъемность до 5 т | 1367 | 1011 | маш.-ч. | маш.-ч. | 1 | 0.56 | 0 | 65.71 | 11.6 | 0 | 0 | 1 | 0 | )*1,05 | 0.588 | 2 | 51662598 | 336 | 0 | 0 | 0 | 0 | 0 | 0 | 0 | 0
226 | 51662613 | 51662593 | 49673715 | 1 | 1 | 1 | 2 | 91.17.04-233 | ФСЭМ-2001, 91.17.04-233 , приказ Минстроя России № 876/пр от 26.12.2019 | Установки для сварки ручной дуговой (постоянного тока) | 1367 | 1011 | маш.-ч. | маш.-ч. | 1 | 1.4 | 0 | 8.1 | 0 | 0 | 0 | 1 | 0 | )*1,05 | 1.47 | 2 | 51662599 | 337 | 0 | 0 | 0 | 0 | 0 | 0 | 0 | 0
226 | 51662614 | 51662593 | 49521144 | 1 | 1 | 1 | 3 | 01.1.01.09-0026 | ФССЦ-2001, 01.1.01.09-0026, приказ Минстроя России № 876/пр от 26.12.2019 | Шнур асбестовый общего назначения ШАОН, диаметр 8-10 мм | 1348 | 1009 | т | т | 1000 | 0.00089 | 26499 | 0 | 0 | 0 | 0 | 1 | 0 |  | 0.00089 | 2 | 51662600 | 338 | 0 | 0 | 0 | 0 | 0 | 0 | 0 | 0
226 | 51662615 | 51662593 | 49524301 | 1 | 1 | 1 | 3 | 01.7.11.07-0045 | ФССЦ-2001, 01.7.11.07-0045, приказ Минстроя России № 876/пр от 26.12.2019 | Электроды сварочные Э42А, диаметр 5 мм | 1348 | 1009 | т | т | 1000 | 0.00041 | 10362 | 0 | 0 | 0 | 0 | 1 | 0 |  | 0.00041 | 2 | 51662601 | 339 | 0 | 0 | 0 | 0 | 0 | 0 | 0 | 0
226 | 51662616 | 51662593 | 49525488 | 1 | 1 | 1 | 3 | 01.7.15.03-0042 | ФССЦ-2001, 01.7.15.03-0042, приказ Минстроя России № 876/пр от 26.12.2019 | Болты с гайками и шайбами строительные | 1346 | 1009 | кг | кг | 1 | 15 | 9.04 | 0 | 0 | 0 | 0 | 1 | 0 |  | 15 | 2 | 51662602 | 340 | 0 | 0 | 0 | 0 | 0 | 0 | 0 | 0
226 | 51662617 | 51662593 | 49526492 | 1 | 1 | 1 | 3 | 01.7.19.04-0031 | ФССЦ-2001, 01.7.19.04-0031, приказ Минстроя России № 876/пр от 26.12.2019 | Прокладки резиновые (пластина техническая прессованная) | 1346 | 1009 | кг | кг | 1 | 8 | 23.09 | 0 | 0 | 0 | 0 | 1 | 0 |  | 8 | 2 | 51662603 | 341 | 0 | 0 | 0 | 0 | 0 | 0 | 0 | 0
226 | 51662618 | 51662593 | 49512814 | 70 | 1 | 1 | 3 | 08.1.02.17 |  | Сетки в рамках | 1327 | 1005 | м2 | м2 | 1 | 0 | 0 | 0 | 0 | 0 | 1 | 0 | 0 |  | 0 | 3 | -1 |  | 0 | 0 | 0 | 0 | 0 | 0 | 0 | 0
226 | 51662619 | 51662593 | 49555131 | 1 | 1 | 1 | 3 | 14.5.04.03-0002 | ФССЦ-2001, 14.5.04.03-0002, приказ Минстроя России № 876/пр от 26.12.2019 | Мастика герметизирующая нетвердеющая из синтетического каучука, для заполнения и герметизации швов стеклянного ограждения теплиц | 1348 | 1009 | т | т | 1000 | 0.00501 | 17183 | 0 | 0 | 0 | 0 | 1 | 0 |  | 0.00501 | 2 | 51662604 | 342 | 0 | 0 | 0 | 0 | 0 | 0 | 0 | 0
226 | 51662620 | 51662593 | 49514607 | 70 | 1 | 1 | 3 | 19.1.01.02 |  | Воздуховоды металлические | 1327 | 1005 | м2 | м2 | 1 | 100 | 0 | 0 | 0 | 0 | 0 | 0 | 0 |  | 100 | 3 | -1 |  | 0 | 0 | 0 | 0 | 0 | 0 | 0 | 0
226 | 51662621 | 51662593 | 49514616 | 70 | 1 | 1 | 3 | 19.1.01.11 |  | Крепления | 1346 | 1009 | кг | кг | 1 | 0 | 0 | 0 | 0 | 0 | 1 | 0 | 0 |  | 0 | 3 | -1 |  | 0 | 0 | 0 | 0 | 0 | 0 | 0 | 0
226 | 51662622 | 51662593 | 49514616 | 70 | 1 | 1 | 3 | 19.1.01.11 |  | Заглушки питометражных лючков | 1371 | 1013 | ШТ | ШТ | 1 | 0 | 0 | 0 | 0 | 0 | 1 | 0 | 0 |  | 0 | 3 | -1 |  | 0 | 0 | 0 | 0 | 0 | 0 | 0 | 0
226 | 51662623 | 51662593 | 49514677 | 70 | 1 | 1 | 3 | 19.3.01.01 |  | Дроссель-клапаны в патрубке | 1371 | 1013 | ШТ | ШТ | 1 | 0 | 0 | 0 | 0 | 0 | 1 | 0 | 0 |  | 0 | 3 | -1 |  | 0 | 0 | 0 | 0 | 0 | 0 | 0 | 0
230 | 51662635 | 51662627 | 49510767 | 70 | 1 | 1 | 1 | 1-100-42 |  | Затраты труда рабочих (Средний разряд - 4,2) | 1191 | 1013 | чел.-ч. | чел.-ч. | 1 | 5 | 0 | 0 | 0 | 9.92 | 0 | 1 | 1 |  | 5 | 2 | 51662628 | 346 | 0 | 0 | 0 | 0 | 0 | 0 | 0 | 0
230 | 51662636 | 51662627 | 49510905 | 70 | 1 | 1 | 1 | 4-100-00 |  | Затраты труда машинистов | 1191 | 1013 | чел.-ч. | чел.-ч. | 1 | 0.43 | 0 | 0 | 0 | 0 | 0 | 1 | 2 |  | 0.43 | 2 | 51662629 | 347 | 0 | 0 | 0 | 0 | 0 | 0 | 0 | 0
230 | 51662637 | 51662627 | 49673503 | 1 | 1 | 1 | 2 | 91.14.02-001 | ФСЭМ-2001, 91.14.02-001 , приказ Минстроя России № 876/пр от 26.12.2019 | Автомобили бортовые, грузоподъемность до 5 т | 1367 | 1011 | маш.-ч. | маш.-ч. | 1 | 0.43 | 0 | 65.71 | 11.6 | 0 | 0 | 1 | 0 |  | 0.43 | 2 | 51662630 | 348 | 0 | 0 | 0 | 0 | 0 | 0 | 0 | 0
230 | 51662638 | 51662627 | 49523581 | 1 | 1 | 1 | 3 | 01.7.06.14-0036 | ФССЦ-2001, 01.7.06.14-0036, приказ Минстроя России № 876/пр от 26.12.2019 | Лента самоклеящаяся термоизоляционная на основе вспененного каучука для герметизации стыков рулонной теплоизоляции, 3x50 мм | 1301 | 1003 | м | м | 1 | 20 | 3 | 0 | 0 | 0 | 0 | 1 | 0 |  | 20 | 2 | 51662632 | 350 | 0 | 0 | 0 | 0 | 0 | 0 | 0 | 0
230 | 51662639 | 51662627 | 49513635 | 70 | 1 | 1 | 3 | 12.2.05.01 |  | Плиты (пластины) из вспененного полиэтилена, каучука | 1327 | 1005 | м2 | м2 | 1 | 11 | 0 | 0 | 0 | 0 | 0 | 0 | 0 |  | 11 | 3 | -1 |  | 0 | 0 | 0 | 0 | 0 | 0 | 0 | 0
230 | 51662640 | 51662627 | 49553409 | 1 | 1 | 1 | 3 | 14.1.04.01-0001 | ФССЦ-2001, 14.1.04.01-0001, приказ Минстроя России № 876/пр от 26.12.2019 | Клей на основе вспененного синтетического каучука для склеивания изоляционных материалов | 1296 | 1002 | л | л | 1 | 1.5 | 65.58 | 0 | 0 | 0 | 0 | 1 | 0 |  | 1.5 | 2 | 51662633 | 351 | 0 | 0 | 0 | 0 | 0 | 0 | 0 | 0
230 | 51662641 | 51662627 | 49554226 | 1 | 1 | 1 | 3 | 14.3.02.06-0001 | ФССЦ-2001, 14.3.02.06-0001, приказ Минстроя России № 876/пр от 26.12.2019 | Краска на водной основе со специальными добавками, для защиты теплоизоляционных материалов | 1296 | 1002 | л | л | 1 | 0 | 269.51 | 0 | 0 | 0 | 1 | 0 | 0 |  | 0 | 3 | -1 |  | 0 | 0 | 0 | 0 | 0 | 0 | 0 | 0
230 | 51662642 | 51662627 | 49555331 | 1 | 1 | 1 | 3 | 14.5.09.05-0103 | ФССЦ-2001, 14.5.09.05-0103, приказ Минстроя России № 876/пр от 26.12.2019 | Очиститель клея | 1296 | 1002 | л | л | 1 | 0.057 | 200.58 | 0 | 0 | 0 | 0 | 1 | 0 |  | 0.057 | 2 | 51662634 | 352 | 0 | 0 | 0 | 0 | 0 | 0 | 0 | 0
234 | 51662654 | 51662646 | 49510767 | 70 | 1 | 1 | 1 | 1-100-42 |  | Затраты труда рабочих (Средний разряд - 4,2) | 1191 | 1013 | чел.-ч. | чел.-ч. | 1 | 5 | 0 | 0 | 0 | 9.92 | 0 | 1 | 1 |  | 5 | 2 | 51662647 | 353 | 0 | 0 | 0 | 0 | 0 | 0 | 0 | 0
234 | 51662655 | 51662646 | 49510905 | 70 | 1 | 1 | 1 | 4-100-00 |  | Затраты труда машинистов | 1191 | 1013 | чел.-ч. | чел.-ч. | 1 | 0.43 | 0 | 0 | 0 | 0 | 0 | 1 | 2 |  | 0.43 | 2 | 51662648 | 354 | 0 | 0 | 0 | 0 | 0 | 0 | 0 | 0
234 | 51662656 | 51662646 | 49673503 | 1 | 1 | 1 | 2 | 91.14.02-001 | ФСЭМ-2001, 91.14.02-001 , приказ Минстроя России № 876/пр от 26.12.2019 | Автомобили бортовые, грузоподъемность до 5 т | 1367 | 1011 | маш.-ч. | маш.-ч. | 1 | 0.43 | 0 | 65.71 | 11.6 | 0 | 0 | 1 | 0 |  | 0.43 | 2 | 51662649 | 355 | 0 | 0 | 0 | 0 | 0 | 0 | 0 | 0
234 | 51662657 | 51662646 | 49523581 | 1 | 1 | 1 | 3 | 01.7.06.14-0036 | ФССЦ-2001, 01.7.06.14-0036, приказ Минстроя России № 876/пр от 26.12.2019 | Лента самоклеящаяся термоизоляционная на основе вспененного каучука для герметизации стыков рулонной теплоизоляции, 3x50 мм | 1301 | 1003 | м | м | 1 | 20 | 3 | 0 | 0 | 0 | 0 | 1 | 0 |  | 20 | 2 | 51662651 | 357 | 0 | 0 | 0 | 0 | 0 | 0 | 0 | 0
234 | 51662658 | 51662646 | 49513635 | 70 | 1 | 1 | 3 | 12.2.05.01 |  | Плиты (пластины) из вспененного полиэтилена, каучука | 1327 | 1005 | м2 | м2 | 1 | 11 | 0 | 0 | 0 | 0 | 0 | 0 | 0 |  | 11 | 3 | -1 |  | 0 | 0 | 0 | 0 | 0 | 0 | 0 | 0
234 | 51662659 | 51662646 | 49553409 | 1 | 1 | 1 | 3 | 14.1.04.01-0001 | ФССЦ-2001, 14.1.04.01-0001, приказ Минстроя России № 876/пр от 26.12.2019 | Клей на основе вспененного синтетического каучука для склеивания изоляционных материалов | 1296 | 1002 | л | л | 1 | 1.5 | 65.58 | 0 | 0 | 0 | 0 | 1 | 0 |  | 1.5 | 2 | 51662652 | 358 | 0 | 0 | 0 | 0 | 0 | 0 | 0 | 0
234 | 51662660 | 51662646 | 49554226 | 1 | 1 | 1 | 3 | 14.3.02.06-0001 | ФССЦ-2001, 14.3.02.06-0001, приказ Минстроя России № 876/пр от 26.12.2019 | Краска на водной основе со специальными добавками, для защиты теплоизоляционных материалов | 1296 | 1002 | л | л | 1 | 0 | 269.51 | 0 | 0 | 0 | 1 | 0 | 0 |  | 0 | 3 | -1 |  | 0 | 0 | 0 | 0 | 0 | 0 | 0 | 0
234 | 51662661 | 51662646 | 49555331 | 1 | 1 | 1 | 3 | 14.5.09.05-0103 | ФССЦ-2001, 14.5.09.05-0103, приказ Минстроя России № 876/пр от 26.12.2019 | Очиститель клея | 1296 | 1002 | л | л | 1 | 0.057 | 200.58 | 0 | 0 | 0 | 0 | 1 | 0 |  | 0.057 | 2 | 51662653 | 359 | 0 | 0 | 0 | 0 | 0 | 0 | 0 | 0
273 | 51662673 | 51662665 | 49510715 | 70 | 1 | 1 | 1 | 1-100-30 |  | Затраты труда рабочих (Средний разряд - 3) | 1191 | 1013 | чел.-ч. | чел.-ч. | 1 | 6 | 0 | 0 | 0 | 8.53 | 0 | 1 | 1 | )*1,05 | 6.3 | 2 | 51662666 | 360 | 0 | 0 | 0 | 0 | 0 | 0 | 0 | 0
273 | 51662674 | 51662665 | 49510905 | 70 | 1 | 1 | 1 | 4-100-00 |  | Затраты труда машинистов | 1191 | 1013 | чел.-ч. | чел.-ч. | 1 | 0.02 | 0 | 0 | 0 | 0 | 0 | 1 | 2 | )*1,05 | 0.021 | 2 | 51662667 | 361 | 0 | 0 | 0 | 0 | 0 | 0 | 0 | 0
273 | 51662675 | 51662665 | 49672573 | 1 | 1 | 1 | 2 | 91.05.05-015 | ФСЭМ-2001, 91.05.05-015 , приказ Минстроя России № 876/пр от 26.12.2019 | Краны на автомобильном ходу, грузоподъемность 16 т | 1367 | 1011 | маш.-ч. | маш.-ч. | 1 | 0.01 | 0 | 115.4 | 13.5 | 0 | 0 | 1 | 0 | )*1,05 | 0.0105 | 2 | 51662668 | 362 | 0 | 0 | 0 | 0 | 0 | 0 | 0 | 0
273 | 51662676 | 51662665 | 49672695 | 1 | 1 | 1 | 2 | 91.06.03-047 | ФСЭМ-2001, 91.06.03-047 , приказ Минстроя России № 876/пр от 26.12.2019 | Лебедки ручные и рычажные тяговым усилием 31,39 кН (3,2 т) | 1367 | 1011 | маш.-ч. | маш.-ч. | 1 | 1.5 | 0 | 3.12 | 0 | 0 | 0 | 1 | 0 | )*1,05 | 1.575 | 2 | 51662669 | 363 | 0 | 0 | 0 | 0 | 0 | 0 | 0 | 0
273 | 51662677 | 51662665 | 49673503 | 1 | 1 | 1 | 2 | 91.14.02-001 | ФСЭМ-2001, 91.14.02-001 , приказ Минстроя России № 876/пр от 26.12.2019 | Автомобили бортовые, грузоподъемность до 5 т | 1367 | 1011 | маш.-ч. | маш.-ч. | 1 | 0.01 | 0 | 65.71 | 11.6 | 0 | 0 | 1 | 0 | )*1,05 | 0.0105 | 2 | 51662670 | 364 | 0 | 0 | 0 | 0 | 0 | 0 | 0 | 0
273 | 51662678 | 51662665 | 49525443 | 1 | 1 | 1 | 3 | 01.7.15.02-0051 | ФССЦ-2001, 01.7.15.02-0051, приказ Минстроя России № 876/пр от 26.12.2019 | Болты анкерные | 1348 | 1009 | т | т | 1000 | 0.0014 | 10068 | 0 | 0 | 0 | 0 | 1 | 0 |  | 0.0014 | 2 | 51662671 | 365 | 0 | 0 | 0 | 0 | 0 | 0 | 0 | 0
275 | 51662687 | 51662680 | 49510719 | 70 | 1 | 1 | 1 | 1-100-32 |  | Затраты труда рабочих (Средний разряд - 3,2) | 1191 | 1013 | чел.-ч. | чел.-ч. | 1 | 5.75 | 0 | 0 | 0 | 8.74 | 0 | 1 | 1 | )*1,05 | 6.0375 | 2 | 51662681 | 367 | 0 | 0 | 0 | 0 | 0 | 0 | 0 | 0
275 | 51662688 | 51662680 | 49510905 | 70 | 1 | 1 | 1 | 4-100-00 |  | Затраты труда машинистов | 1191 | 1013 | чел.-ч. | чел.-ч. | 1 | 0.01 | 0 | 0 | 0 | 0 | 0 | 1 | 2 | )*1,05 | 0.0105 | 2 | 51662682 | 368 | 0 | 0 | 0 | 0 | 0 | 0 | 0 | 0
275 | 51662689 | 51662680 | 49673503 | 1 | 1 | 1 | 2 | 91.14.02-001 | ФСЭМ-2001, 91.14.02-001 , приказ Минстроя России № 876/пр от 26.12.2019 | Автомобили бортовые, грузоподъемность до 5 т | 1367 | 1011 | маш.-ч. | маш.-ч. | 1 | 0.01 | 0 | 65.71 | 11.6 | 0 | 0 | 1 | 0 | )*1,05 | 0.0105 | 2 | 51662683 | 369 | 0 | 0 | 0 | 0 | 0 | 0 | 0 | 0
275 | 51662690 | 51662680 | 49525488 | 1 | 1 | 1 | 3 | 01.7.15.03-0042 | ФССЦ-2001, 01.7.15.03-0042, приказ Минстроя России № 876/пр от 26.12.2019 | Болты с гайками и шайбами строительные | 1346 | 1009 | кг | кг | 1 | 0.06 | 9.04 | 0 | 0 | 0 | 0 | 1 | 0 |  | 0.06 | 2 | 51662684 | 370 | 0 | 0 | 0 | 0 | 0 | 0 | 0 | 0
275 | 51662691 | 51662680 | 49526492 | 1 | 1 | 1 | 3 | 01.7.19.04-0031 | ФССЦ-2001, 01.7.19.04-0031, приказ Минстроя России № 876/пр от 26.12.2019 | Прокладки резиновые (пластина техническая прессованная) | 1346 | 1009 | кг | кг | 1 | 0.08 | 23.09 | 0 | 0 | 0 | 0 | 1 | 0 |  | 0.08 | 2 | 51662685 | 371 | 0 | 0 | 0 | 0 | 0 | 0 | 0 | 0
275 | 51662692 | 51662680 | 49514648 | 70 | 1 | 1 | 3 | 19.2.01.05 |  | Вставки гибкие | 1327 | 1005 | м2 | м2 | 1 | 1 | 0 | 0 | 0 | 0 | 0 | 0 | 0 |  | 1 | 3 | -1 |  | 0 | 0 | 0 | 0 | 0 | 0 | 0 | 0
277 | 51662701 | 51662694 | 49510767 | 70 | 1 | 1 | 1 | 1-100-42 |  | Затраты труда рабочих (Средний разряд - 4,2) | 1191 | 1013 | чел.-ч. | чел.-ч. | 1 | 5.4 | 0 | 0 | 0 | 9.92 | 0 | 1 | 1 | )*1,05 | 5.67 | 2 | 51662695 | 373 | 0 | 0 | 0 | 0 | 0 | 0 | 0 | 0
277 | 51662702 | 51662694 | 49510905 | 70 | 1 | 1 | 1 | 4-100-00 |  | Затраты труда машинистов | 1191 | 1013 | чел.-ч. | чел.-ч. | 1 | 0.02 | 0 | 0 | 0 | 0 | 0 | 1 | 2 | )*1,05 | 0.021 | 2 | 51662696 | 374 | 0 | 0 | 0 | 0 | 0 | 0 | 0 | 0
277 | 51662703 | 51662694 | 49673503 | 1 | 1 | 1 | 2 | 91.14.02-001 | ФСЭМ-2001, 91.14.02-001 , приказ Минстроя России № 876/пр от 26.12.2019 | Автомобили бортовые, грузоподъемность до 5 т | 1367 | 1011 | маш.-ч. | маш.-ч. | 1 | 0.02 | 0 | 65.71 | 11.6 | 0 | 0 | 1 | 0 | )*1,05 | 0.021 | 2 | 51662697 | 375 | 0 | 0 | 0 | 0 | 0 | 0 | 0 | 0
277 | 51662704 | 51662694 | 49525488 | 1 | 1 | 1 | 3 | 01.7.15.03-0042 | ФССЦ-2001, 01.7.15.03-0042, приказ Минстроя России № 876/пр от 26.12.2019 | Болты с гайками и шайбами строительные | 1346 | 1009 | кг | кг | 1 | 0.8 | 9.04 | 0 | 0 | 0 | 0 | 1 | 0 |  | 0.8 | 2 | 51662698 | 376 | 0 | 0 | 0 | 0 | 0 | 0 | 0 | 0
277 | 51662705 | 51662694 | 49526492 | 1 | 1 | 1 | 3 | 01.7.19.04-0031 | ФССЦ-2001, 01.7.19.04-0031, приказ Минстроя России № 876/пр от 26.12.2019 | Прокладки резиновые (пластина техническая прессованная) | 1346 | 1009 | кг | кг | 1 | 2.4 | 23.09 | 0 | 0 | 0 | 0 | 1 | 0 |  | 2.4 | 2 | 51662699 | 377 | 0 | 0 | 0 | 0 | 0 | 0 | 0 | 0
277 | 51662706 | 51662694 | 49514645 | 70 | 1 | 1 | 3 | 19.2.01.01 |  | Виброизоляторы пружинные | 1371 | 1013 | ШТ | ШТ | 1 | 10 | 0 | 0 | 0 | 0 | 0 | 0 | 0 |  | 10 | 3 | -1 |  | 0 | 0 | 0 | 0 | 0 | 0 | 0 | 0
279 | 51662717 | 51662708 | 49510737 | 70 | 1 | 1 | 1 | 1-100-36 |  | Затраты труда рабочих (Средний разряд - 3,6) | 1191 | 1013 | чел.-ч. | чел.-ч. | 1 | 0.36 | 0 | 0 | 0 | 9.18 | 0 | 1 | 1 | )*1,05 | 0.378 | 2 | 51662709 | 379 | 0 | 0 | 0 | 0 | 0 | 0 | 0 | 0
279 | 51662718 | 51662708 | 49510905 | 70 | 1 | 1 | 1 | 4-100-00 |  | Затраты труда машинистов | 1191 | 1013 | чел.-ч. | чел.-ч. | 1 | 0.01 | 0 | 0 | 0 | 0 | 0 | 1 | 2 | )*1,05 | 0.0105 | 2 | 51662710 | 380 | 0 | 0 | 0 | 0 | 0 | 0 | 0 | 0
279 | 51662719 | 51662708 | 49672695 | 1 | 1 | 1 | 2 | 91.06.03-047 | ФСЭМ-2001, 91.06.03-047 , приказ Минстроя России № 876/пр от 26.12.2019 | Лебедки ручные и рычажные тяговым усилием 31,39 кН (3,2 т) | 1367 | 1011 | маш.-ч. | маш.-ч. | 1 | 0.09 | 0 | 3.12 | 0 | 0 | 0 | 1 | 0 | )*1,05 | 0.0945 | 2 | 51662711 | 381 | 0 | 0 | 0 | 0 | 0 | 0 | 0 | 0
279 | 51662720 | 51662708 | 49673503 | 1 | 1 | 1 | 2 | 91.14.02-001 | ФСЭМ-2001, 91.14.02-001 , приказ Минстроя России № 876/пр от 26.12.2019 | Автомобили бортовые, грузоподъемность до 5 т | 1367 | 1011 | маш.-ч. | маш.-ч. | 1 | 0.01 | 0 | 65.71 | 11.6 | 0 | 0 | 1 | 0 | )*1,05 | 0.0105 | 2 | 51662712 | 382 | 0 | 0 | 0 | 0 | 0 | 0 | 0 | 0
279 | 51662721 | 51662708 | 49673715 | 1 | 1 | 1 | 2 | 91.17.04-233 | ФСЭМ-2001, 91.17.04-233 , приказ Минстроя России № 876/пр от 26.12.2019 | Установки для сварки ручной дуговой (постоянного тока) | 1367 | 1011 | маш.-ч. | маш.-ч. | 1 | 0.05 | 0 | 8.1 | 0 | 0 | 0 | 1 | 0 | )*1,05 | 0.0525 | 2 | 51662713 | 383 | 0 | 0 | 0 | 0 | 0 | 0 | 0 | 0
279 | 51662722 | 51662708 | 49524301 | 1 | 1 | 1 | 3 | 01.7.11.07-0045 | ФССЦ-2001, 01.7.11.07-0045, приказ Минстроя России № 876/пр от 26.12.2019 | Электроды сварочные Э42А, диаметр 5 мм | 1348 | 1009 | т | т | 1000 | 4e-05 | 10362 | 0 | 0 | 0 | 0 | 1 | 0 |  | 4e-05 | 2 | 51662714 | 384 | 0 | 0 | 0 | 0 | 0 | 0 | 0 | 0
279 | 51662723 | 51662708 | 49525488 | 1 | 1 | 1 | 3 | 01.7.15.03-0042 | ФССЦ-2001, 01.7.15.03-0042, приказ Минстроя России № 876/пр от 26.12.2019 | Болты с гайками и шайбами строительные | 1346 | 1009 | кг | кг | 1 | 0.18 | 9.04 | 0 | 0 | 0 | 0 | 1 | 0 |  | 0.18 | 2 | 51662715 | 385 | 0 | 0 | 0 | 0 | 0 | 0 | 0 | 0
279 | 51662724 | 51662708 | 49514616 | 70 | 1 | 1 | 3 | 19.1.01.11 |  | Крепления | 1346 | 1009 | кг | кг | 1 | 0 | 0 | 0 | 0 | 0 | 1 | 0 | 0 |  | 0 | 3 | -1 |  | 0 | 0 | 0 | 0 | 0 | 0 | 0 | 0
279 | 51662725 | 51662708 | 49514654 | 70 | 1 | 1 | 3 | 19.2.02.01 |  | Зонты стальные вентиляционных систем | 1371 | 1013 | ШТ | ШТ | 1 | 1 | 0 | 0 | 0 | 0 | 0 | 0 | 0 |  | 1 | 3 | -1 |  | 0 | 0 | 0 | 0 | 0 | 0 | 0 | 0
281 | 51662739 | 51662727 | 49510757 | 70 | 1 | 1 | 1 | 1-100-40 |  | Затраты труда рабочих (Средний разряд - 4) | 1191 | 1013 | чел.-ч. | чел.-ч. | 1 | 7.21 | 0 | 0 | 0 | 9.62 | 0 | 1 | 1 |  | 7.21 | 2 | 51662728 | 387 | 0 | 0 | 0 | 0 | 0 | 0 | 0 | 0
281 | 51662740 | 51662727 | 49510905 | 70 | 1 | 1 | 1 | 4-100-00 |  | Затраты труда машинистов | 1191 | 1013 | чел.-ч. | чел.-ч. | 1 | 0.34 | 0 | 0 | 0 | 0 | 0 | 1 | 2 |  | 0.34 | 2 | 51662729 | 388 | 0 | 0 | 0 | 0 | 0 | 0 | 0 | 0
281 | 51662741 | 51662727 | 49672573 | 1 | 1 | 1 | 2 | 91.05.05-015 | ФСЭМ-2001, 91.05.05-015 , приказ Минстроя России № 876/пр от 26.12.2019 | Краны на автомобильном ходу, грузоподъемность 16 т | 1367 | 1011 | маш.-ч. | маш.-ч. | 1 | 0.17 | 0 | 115.4 | 13.5 | 0 | 0 | 1 | 0 |  | 0.17 | 2 | 51662730 | 389 | 0 | 0 | 0 | 0 | 0 | 0 | 0 | 0
281 | 51662742 | 51662727 | 49673503 | 1 | 1 | 1 | 2 | 91.14.02-001 | ФСЭМ-2001, 91.14.02-001 , приказ Минстроя России № 876/пр от 26.12.2019 | Автомобили бортовые, грузоподъемность до 5 т | 1367 | 1011 | маш.-ч. | маш.-ч. | 1 | 0.17 | 0 | 65.71 | 11.6 | 0 | 0 | 1 | 0 |  | 0.17 | 2 | 51662731 | 390 | 0 | 0 | 0 | 0 | 0 | 0 | 0 | 0
281 | 51662743 | 51662727 | 49523499 | 1 | 1 | 1 | 3 | 01.7.06.07-0002 | ФССЦ-2001, 01.7.06.07-0002, приказ Минстроя России № 876/пр от 26.12.2019 | Лента монтажная, тип ЛМ-5 | 1302 | 1003 | 10 м | 10 м | 10 | 0.288 | 6.9 | 0 | 0 | 0 | 0 | 1 | 0 |  | 0.288 | 2 | 51662732 | 391 | 0 | 0 | 0 | 0 | 0 | 0 | 0 | 0
281 | 51662744 | 51662727 | 49525488 | 1 | 1 | 1 | 3 | 01.7.15.03-0042 | ФССЦ-2001, 01.7.15.03-0042, приказ Минстроя России № 876/пр от 26.12.2019 | Болты с гайками и шайбами строительные | 1346 | 1009 | кг | кг | 1 | 0.8 | 9.04 | 0 | 0 | 0 | 0 | 1 | 0 |  | 0.8 | 2 | 51662733 | 392 | 0 | 0 | 0 | 0 | 0 | 0 | 0 | 0
281 | 51662745 | 51662727 | 49567929 | 1 | 1 | 1 | 3 | 20.1.02.23-0082 | ФССЦ-2001, 20.1.02.23-0082, приказ Минстроя России № 876/пр от 26.12.2019 | Перемычки гибкие, тип ПГС-50 | 1455 | 1013 | 10 ШТ | 10 ШТ | 1 | 0.1 | 39 | 0 | 0 | 0 | 0 | 1 | 0 |  | 0.1 | 2 | 51662734 | 393 | 0 | 0 | 0 | 0 | 0 | 0 | 0 | 0
281 | 51662746 | 51662727 | 49569722 | 1 | 1 | 1 | 3 | 20.2.10.03-0002 | ФССЦ-2001, 20.2.10.03-0002, приказ Минстроя России № 876/пр от 26.12.2019 | Наконечники кабельные медные для электротехнических установок | 1425 | 1013 | 100 ШТ | 100 ШТ | 1 | 0.1224 | 3986 | 0 | 0 | 0 | 0 | 1 | 0 |  | 0.1224 | 2 | 51662735 | 394 | 0 | 0 | 0 | 0 | 0 | 0 | 0 | 0
281 | 51662747 | 51662727 | 49583139 | 1 | 1 | 1 | 3 | 24.3.01.01-0001 | ФССЦ-2001, 24.3.01.01-0001, приказ Минстроя России № 876/пр от 26.12.2019 | Трубка ХВТ | 1346 | 1009 | кг | кг | 1 | 0.06 | 41.7 | 0 | 0 | 0 | 0 | 1 | 0 |  | 0.06 | 2 | 51662736 | 395 | 0 | 0 | 0 | 0 | 0 | 0 | 0 | 0
281 | 51662748 | 51662727 | 49515638 | 70 | 1 | 1 | 3 | 999-9950 |  | Вспомогательные ненормируемые материалы (2% от ОЗП) | 1374 | 1013 | РУБ | РУБ | 1 | 1.39 | 1 | 0 | 0 | 0 | 0 | 1 | 0 |  | 1.39 | 2 | 51662737 | 396 | 0 | 0 | 0 | 0 | 0 | 0 | 0 | 0
283 | 51662763 | 51662750 | 49510767 | 70 | 1 | 1 | 1 | 1-100-42 |  | Затраты труда рабочих (Средний разряд - 4,2) | 1191 | 1013 | чел.-ч. | чел.-ч. | 1 | 2.06 | 0 | 0 | 0 | 9.92 | 0 | 1 | 1 |  | 2.06 | 2 | 51662751 | 398 | 0 | 0 | 0 | 0 | 0 | 0 | 0 | 0
283 | 51662764 | 51662750 | 49510905 | 70 | 1 | 1 | 1 | 4-100-00 |  | Затраты труда машинистов | 1191 | 1013 | чел.-ч. | чел.-ч. | 1 | 0.31 | 0 | 0 | 0 | 0 | 0 | 1 | 2 |  | 0.31 | 2 | 51662752 | 399 | 0 | 0 | 0 | 0 | 0 | 0 | 0 | 0
283 | 51662765 | 51662750 | 49672451 | 1 | 1 | 1 | 2 | 91.04.01-041 | ФСЭМ-2001, 91.04.01-041 , приказ Минстроя России № 876/пр от 26.12.2019 | Молотки бурильные легкие при работе от передвижных компрессорных станций | 1367 | 1011 | маш.-ч. | маш.-ч. | 1 | 0.19 | 0 | 2.99 | 0 | 0 | 0 | 1 | 0 |  | 0.19 | 2 | 51662753 | 400 | 0 | 0 | 0 | 0 | 0 | 0 | 0 | 0
283 | 51662766 | 51662750 | 49672573 | 1 | 1 | 1 | 2 | 91.05.05-015 | ФСЭМ-2001, 91.05.05-015 , приказ Минстроя России № 876/пр от 26.12.2019 | Краны на автомобильном ходу, грузоподъемность 16 т | 1367 | 1011 | маш.-ч. | маш.-ч. | 1 | 0.06 | 0 | 115.4 | 13.5 | 0 | 0 | 1 | 0 |  | 0.06 | 2 | 51662754 | 401 | 0 | 0 | 0 | 0 | 0 | 0 | 0 | 0
283 | 51662767 | 51662750 | 49673503 | 1 | 1 | 1 | 2 | 91.14.02-001 | ФСЭМ-2001, 91.14.02-001 , приказ Минстроя России № 876/пр от 26.12.2019 | Автомобили бортовые, грузоподъемность до 5 т | 1367 | 1011 | маш.-ч. | маш.-ч. | 1 | 0.06 | 0 | 65.71 | 11.6 | 0 | 0 | 1 | 0 |  | 0.06 | 2 | 51662755 | 402 | 0 | 0 | 0 | 0 | 0 | 0 | 0 | 0
283 | 51662768 | 51662750 | 49673715 | 1 | 1 | 1 | 2 | 91.17.04-233 | ФСЭМ-2001, 91.17.04-233 , приказ Минстроя России № 876/пр от 26.12.2019 | Установки для сварки ручной дуговой (постоянного тока) | 1367 | 1011 | маш.-ч. | маш.-ч. | 1 | 0.61 | 0 | 8.1 | 0 | 0 | 0 | 1 | 0 |  | 0.61 | 2 | 51662756 | 403 | 0 | 0 | 0 | 0 | 0 | 0 | 0 | 0
283 | 51662769 | 51662750 | 49673729 | 1 | 1 | 1 | 2 | 91.18.01-007 | ФСЭМ-2001, 91.18.01-007 , приказ Минстроя России № 876/пр от 26.12.2019 | Компрессоры передвижные с двигателем внутреннего сгорания, давление до 686 кПа (7 ат), производительность до 5 м3/мин | 1367 | 1011 | маш.-ч. | маш.-ч. | 1 | 0.19 | 0 | 90 | 10.06 | 0 | 0 | 1 | 0 |  | 0.19 | 2 | 51662757 | 404 | 0 | 0 | 0 | 0 | 0 | 0 | 0 | 0
283 | 51662770 | 51662750 | 49524290 | 1 | 1 | 1 | 3 | 01.7.11.07-0034 | ФССЦ-2001, 01.7.11.07-0034, приказ Минстроя России № 876/пр от 26.12.2019 | Электроды сварочные Э42А, диаметр 4 мм | 1346 | 1009 | кг | кг | 1 | 0.1 | 10.57 | 0 | 0 | 0 | 0 | 1 | 0 |  | 0.1 | 2 | 51662758 | 405 | 0 | 0 | 0 | 0 | 0 | 0 | 0 | 0
283 | 51662771 | 51662750 | 49525488 | 1 | 1 | 1 | 3 | 01.7.15.03-0042 | ФССЦ-2001, 01.7.15.03-0042, приказ Минстроя России № 876/пр от 26.12.2019 | Болты с гайками и шайбами строительные | 1346 | 1009 | кг | кг | 1 | 0.1 | 9.04 | 0 | 0 | 0 | 0 | 1 | 0 |  | 0.1 | 2 | 51662759 | 406 | 0 | 0 | 0 | 0 | 0 | 0 | 0 | 0
283 | 51662772 | 51662750 | 49554585 | 1 | 1 | 1 | 3 | 14.4.02.09-0001 | ФССЦ-2001, 14.4.02.09-0001, приказ Минстроя России № 876/пр от 26.12.2019 | Краска | 1346 | 1009 | кг | кг | 1 | 0.02 | 28.6 | 0 | 0 | 0 | 0 | 1 | 0 |  | 0.02 | 2 | 51662760 | 407 | 0 | 0 | 0 | 0 | 0 | 0 | 0 | 0
283 | 51662773 | 51662750 | 49515638 | 70 | 1 | 1 | 3 | 999-9950 |  | Вспомогательные ненормируемые материалы (2% от ОЗП) | 1374 | 1013 | РУБ | РУБ | 1 | 0.41 | 1 | 0 | 0 | 0 | 0 | 1 | 0 |  | 0.41 | 2 | 51662761 | 408 | 0 | 0 | 0 | 0 | 0 | 0 | 0 | 0
285 | 51662783 | 51662775 | 49510721 | 70 | 1 | 1 | 1 | 1-100-33 |  | Затраты труда рабочих (Средний разряд - 3,3) | 1191 | 1013 | чел.-ч. | чел.-ч. | 1 | 1.03 | 0 | 0 | 0 | 8.86 | 0 | 1 | 1 | )*1,05 | 1.0815 | 2 | 51662776 | 410 | 0 | 0 | 0 | 0 | 0 | 0 | 0 | 0
285 | 51662784 | 51662775 | 49510905 | 70 | 1 | 1 | 1 | 4-100-00 |  | Затраты труда машинистов | 1191 | 1013 | чел.-ч. | чел.-ч. | 1 | 0.01 | 0 | 0 | 0 | 0 | 0 | 1 | 2 | )*1,05 | 0.0105 | 2 | 51662777 | 411 | 0 | 0 | 0 | 0 | 0 | 0 | 0 | 0
285 | 51662785 | 51662775 | 49672695 | 1 | 1 | 1 | 2 | 91.06.03-047 | ФСЭМ-2001, 91.06.03-047 , приказ Минстроя России № 876/пр от 26.12.2019 | Лебедки ручные и рычажные тяговым усилием 31,39 кН (3,2 т) | 1367 | 1011 | маш.-ч. | маш.-ч. | 1 | 0.26 | 0 | 3.12 | 0 | 0 | 0 | 1 | 0 | )*1,05 | 0.273 | 2 | 51662778 | 412 | 0 | 0 | 0 | 0 | 0 | 0 | 0 | 0
285 | 51662786 | 51662775 | 49673503 | 1 | 1 | 1 | 2 | 91.14.02-001 | ФСЭМ-2001, 91.14.02-001 , приказ Минстроя России № 876/пр от 26.12.2019 | Автомобили бортовые, грузоподъемность до 5 т | 1367 | 1011 | маш.-ч. | маш.-ч. | 1 | 0.01 | 0 | 65.71 | 11.6 | 0 | 0 | 1 | 0 | )*1,05 | 0.0105 | 2 | 51662779 | 413 | 0 | 0 | 0 | 0 | 0 | 0 | 0 | 0
285 | 51662787 | 51662775 | 49525488 | 1 | 1 | 1 | 3 | 01.7.15.03-0042 | ФССЦ-2001, 01.7.15.03-0042, приказ Минстроя России № 876/пр от 26.12.2019 | Болты с гайками и шайбами строительные | 1346 | 1009 | кг | кг | 1 | 0.2 | 9.04 | 0 | 0 | 0 | 0 | 1 | 0 |  | 0.2 | 2 | 51662780 | 414 | 0 | 0 | 0 | 0 | 0 | 0 | 0 | 0
285 | 51662788 | 51662775 | 49526492 | 1 | 1 | 1 | 3 | 01.7.19.04-0031 | ФССЦ-2001, 01.7.19.04-0031, приказ Минстроя России № 876/пр от 26.12.2019 | Прокладки резиновые (пластина техническая прессованная) | 1346 | 1009 | кг | кг | 1 | 0.246 | 23.09 | 0 | 0 | 0 | 0 | 1 | 0 |  | 0.246 | 2 | 51662781 | 415 | 0 | 0 | 0 | 0 | 0 | 0 | 0 | 0
285 | 51662789 | 51662775 | 49514693 | 70 | 1 | 1 | 3 | 19.3.01.09 |  | Клапаны обратные | 1371 | 1013 | ШТ | ШТ | 1 | 1 | 0 | 0 | 0 | 0 | 0 | 0 | 0 |  | 1 | 3 | -1 |  | 0 | 0 | 0 | 0 | 0 | 0 | 0 | 0
287 | 51662802 | 51662791 | 49510723 | 70 | 1 | 1 | 1 | 1-100-34 |  | Затраты труда рабочих (Средний разряд - 3,4) | 1191 | 1013 | чел.-ч. | чел.-ч. | 1 | 1.07 | 0 | 0 | 0 | 8.97 | 0 | 1 | 1 | )*1,05 | 1.1235 | 2 | 51662792 | 417 | 0 | 0 | 0 | 0 | 0 | 0 | 0 | 0
287 | 51662803 | 51662791 | 49510905 | 70 | 1 | 1 | 1 | 4-100-00 |  | Затраты труда машинистов | 1191 | 1013 | чел.-ч. | чел.-ч. | 1 | 0.01 | 0 | 0 | 0 | 0 | 0 | 1 | 2 | )*1,05 | 0.0105 | 2 | 51662793 | 418 | 0 | 0 | 0 | 0 | 0 | 0 | 0 | 0
287 | 51662804 | 51662791 | 49673503 | 1 | 1 | 1 | 2 | 91.14.02-001 | ФСЭМ-2001, 91.14.02-001 , приказ Минстроя России № 876/пр от 26.12.2019 | Автомобили бортовые, грузоподъемность до 5 т | 1367 | 1011 | маш.-ч. | маш.-ч. | 1 | 0.01 | 0 | 65.71 | 11.6 | 0 | 0 | 1 | 0 | )*1,05 | 0.0105 | 2 | 51662794 | 419 | 0 | 0 | 0 | 0 | 0 | 0 | 0 | 0
287 | 51662805 | 51662791 | 49673715 | 1 | 1 | 1 | 2 | 91.17.04-233 | ФСЭМ-2001, 91.17.04-233 , приказ Минстроя России № 876/пр от 26.12.2019 | Установки для сварки ручной дуговой (постоянного тока) | 1367 | 1011 | маш.-ч. | маш.-ч. | 1 | 0.1 | 0 | 8.1 | 0 | 0 | 0 | 1 | 0 | )*1,05 | 0.105 | 2 | 51662795 | 420 | 0 | 0 | 0 | 0 | 0 | 0 | 0 | 0
287 | 51662806 | 51662791 | 49523218 | 1 | 1 | 1 | 3 | 01.7.03.04-0001-3 | ФССЦ-2001, 01.7.03.04-0001-3, приказ Минстроя России № 294/пр от 01.06.2020 (см. тех.часть) | Затраты на электроэнергию, потребляемую ручным инструментом ( 1 % от ОЗП) | 1374 | 1013 | РУБ | РУБ | 1 | 0.1 | 1 | 0 | 0 | 0 | 0 | 0 | 0 |  | 0.1 | 2 | 51662796 | 421 | 0 | 0 | 0 | 0 | 0 | 0 | 0 | 0
287 | 51662807 | 51662791 | 49524301 | 1 | 1 | 1 | 3 | 01.7.11.07-0045 | ФССЦ-2001, 01.7.11.07-0045, приказ Минстроя России № 876/пр от 26.12.2019 | Электроды сварочные Э42А, диаметр 5 мм | 1348 | 1009 | т | т | 1000 | 1e-05 | 10362 | 0 | 0 | 0 | 0 | 1 | 0 |  | 1e-05 | 2 | 51662797 | 422 | 0 | 0 | 0 | 0 | 0 | 0 | 0 | 0
287 | 51662808 | 51662791 | 49525498 | 1 | 1 | 1 | 3 | 01.7.15.04-0012 | ФССЦ-2001, 01.7.15.04-0012, приказ Минстроя России № 876/пр от 26.12.2019 | Винты с полукруглой головкой, длина 55-120 мм | 1348 | 1009 | т | т | 1000 | 8e-05 | 12430 | 0 | 0 | 0 | 0 | 1 | 0 |  | 8e-05 | 2 | 51662798 | 423 | 0 | 0 | 0 | 0 | 0 | 0 | 0 | 0
287 | 51662809 | 51662791 | 49543539 | 1 | 1 | 1 | 3 | 08.4.03.02-0004 | ФССЦ-2001, 08.4.03.02-0004, приказ Минстроя России № 876/пр от 26.12.2019 | Сталь арматурная, горячекатаная, гладкая, класс А-I, диаметр 12 мм | 1348 | 1009 | т | т | 1000 | 0.00043 | 6508.75 | 0 | 0 | 0 | 0 | 1 | 0 |  | 0.00043 | 2 | 51662799 | 424 | 0 | 0 | 0 | 0 | 0 | 0 | 0 | 0
287 | 51662810 | 51662791 | 49565711 | 1 | 1 | 1 | 3 | 19.2.03.02-0443 | ФССЦ-2001, 19.2.03.02-0443, приказ Минстроя России № 876/пр от 26.12.2019 | Решетки воздухоприточные, размер 200x200 мм | 1327 | 1005 | м2 | м2 | 1 | 0.04 | 926 | 0 | 0 | 0 | 0 | 1 | 0 |  | 0.04 | 2 | 51662801 | 425 | 0 | 0 | 0 | 0 | 0 | 0 | 0 | 0
291 | 51662823 | 51662814 | 49510723 | 70 | 1 | 1 | 1 | 1-100-34 |  | Затраты труда рабочих (Средний разряд - 3,4) | 1191 | 1013 | чел.-ч. | чел.-ч. | 1 | 1.06 | 0 | 0 | 0 | 8.97 | 0 | 1 | 1 | )*1,05 | 1.113 | 2 | 51662815 | 427 | 0 | 0 | 0 | 0 | 0 | 0 | 0 | 0
291 | 51662824 | 51662814 | 49510905 | 70 | 1 | 1 | 1 | 4-100-00 |  | Затраты труда машинистов | 1191 | 1013 | чел.-ч. | чел.-ч. | 1 | 0.01 | 0 | 0 | 0 | 0 | 0 | 1 | 2 | )*1,05 | 0.0105 | 2 | 51662816 | 428 | 0 | 0 | 0 | 0 | 0 | 0 | 0 | 0
291 | 51662825 | 51662814 | 49672695 | 1 | 1 | 1 | 2 | 91.06.03-047 | ФСЭМ-2001, 91.06.03-047 , приказ Минстроя России № 876/пр от 26.12.2019 | Лебедки ручные и рычажные тяговым усилием 31,39 кН (3,2 т) | 1367 | 1011 | маш.-ч. | маш.-ч. | 1 | 0.26 | 0 | 3.12 | 0 | 0 | 0 | 1 | 0 | )*1,05 | 0.273 | 2 | 51662817 | 429 | 0 | 0 | 0 | 0 | 0 | 0 | 0 | 0
291 | 51662826 | 51662814 | 49673503 | 1 | 1 | 1 | 2 | 91.14.02-001 | ФСЭМ-2001, 91.14.02-001 , приказ Минстроя России № 876/пр от 26.12.2019 | Автомобили бортовые, грузоподъемность до 5 т | 1367 | 1011 | маш.-ч. | маш.-ч. | 1 | 0.01 | 0 | 65.71 | 11.6 | 0 | 0 | 1 | 0 | )*1,05 | 0.0105 | 2 | 51662818 | 430 | 0 | 0 | 0 | 0 | 0 | 0 | 0 | 0
291 | 51662827 | 51662814 | 49525488 | 1 | 1 | 1 | 3 | 01.7.15.03-0042 | ФССЦ-2001, 01.7.15.03-0042, приказ Минстроя России № 876/пр от 26.12.2019 | Болты с гайками и шайбами строительные | 1346 | 1009 | кг | кг | 1 | 0.2 | 9.04 | 0 | 0 | 0 | 0 | 1 | 0 |  | 0.2 | 2 | 51662819 | 431 | 0 | 0 | 0 | 0 | 0 | 0 | 0 | 0
291 | 51662828 | 51662814 | 49526492 | 1 | 1 | 1 | 3 | 01.7.19.04-0031 | ФССЦ-2001, 01.7.19.04-0031, приказ Минстроя России № 876/пр от 26.12.2019 | Прокладки резиновые (пластина техническая прессованная) | 1346 | 1009 | кг | кг | 1 | 0.56 | 23.09 | 0 | 0 | 0 | 0 | 1 | 0 |  | 0.56 | 2 | 51662820 | 432 | 0 | 0 | 0 | 0 | 0 | 0 | 0 | 0
291 | 51662829 | 51662814 | 49514680 | 70 | 1 | 1 | 3 | 19.3.01.02 |  | Заслонки унифицированные или клапаны | 1371 | 1013 | ШТ | ШТ | 1 | 1 | 0 | 0 | 0 | 0 | 0 | 0 | 0 |  | 1 | 3 | -1 |  | 0 | 0 | 0 | 0 | 0 | 0 | 0 | 0
293 | 51662844 | 51662831 | 49510719 | 70 | 1 | 1 | 1 | 1-100-32 |  | Затраты труда рабочих (Средний разряд - 3,2) | 1191 | 1013 | чел.-ч. | чел.-ч. | 1 | 154 | 0 | 0 | 0 | 8.74 | 0 | 1 | 1 | )*1,05 | 161.7 | 2 | 51662832 | 434 | 0 | 0 | 0 | 0 | 0 | 0 | 0 | 0
293 | 51662845 | 51662831 | 49510905 | 70 | 1 | 1 | 1 | 4-100-00 |  | Затраты труда машинистов | 1191 | 1013 | чел.-ч. | чел.-ч. | 1 | 1.2 | 0 | 0 | 0 | 0 | 0 | 1 | 2 | )*1,05 | 1.26 | 2 | 51662833 | 435 | 0 | 0 | 0 | 0 | 0 | 0 | 0 | 0
293 | 51662846 | 51662831 | 49672573 | 1 | 1 | 1 | 2 | 91.05.05-015 | ФСЭМ-2001, 91.05.05-015 , приказ Минстроя России № 876/пр от 26.12.2019 | Краны на автомобильном ходу, грузоподъемность 16 т | 1367 | 1011 | маш.-ч. | маш.-ч. | 1 | 0.48 | 0 | 115.4 | 13.5 | 0 | 0 | 1 | 0 | )*1,05 | 0.504 | 2 | 51662834 | 436 | 0 | 0 | 0 | 0 | 0 | 0 | 0 | 0
293 | 51662847 | 51662831 | 49672703 | 1 | 1 | 1 | 2 | 91.06.03-055 | ФСЭМ-2001, 91.06.03-055 , приказ Минстроя России № 876/пр от 26.12.2019 | Лебедки электрические тяговым усилием 19,62 кН (2 т) | 1367 | 1011 | маш.-ч. | маш.-ч. | 1 | 0.34 | 0 | 6.66 | 0 | 0 | 0 | 1 | 0 | )*1,05 | 0.357 | 2 | 51662835 | 437 | 0 | 0 | 0 | 0 | 0 | 0 | 0 | 0
293 | 51662848 | 51662831 | 49673503 | 1 | 1 | 1 | 2 | 91.14.02-001 | ФСЭМ-2001, 91.14.02-001 , приказ Минстроя России № 876/пр от 26.12.2019 | Автомобили бортовые, грузоподъемность до 5 т | 1367 | 1011 | маш.-ч. | маш.-ч. | 1 | 0.72 | 0 | 65.71 | 11.6 | 0 | 0 | 1 | 0 | )*1,05 | 0.756 | 2 | 51662836 | 438 | 0 | 0 | 0 | 0 | 0 | 0 | 0 | 0
293 | 51662849 | 51662831 | 49673715 | 1 | 1 | 1 | 2 | 91.17.04-233 | ФСЭМ-2001, 91.17.04-233 , приказ Минстроя России № 876/пр от 26.12.2019 | Установки для сварки ручной дуговой (постоянного тока) | 1367 | 1011 | маш.-ч. | маш.-ч. | 1 | 1.54 | 0 | 8.1 | 0 | 0 | 0 | 1 | 0 | )*1,05 | 1.617 | 2 | 51662837 | 439 | 0 | 0 | 0 | 0 | 0 | 0 | 0 | 0
293 | 51662850 | 51662831 | 49521144 | 1 | 1 | 1 | 3 | 01.1.01.09-0026 | ФССЦ-2001, 01.1.01.09-0026, приказ Минстроя России № 876/пр от 26.12.2019 | Шнур асбестовый общего назначения ШАОН, диаметр 8-10 мм | 1348 | 1009 | т | т | 1000 | 0.00089 | 26499 | 0 | 0 | 0 | 0 | 1 | 0 |  | 0.00089 | 2 | 51662838 | 440 | 0 | 0 | 0 | 0 | 0 | 0 | 0 | 0
293 | 51662851 | 51662831 | 49524301 | 1 | 1 | 1 | 3 | 01.7.11.07-0045 | ФССЦ-2001, 01.7.11.07-0045, приказ Минстроя России № 876/пр от 26.12.2019 | Электроды сварочные Э42А, диаметр 5 мм | 1348 | 1009 | т | т | 1000 | 0.00045 | 10362 | 0 | 0 | 0 | 0 | 1 | 0 |  | 0.00045 | 2 | 51662839 | 441 | 0 | 0 | 0 | 0 | 0 | 0 | 0 | 0
293 | 51662852 | 51662831 | 49525488 | 1 | 1 | 1 | 3 | 01.7.15.03-0042 | ФССЦ-2001, 01.7.15.03-0042, приказ Минстроя России № 876/пр от 26.12.2019 | Болты с гайками и шайбами строительные | 1346 | 1009 | кг | кг | 1 | 15 | 9.04 | 0 | 0 | 0 | 0 | 1 | 0 |  | 15 | 2 | 51662840 | 442 | 0 | 0 | 0 | 0 | 0 | 0 | 0 | 0
293 | 51662853 | 51662831 | 49526492 | 1 | 1 | 1 | 3 | 01.7.19.04-0031 | ФССЦ-2001, 01.7.19.04-0031, приказ Минстроя России № 876/пр от 26.12.2019 | Прокладки резиновые (пластина техническая прессованная) | 1346 | 1009 | кг | кг | 1 | 8 | 23.09 | 0 | 0 | 0 | 0 | 1 | 0 |  | 8 | 2 | 51662841 | 443 | 0 | 0 | 0 | 0 | 0 | 0 | 0 | 0
293 | 51662854 | 51662831 | 49512814 | 70 | 1 | 1 | 3 | 08.1.02.17 |  | Сетки в рамках | 1327 | 1005 | м2 | м2 | 1 | 0 | 0 | 0 | 0 | 0 | 1 | 0 | 0 |  | 0 | 3 | -1 |  | 0 | 0 | 0 | 0 | 0 | 0 | 0 | 0
293 | 51662855 | 51662831 | 49555131 | 1 | 1 | 1 | 3 | 14.5.04.03-0002 | ФССЦ-2001, 14.5.04.03-0002, приказ Минстроя России № 876/пр от 26.12.2019 | Мастика герметизирующая нетвердеющая из синтетического каучука, для заполнения и герметизации швов стеклянного ограждения теплиц | 1348 | 1009 | т | т | 1000 | 0.00501 | 17183 | 0 | 0 | 0 | 0 | 1 | 0 |  | 0.00501 | 2 | 51662842 | 444 | 0 | 0 | 0 | 0 | 0 | 0 | 0 | 0
293 | 51662856 | 51662831 | 49514607 | 70 | 1 | 1 | 3 | 19.1.01.02 |  | Воздуховоды металлические | 1327 | 1005 | м2 | м2 | 1 | 100 | 0 | 0 | 0 | 0 | 0 | 0 | 0 |  | 100 | 3 | -1 |  | 0 | 0 | 0 | 0 | 0 | 0 | 0 | 0
293 | 51662857 | 51662831 | 49514616 | 70 | 1 | 1 | 3 | 19.1.01.11 |  | Крепления | 1346 | 1009 | кг | кг | 1 | 0 | 0 | 0 | 0 | 0 | 1 | 0 | 0 |  | 0 | 3 | -1 |  | 0 | 0 | 0 | 0 | 0 | 0 | 0 | 0
293 | 51662858 | 51662831 | 49514616 | 70 | 1 | 1 | 3 | 19.1.01.11 |  | Заглушки питометражных лючков | 1371 | 1013 | ШТ | ШТ | 1 | 0 | 0 | 0 | 0 | 0 | 1 | 0 | 0 |  | 0 | 3 | -1 |  | 0 | 0 | 0 | 0 | 0 | 0 | 0 | 0
293 | 51662859 | 51662831 | 49514677 | 70 | 1 | 1 | 3 | 19.3.01.01 |  | Дроссель-клапаны в патрубке | 1371 | 1013 | ШТ | ШТ | 1 | 0 | 0 | 0 | 0 | 0 | 1 | 0 | 0 |  | 0 | 3 | -1 |  | 0 | 0 | 0 | 0 | 0 | 0 | 0 | 0
293 | 51662860 | 51662831 | 49514711 | 70 | 1 | 1 | 3 | 19.3.02.07 |  | Шиберы | 1371 | 1013 | ШТ | ШТ | 1 | 0 | 0 | 0 | 0 | 0 | 1 | 0 | 0 |  | 0 | 3 | -1 |  | 0 | 0 | 0 | 0 | 0 | 0 | 0 | 0
295 | 51662875 | 51662862 | 49510719 | 70 | 1 | 1 | 1 | 1-100-32 |  | Затраты труда рабочих (Средний разряд - 3,2) | 1191 | 1013 | чел.-ч. | чел.-ч. | 1 | 141 | 0 | 0 | 0 | 8.74 | 0 | 1 | 1 | )*1,05 | 148.05 | 2 | 51662863 | 446 | 0 | 0 | 0 | 0 | 0 | 0 | 0 | 0
295 | 51662876 | 51662862 | 49510905 | 70 | 1 | 1 | 1 | 4-100-00 |  | Затраты труда машинистов | 1191 | 1013 | чел.-ч. | чел.-ч. | 1 | 0.94 | 0 | 0 | 0 | 0 | 0 | 1 | 2 | )*1,05 | 0.987 | 2 | 51662864 | 447 | 0 | 0 | 0 | 0 | 0 | 0 | 0 | 0
295 | 51662877 | 51662862 | 49672573 | 1 | 1 | 1 | 2 | 91.05.05-015 | ФСЭМ-2001, 91.05.05-015 , приказ Минстроя России № 876/пр от 26.12.2019 | Краны на автомобильном ходу, грузоподъемность 16 т | 1367 | 1011 | маш.-ч. | маш.-ч. | 1 | 0.38 | 0 | 115.4 | 13.5 | 0 | 0 | 1 | 0 | )*1,05 | 0.399 | 2 | 51662865 | 448 | 0 | 0 | 0 | 0 | 0 | 0 | 0 | 0
295 | 51662878 | 51662862 | 49672703 | 1 | 1 | 1 | 2 | 91.06.03-055 | ФСЭМ-2001, 91.06.03-055 , приказ Минстроя России № 876/пр от 26.12.2019 | Лебедки электрические тяговым усилием 19,62 кН (2 т) | 1367 | 1011 | маш.-ч. | маш.-ч. | 1 | 0.34 | 0 | 6.66 | 0 | 0 | 0 | 1 | 0 | )*1,05 | 0.357 | 2 | 51662866 | 449 | 0 | 0 | 0 | 0 | 0 | 0 | 0 | 0
295 | 51662879 | 51662862 | 49673503 | 1 | 1 | 1 | 2 | 91.14.02-001 | ФСЭМ-2001, 91.14.02-001 , приказ Минстроя России № 876/пр от 26.12.2019 | Автомобили бортовые, грузоподъемность до 5 т | 1367 | 1011 | маш.-ч. | маш.-ч. | 1 | 0.56 | 0 | 65.71 | 11.6 | 0 | 0 | 1 | 0 | )*1,05 | 0.588 | 2 | 51662867 | 450 | 0 | 0 | 0 | 0 | 0 | 0 | 0 | 0
295 | 51662880 | 51662862 | 49673715 | 1 | 1 | 1 | 2 | 91.17.04-233 | ФСЭМ-2001, 91.17.04-233 , приказ Минстроя России № 876/пр от 26.12.2019 | Установки для сварки ручной дуговой (постоянного тока) | 1367 | 1011 | маш.-ч. | маш.-ч. | 1 | 1.4 | 0 | 8.1 | 0 | 0 | 0 | 1 | 0 | )*1,05 | 1.47 | 2 | 51662868 | 451 | 0 | 0 | 0 | 0 | 0 | 0 | 0 | 0
295 | 51662881 | 51662862 | 49521144 | 1 | 1 | 1 | 3 | 01.1.01.09-0026 | ФССЦ-2001, 01.1.01.09-0026, приказ Минстроя России № 876/пр от 26.12.2019 | Шнур асбестовый общего назначения ШАОН, диаметр 8-10 мм | 1348 | 1009 | т | т | 1000 | 0.00089 | 26499 | 0 | 0 | 0 | 0 | 1 | 0 |  | 0.00089 | 2 | 51662869 | 452 | 0 | 0 | 0 | 0 | 0 | 0 | 0 | 0
295 | 51662882 | 51662862 | 49524301 | 1 | 1 | 1 | 3 | 01.7.11.07-0045 | ФССЦ-2001, 01.7.11.07-0045, приказ Минстроя России № 876/пр от 26.12.2019 | Электроды сварочные Э42А, диаметр 5 мм | 1348 | 1009 | т | т | 1000 | 0.00041 | 10362 | 0 | 0 | 0 | 0 | 1 | 0 |  | 0.00041 | 2 | 51662870 | 453 | 0 | 0 | 0 | 0 | 0 | 0 | 0 | 0
295 | 51662883 | 51662862 | 49525488 | 1 | 1 | 1 | 3 | 01.7.15.03-0042 | ФССЦ-2001, 01.7.15.03-0042, приказ Минстроя России № 876/пр от 26.12.2019 | Болты с гайками и шайбами строительные | 1346 | 1009 | кг | кг | 1 | 15 | 9.04 | 0 | 0 | 0 | 0 | 1 | 0 |  | 15 | 2 | 51662871 | 454 | 0 | 0 | 0 | 0 | 0 | 0 | 0 | 0
295 | 51662884 | 51662862 | 49526492 | 1 | 1 | 1 | 3 | 01.7.19.04-0031 | ФССЦ-2001, 01.7.19.04-0031, приказ Минстроя России № 876/пр от 26.12.2019 | Прокладки резиновые (пластина техническая прессованная) | 1346 | 1009 | кг | кг | 1 | 8 | 23.09 | 0 | 0 | 0 | 0 | 1 | 0 |  | 8 | 2 | 51662872 | 455 | 0 | 0 | 0 | 0 | 0 | 0 | 0 | 0
295 | 51662885 | 51662862 | 49512814 | 70 | 1 | 1 | 3 | 08.1.02.17 |  | Сетки в рамках | 1327 | 1005 | м2 | м2 | 1 | 0 | 0 | 0 | 0 | 0 | 1 | 0 | 0 |  | 0 | 3 | -1 |  | 0 | 0 | 0 | 0 | 0 | 0 | 0 | 0
295 | 51662886 | 51662862 | 49555131 | 1 | 1 | 1 | 3 | 14.5.04.03-0002 | ФССЦ-2001, 14.5.04.03-0002, приказ Минстроя России № 876/пр от 26.12.2019 | Мастика герметизирующая нетвердеющая из синтетического каучука, для заполнения и герметизации швов стеклянного ограждения теплиц | 1348 | 1009 | т | т | 1000 | 0.00501 | 17183 | 0 | 0 | 0 | 0 | 1 | 0 |  | 0.00501 | 2 | 51662873 | 456 | 0 | 0 | 0 | 0 | 0 | 0 | 0 | 0
295 | 51662887 | 51662862 | 49514607 | 70 | 1 | 1 | 3 | 19.1.01.02 |  | Воздуховоды металлические | 1327 | 1005 | м2 | м2 | 1 | 100 | 0 | 0 | 0 | 0 | 0 | 0 | 0 |  | 100 | 3 | -1 |  | 0 | 0 | 0 | 0 | 0 | 0 | 0 | 0
295 | 51662888 | 51662862 | 49514616 | 70 | 1 | 1 | 3 | 19.1.01.11 |  | Крепления | 1346 | 1009 | кг | кг | 1 | 0 | 0 | 0 | 0 | 0 | 1 | 0 | 0 |  | 0 | 3 | -1 |  | 0 | 0 | 0 | 0 | 0 | 0 | 0 | 0
295 | 51662889 | 51662862 | 49514616 | 70 | 1 | 1 | 3 | 19.1.01.11 |  | Заглушки питометражных лючков | 1371 | 1013 | ШТ | ШТ | 1 | 0 | 0 | 0 | 0 | 0 | 1 | 0 | 0 |  | 0 | 3 | -1 |  | 0 | 0 | 0 | 0 | 0 | 0 | 0 | 0
295 | 51662890 | 51662862 | 49514677 | 70 | 1 | 1 | 3 | 19.3.01.01 |  | Дроссель-клапаны в патрубке | 1371 | 1013 | ШТ | ШТ | 1 | 0 | 0 | 0 | 0 | 0 | 1 | 0 | 0 |  | 0 | 3 | -1 |  | 0 | 0 | 0 | 0 | 0 | 0 | 0 | 0
295 | 51662891 | 51662862 | 49514711 | 70 | 1 | 1 | 3 | 19.3.02.07 |  | Шиберы | 1371 | 1013 | ШТ | ШТ | 1 | 0 | 0 | 0 | 0 | 0 | 1 | 0 | 0 |  | 0 | 3 | -1 |  | 0 | 0 | 0 | 0 | 0 | 0 | 0 | 0
297 | 51662906 | 51662893 | 49510719 | 70 | 1 | 1 | 1 | 1-100-32 |  | Затраты труда рабочих (Средний разряд - 3,2) | 1191 | 1013 | чел.-ч. | чел.-ч. | 1 | 141 | 0 | 0 | 0 | 8.74 | 0 | 1 | 1 | )*1,05 | 148.05 | 2 | 51662894 | 458 | 0 | 0 | 0 | 0 | 0 | 0 | 0 | 0
297 | 51662907 | 51662893 | 49510905 | 70 | 1 | 1 | 1 | 4-100-00 |  | Затраты труда машинистов | 1191 | 1013 | чел.-ч. | чел.-ч. | 1 | 0.94 | 0 | 0 | 0 | 0 | 0 | 1 | 2 | )*1,05 | 0.987 | 2 | 51662895 | 459 | 0 | 0 | 0 | 0 | 0 | 0 | 0 | 0
297 | 51662908 | 51662893 | 49672573 | 1 | 1 | 1 | 2 | 91.05.05-015 | ФСЭМ-2001, 91.05.05-015 , приказ Минстроя России № 876/пр от 26.12.2019 | Краны на автомобильном ходу, грузоподъемность 16 т | 1367 | 1011 | маш.-ч. | маш.-ч. | 1 | 0.38 | 0 | 115.4 | 13.5 | 0 | 0 | 1 | 0 | )*1,05 | 0.399 | 2 | 51662896 | 460 | 0 | 0 | 0 | 0 | 0 | 0 | 0 | 0
297 | 51662909 | 51662893 | 49672703 | 1 | 1 | 1 | 2 | 91.06.03-055 | ФСЭМ-2001, 91.06.03-055 , приказ Минстроя России № 876/пр от 26.12.2019 | Лебедки электрические тяговым усилием 19,62 кН (2 т) | 1367 | 1011 | маш.-ч. | маш.-ч. | 1 | 0.34 | 0 | 6.66 | 0 | 0 | 0 | 1 | 0 | )*1,05 | 0.357 | 2 | 51662897 | 461 | 0 | 0 | 0 | 0 | 0 | 0 | 0 | 0
297 | 51662910 | 51662893 | 49673503 | 1 | 1 | 1 | 2 | 91.14.02-001 | ФСЭМ-2001, 91.14.02-001 , приказ Минстроя России № 876/пр от 26.12.2019 | Автомобили бортовые, грузоподъемность до 5 т | 1367 | 1011 | маш.-ч. | маш.-ч. | 1 | 0.56 | 0 | 65.71 | 11.6 | 0 | 0 | 1 | 0 | )*1,05 | 0.588 | 2 | 51662898 | 462 | 0 | 0 | 0 | 0 | 0 | 0 | 0 | 0
297 | 51662911 | 51662893 | 49673715 | 1 | 1 | 1 | 2 | 91.17.04-233 | ФСЭМ-2001, 91.17.04-233 , приказ Минстроя России № 876/пр от 26.12.2019 | Установки для сварки ручной дуговой (постоянного тока) | 1367 | 1011 | маш.-ч. | маш.-ч. | 1 | 1.4 | 0 | 8.1 | 0 | 0 | 0 | 1 | 0 | )*1,05 | 1.47 | 2 | 51662899 | 463 | 0 | 0 | 0 | 0 | 0 | 0 | 0 | 0
297 | 51662912 | 51662893 | 49521144 | 1 | 1 | 1 | 3 | 01.1.01.09-0026 | ФССЦ-2001, 01.1.01.09-0026, приказ Минстроя России № 876/пр от 26.12.2019 | Шнур асбестовый общего назначения ШАОН, диаметр 8-10 мм | 1348 | 1009 | т | т | 1000 | 0.00089 | 26499 | 0 | 0 | 0 | 0 | 1 | 0 |  | 0.00089 | 2 | 51662900 | 464 | 0 | 0 | 0 | 0 | 0 | 0 | 0 | 0
297 | 51662913 | 51662893 | 49524301 | 1 | 1 | 1 | 3 | 01.7.11.07-0045 | ФССЦ-2001, 01.7.11.07-0045, приказ Минстроя России № 876/пр от 26.12.2019 | Электроды сварочные Э42А, диаметр 5 мм | 1348 | 1009 | т | т | 1000 | 0.00041 | 10362 | 0 | 0 | 0 | 0 | 1 | 0 |  | 0.00041 | 2 | 51662901 | 465 | 0 | 0 | 0 | 0 | 0 | 0 | 0 | 0
297 | 51662914 | 51662893 | 49525488 | 1 | 1 | 1 | 3 | 01.7.15.03-0042 | ФССЦ-2001, 01.7.15.03-0042, приказ Минстроя России № 876/пр от 26.12.2019 | Болты с гайками и шайбами строительные | 1346 | 1009 | кг | кг | 1 | 15 | 9.04 | 0 | 0 | 0 | 0 | 1 | 0 |  | 15 | 2 | 51662902 | 466 | 0 | 0 | 0 | 0 | 0 | 0 | 0 | 0
297 | 51662915 | 51662893 | 49526492 | 1 | 1 | 1 | 3 | 01.7.19.04-0031 | ФССЦ-2001, 01.7.19.04-0031, приказ Минстроя России № 876/пр от 26.12.2019 | Прокладки резиновые (пластина техническая прессованная) | 1346 | 1009 | кг | кг | 1 | 8 | 23.09 | 0 | 0 | 0 | 0 | 1 | 0 |  | 8 | 2 | 51662903 | 467 | 0 | 0 | 0 | 0 | 0 | 0 | 0 | 0
297 | 51662916 | 51662893 | 49512814 | 70 | 1 | 1 | 3 | 08.1.02.17 |  | Сетки в рамках | 1327 | 1005 | м2 | м2 | 1 | 0 | 0 | 0 | 0 | 0 | 1 | 0 | 0 |  | 0 | 3 | -1 |  | 0 | 0 | 0 | 0 | 0 | 0 | 0 | 0
297 | 51662917 | 51662893 | 49555131 | 1 | 1 | 1 | 3 | 14.5.04.03-0002 | ФССЦ-2001, 14.5.04.03-0002, приказ Минстроя России № 876/пр от 26.12.2019 | Мастика герметизирующая нетвердеющая из синтетического каучука, для заполнения и герметизации швов стеклянного ограждения теплиц | 1348 | 1009 | т | т | 1000 | 0.00501 | 17183 | 0 | 0 | 0 | 0 | 1 | 0 |  | 0.00501 | 2 | 51662904 | 468 | 0 | 0 | 0 | 0 | 0 | 0 | 0 | 0
297 | 51662918 | 51662893 | 49514607 | 70 | 1 | 1 | 3 | 19.1.01.02 |  | Воздуховоды металлические | 1327 | 1005 | м2 | м2 | 1 | 100 | 0 | 0 | 0 | 0 | 0 | 0 | 0 |  | 100 | 3 | -1 |  | 0 | 0 | 0 | 0 | 0 | 0 | 0 | 0
297 | 51662919 | 51662893 | 49514616 | 70 | 1 | 1 | 3 | 19.1.01.11 |  | Крепления | 1346 | 1009 | кг | кг | 1 | 0 | 0 | 0 | 0 | 0 | 1 | 0 | 0 |  | 0 | 3 | -1 |  | 0 | 0 | 0 | 0 | 0 | 0 | 0 | 0
297 | 51662920 | 51662893 | 49514616 | 70 | 1 | 1 | 3 | 19.1.01.11 |  | Заглушки питометражных лючков | 1371 | 1013 | ШТ | ШТ | 1 | 0 | 0 | 0 | 0 | 0 | 1 | 0 | 0 |  | 0 | 3 | -1 |  | 0 | 0 | 0 | 0 | 0 | 0 | 0 | 0
297 | 51662921 | 51662893 | 49514677 | 70 | 1 | 1 | 3 | 19.3.01.01 |  | Дроссель-клапаны в патрубке | 1371 | 1013 | ШТ | ШТ | 1 | 0 | 0 | 0 | 0 | 0 | 1 | 0 | 0 |  | 0 | 3 | -1 |  | 0 | 0 | 0 | 0 | 0 | 0 | 0 | 0
299 | 51662938 | 51662923 | 49510719 | 70 | 1 | 1 | 1 | 1-100-32 |  | Затраты труда рабочих (Средний разряд - 3,2) | 1191 | 1013 | чел.-ч. | чел.-ч. | 1 | 141 | 0 | 0 | 0 | 8.74 | 0 | 1 | 1 | )*1,05 | 148.05 | 2 | 51662924 | 470 | 0 | 0 | 0 | 0 | 0 | 0 | 0 | 0
299 | 51662939 | 51662923 | 49510905 | 70 | 1 | 1 | 1 | 4-100-00 |  | Затраты труда машинистов | 1191 | 1013 | чел.-ч. | чел.-ч. | 1 | 0.94 | 0 | 0 | 0 | 0 | 0 | 1 | 2 | )*1,05 | 0.987 | 2 | 51662925 | 471 | 0 | 0 | 0 | 0 | 0 | 0 | 0 | 0
299 | 51662940 | 51662923 | 49672573 | 1 | 1 | 1 | 2 | 91.05.05-015 | ФСЭМ-2001, 91.05.05-015 , приказ Минстроя России № 876/пр от 26.12.2019 | Краны на автомобильном ходу, грузоподъемность 16 т | 1367 | 1011 | маш.-ч. | маш.-ч. | 1 | 0.38 | 0 | 115.4 | 13.5 | 0 | 0 | 1 | 0 | )*1,05 | 0.399 | 2 | 51662926 | 472 | 0 | 0 | 0 | 0 | 0 | 0 | 0 | 0
299 | 51662941 | 51662923 | 49672703 | 1 | 1 | 1 | 2 | 91.06.03-055 | ФСЭМ-2001, 91.06.03-055 , приказ Минстроя России № 876/пр от 26.12.2019 | Лебедки электрические тяговым усилием 19,62 кН (2 т) | 1367 | 1011 | маш.-ч. | маш.-ч. | 1 | 0.34 | 0 | 6.66 | 0 | 0 | 0 | 1 | 0 | )*1,05 | 0.357 | 2 | 51662927 | 473 | 0 | 0 | 0 | 0 | 0 | 0 | 0 | 0
299 | 51662942 | 51662923 | 49673503 | 1 | 1 | 1 | 2 | 91.14.02-001 | ФСЭМ-2001, 91.14.02-001 , приказ Минстроя России № 876/пр от 26.12.2019 | Автомобили бортовые, грузоподъемность до 5 т | 1367 | 1011 | маш.-ч. | маш.-ч. | 1 | 0.56 | 0 | 65.71 | 11.6 | 0 | 0 | 1 | 0 | )*1,05 | 0.588 | 2 | 51662928 | 474 | 0 | 0 | 0 | 0 | 0 | 0 | 0 | 0
299 | 51662943 | 51662923 | 49673715 | 1 | 1 | 1 | 2 | 91.17.04-233 | ФСЭМ-2001, 91.17.04-233 , приказ Минстроя России № 876/пр от 26.12.2019 | Установки для сварки ручной дуговой (постоянного тока) | 1367 | 1011 | маш.-ч. | маш.-ч. | 1 | 1.4 | 0 | 8.1 | 0 | 0 | 0 | 1 | 0 | )*1,05 | 1.47 | 2 | 51662929 | 475 | 0 | 0 | 0 | 0 | 0 | 0 | 0 | 0
299 | 51662944 | 51662923 | 49521144 | 1 | 1 | 1 | 3 | 01.1.01.09-0026 | ФССЦ-2001, 01.1.01.09-0026, приказ Минстроя России № 876/пр от 26.12.2019 | Шнур асбестовый общего назначения ШАОН, диаметр 8-10 мм | 1348 | 1009 | т | т | 1000 | 0.00089 | 26499 | 0 | 0 | 0 | 0 | 1 | 0 |  | 0.00089 | 2 | 51662930 | 476 | 0 | 0 | 0 | 0 | 0 | 0 | 0 | 0
299 | 51662945 | 51662923 | 49524301 | 1 | 1 | 1 | 3 | 01.7.11.07-0045 | ФССЦ-2001, 01.7.11.07-0045, приказ Минстроя России № 876/пр от 26.12.2019 | Электроды сварочные Э42А, диаметр 5 мм | 1348 | 1009 | т | т | 1000 | 0.00041 | 10362 | 0 | 0 | 0 | 0 | 1 | 0 |  | 0.00041 | 2 | 51662931 | 477 | 0 | 0 | 0 | 0 | 0 | 0 | 0 | 0
299 | 51662946 | 51662923 | 49525488 | 1 | 1 | 1 | 3 | 01.7.15.03-0042 | ФССЦ-2001, 01.7.15.03-0042, приказ Минстроя России № 876/пр от 26.12.2019 | Болты с гайками и шайбами строительные | 1346 | 1009 | кг | кг | 1 | 15 | 9.04 | 0 | 0 | 0 | 0 | 1 | 0 |  | 15 | 2 | 51662932 | 478 | 0 | 0 | 0 | 0 | 0 | 0 | 0 | 0
299 | 51662947 | 51662923 | 49526492 | 1 | 1 | 1 | 3 | 01.7.19.04-0031 | ФССЦ-2001, 01.7.19.04-0031, приказ Минстроя России № 876/пр от 26.12.2019 | Прокладки резиновые (пластина техническая прессованная) | 1346 | 1009 | кг | кг | 1 | 8 | 23.09 | 0 | 0 | 0 | 0 | 1 | 0 |  | 8 | 2 | 51662933 | 479 | 0 | 0 | 0 | 0 | 0 | 0 | 0 | 0
299 | 51662948 | 51662923 | 49512814 | 70 | 1 | 1 | 3 | 08.1.02.17 |  | Сетки в рамках | 1327 | 1005 | м2 | м2 | 1 | 0 | 0 | 0 | 0 | 0 | 1 | 0 | 0 |  | 0 | 3 | -1 |  | 0 | 0 | 0 | 0 | 0 | 0 | 0 | 0
299 | 51662949 | 51662923 | 49555131 | 1 | 1 | 1 | 3 | 14.5.04.03-0002 | ФССЦ-2001, 14.5.04.03-0002, приказ Минстроя России № 876/пр от 26.12.2019 | Мастика герметизирующая нетвердеющая из синтетического каучука, для заполнения и герметизации швов стеклянного ограждения теплиц | 1348 | 1009 | т | т | 1000 | 0.00501 | 17183 | 0 | 0 | 0 | 0 | 1 | 0 |  | 0.00501 | 2 | 51662934 | 480 | 0 | 0 | 0 | 0 | 0 | 0 | 0 | 0
299 | 51662950 | 51662923 | 49514607 | 70 | 1 | 1 | 3 | 19.1.01.02 |  | Воздуховоды металлические | 1327 | 1005 | м2 | м2 | 1 | 100 | 0 | 0 | 0 | 0 | 0 | 0 | 0 |  | 100 | 3 | -1 |  | 0 | 0 | 0 | 0 | 0 | 0 | 0 | 0
299 | 51662951 | 51662923 | 49514616 | 70 | 1 | 1 | 3 | 19.1.01.11 |  | Крепления | 1346 | 1009 | кг | кг | 1 | 0 | 0 | 0 | 0 | 0 | 1 | 0 | 0 |  | 0 | 3 | -1 |  | 0 | 0 | 0 | 0 | 0 | 0 | 0 | 0
299 | 51662952 | 51662923 | 49514616 | 70 | 1 | 1 | 3 | 19.1.01.11 |  | Заглушки питометражных лючков | 1371 | 1013 | ШТ | ШТ | 1 | 0 | 0 | 0 | 0 | 0 | 1 | 0 | 0 |  | 0 | 3 | -1 |  | 0 | 0 | 0 | 0 | 0 | 0 | 0 | 0
299 | 51662953 | 51662923 | 49514677 | 70 | 1 | 1 | 3 | 19.3.01.01 |  | Дроссель-клапаны в патрубке | 1371 | 1013 | ШТ | ШТ | 1 | 0 | 0 | 0 | 0 | 0 | 1 | 0 | 0 |  | 0 | 3 | -1 |  | 0 | 0 | 0 | 0 | 0 | 0 | 0 | 0
303 | 51662965 | 51662957 | 49510767 | 70 | 1 | 1 | 1 | 1-100-42 |  | Затраты труда рабочих (Средний разряд - 4,2) | 1191 | 1013 | чел.-ч. | чел.-ч. | 1 | 5 | 0 | 0 | 0 | 9.92 | 0 | 1 | 1 |  | 5 | 2 | 51662958 | 484 | 0 | 0 | 0 | 0 | 0 | 0 | 0 | 0
303 | 51662966 | 51662957 | 49510905 | 70 | 1 | 1 | 1 | 4-100-00 |  | Затраты труда машинистов | 1191 | 1013 | чел.-ч. | чел.-ч. | 1 | 0.43 | 0 | 0 | 0 | 0 | 0 | 1 | 2 |  | 0.43 | 2 | 51662959 | 485 | 0 | 0 | 0 | 0 | 0 | 0 | 0 | 0
303 | 51662967 | 51662957 | 49673503 | 1 | 1 | 1 | 2 | 91.14.02-001 | ФСЭМ-2001, 91.14.02-001 , приказ Минстроя России № 876/пр от 26.12.2019 | Автомобили бортовые, грузоподъемность до 5 т | 1367 | 1011 | маш.-ч. | маш.-ч. | 1 | 0.43 | 0 | 65.71 | 11.6 | 0 | 0 | 1 | 0 |  | 0.43 | 2 | 51662960 | 486 | 0 | 0 | 0 | 0 | 0 | 0 | 0 | 0
303 | 51662968 | 51662957 | 49523581 | 1 | 1 | 1 | 3 | 01.7.06.14-0036 | ФССЦ-2001, 01.7.06.14-0036, приказ Минстроя России № 876/пр от 26.12.2019 | Лента самоклеящаяся термоизоляционная на основе вспененного каучука для герметизации стыков рулонной теплоизоляции, 3x50 мм | 1301 | 1003 | м | м | 1 | 20 | 3 | 0 | 0 | 0 | 0 | 1 | 0 |  | 20 | 2 | 51662962 | 488 | 0 | 0 | 0 | 0 | 0 | 0 | 0 | 0
303 | 51662969 | 51662957 | 49513635 | 70 | 1 | 1 | 3 | 12.2.05.01 |  | Плиты (пластины) из вспененного полиэтилена, каучука | 1327 | 1005 | м2 | м2 | 1 | 11 | 0 | 0 | 0 | 0 | 0 | 0 | 0 |  | 11 | 3 | -1 |  | 0 | 0 | 0 | 0 | 0 | 0 | 0 | 0
303 | 51662970 | 51662957 | 49553409 | 1 | 1 | 1 | 3 | 14.1.04.01-0001 | ФССЦ-2001, 14.1.04.01-0001, приказ Минстроя России № 876/пр от 26.12.2019 | Клей на основе вспененного синтетического каучука для склеивания изоляционных материалов | 1296 | 1002 | л | л | 1 | 1.5 | 65.58 | 0 | 0 | 0 | 0 | 1 | 0 |  | 1.5 | 2 | 51662963 | 489 | 0 | 0 | 0 | 0 | 0 | 0 | 0 | 0
303 | 51662971 | 51662957 | 49554226 | 1 | 1 | 1 | 3 | 14.3.02.06-0001 | ФССЦ-2001, 14.3.02.06-0001, приказ Минстроя России № 876/пр от 26.12.2019 | Краска на водной основе со специальными добавками, для защиты теплоизоляционных материалов | 1296 | 1002 | л | л | 1 | 0 | 269.51 | 0 | 0 | 0 | 1 | 0 | 0 |  | 0 | 3 | -1 |  | 0 | 0 | 0 | 0 | 0 | 0 | 0 | 0
303 | 51662972 | 51662957 | 49555331 | 1 | 1 | 1 | 3 | 14.5.09.05-0103 | ФССЦ-2001, 14.5.09.05-0103, приказ Минстроя России № 876/пр от 26.12.2019 | Очиститель клея | 1296 | 1002 | л | л | 1 | 0.057 | 200.58 | 0 | 0 | 0 | 0 | 1 | 0 |  | 0.057 | 2 | 51662964 | 490 | 0 | 0 | 0 | 0 | 0 | 0 | 0 | 0
307 | 51662984 | 51662976 | 49510767 | 70 | 1 | 1 | 1 | 1-100-42 |  | Затраты труда рабочих (Средний разряд - 4,2) | 1191 | 1013 | чел.-ч. | чел.-ч. | 1 | 5 | 0 | 0 | 0 | 9.92 | 0 | 1 | 1 |  | 5 | 2 | 51662977 | 491 | 0 | 0 | 0 | 0 | 0 | 0 | 0 | 0
307 | 51662985 | 51662976 | 49510905 | 70 | 1 | 1 | 1 | 4-100-00 |  | Затраты труда машинистов | 1191 | 1013 | чел.-ч. | чел.-ч. | 1 | 0.43 | 0 | 0 | 0 | 0 | 0 | 1 | 2 |  | 0.43 | 2 | 51662978 | 492 | 0 | 0 | 0 | 0 | 0 | 0 | 0 | 0
307 | 51662986 | 51662976 | 49673503 | 1 | 1 | 1 | 2 | 91.14.02-001 | ФСЭМ-2001, 91.14.02-001 , приказ Минстроя России № 876/пр от 26.12.2019 | Автомобили бортовые, грузоподъемность до 5 т | 1367 | 1011 | маш.-ч. | маш.-ч. | 1 | 0.43 | 0 | 65.71 | 11.6 | 0 | 0 | 1 | 0 |  | 0.43 | 2 | 51662979 | 493 | 0 | 0 | 0 | 0 | 0 | 0 | 0 | 0
307 | 51662987 | 51662976 | 49523581 | 1 | 1 | 1 | 3 | 01.7.06.14-0036 | ФССЦ-2001, 01.7.06.14-0036, приказ Минстроя России № 876/пр от 26.12.2019 | Лента самоклеящаяся термоизоляционная на основе вспененного каучука для герметизации стыков рулонной теплоизоляции, 3x50 мм | 1301 | 1003 | м | м | 1 | 20 | 3 | 0 | 0 | 0 | 0 | 1 | 0 |  | 20 | 2 | 51662981 | 495 | 0 | 0 | 0 | 0 | 0 | 0 | 0 | 0
307 | 51662988 | 51662976 | 49513635 | 70 | 1 | 1 | 3 | 12.2.05.01 |  | Плиты (пластины) из вспененного полиэтилена, каучука | 1327 | 1005 | м2 | м2 | 1 | 11 | 0 | 0 | 0 | 0 | 0 | 0 | 0 |  | 11 | 3 | -1 |  | 0 | 0 | 0 | 0 | 0 | 0 | 0 | 0
307 | 51662989 | 51662976 | 49553409 | 1 | 1 | 1 | 3 | 14.1.04.01-0001 | ФССЦ-2001, 14.1.04.01-0001, приказ Минстроя России № 876/пр от 26.12.2019 | Клей на основе вспененного синтетического каучука для склеивания изоляционных материалов | 1296 | 1002 | л | л | 1 | 1.5 | 65.58 | 0 | 0 | 0 | 0 | 1 | 0 |  | 1.5 | 2 | 51662982 | 496 | 0 | 0 | 0 | 0 | 0 | 0 | 0 | 0
307 | 51662990 | 51662976 | 49554226 | 1 | 1 | 1 | 3 | 14.3.02.06-0001 | ФССЦ-2001, 14.3.02.06-0001, приказ Минстроя России № 876/пр от 26.12.2019 | Краска на водной основе со специальными добавками, для защиты теплоизоляционных материалов | 1296 | 1002 | л | л | 1 | 0 | 269.51 | 0 | 0 | 0 | 1 | 0 | 0 |  | 0 | 3 | -1 |  | 0 | 0 | 0 | 0 | 0 | 0 | 0 | 0
307 | 51662991 | 51662976 | 49555331 | 1 | 1 | 1 | 3 | 14.5.09.05-0103 | ФССЦ-2001, 14.5.09.05-0103, приказ Минстроя России № 876/пр от 26.12.2019 | Очиститель клея | 1296 | 1002 | л | л | 1 | 0.057 | 200.58 | 0 | 0 | 0 | 0 | 1 | 0 |  | 0.057 | 2 | 51662983 | 497 | 0 | 0 | 0 | 0 | 0 | 0 | 0 | 0