## 6.Ведомость_списания (hidden)
Наименование программного продукта: "Мастер сметных расчетов" v11.5, г. Орел, тел. +7 (910) 747-08-01
Инвестор: | [10 empty] | 0
Заказчик: | [10 empty] | 0
Генподрядчик: | [10 empty] | 0
Субподрядчик: | [10 empty] | 0
ВЕДОМОСТЬ СПИСАНИЯ
материалов и оборудования
Стройка | Комплекс из 2-х многоквартирных домов поз.68 и поз.71,расположенных по адресу , д.Образцово, ул.Николая Сенина ,9 . 1-й этап строительства- многоквартирный дом корпус 1 (поз.68) | [10 empty] | Комплекс из 2-х многоквартирных домов поз.68 и поз.71,расположенных по адресу , д.Образцово, ул.Николая Сенина ,9 . 1-й этап строительства- многоквартирный дом корпус 1 (поз.68)
Объект: | Комплекс из 2-х многоквартирных домов поз.68 и поз.71,расположенных по адресу , д.Образцово, ул.Николая Сенина ,9 . 1-й этап строительства- многоквартирный дом корпус 1 (поз.68) | [10 empty] | Комплекс из 2-х многоквартирных домов поз.68 и поз.71,расположенных по адресу , д.Образцово, ул.Николая Сенина ,9 . 1-й этап строительства- многоквартирный дом корпус 1 (поз.68)
Шифр: | 5.1.1.1 Устройство котлована | [11 empty] | 0
№ | Обосно- | Наименование | Единица | Объем | Расход ресурсов |  |  | Пере- |  | Списать на
п/п | вание | работ и ресурсов | измере- | работ | на | по норме | по факту | расход | Экономия | себесто-
| норматива |  | ния |  | единицу |  |  |  |  | имость
1 | 2 | 3 | 4 | 5 | 6 | 7 | 8 | 9 | 10 | 11
Смета: Устройство котлована | [13 empty] | Смета: Устройство котлована
Удаление насыпного грунта и срезка растительного грунта смотри ЛСР № 4.1.3.1; №4.1.3.2 | [13 empty] | Удаление насыпного грунта и срезка растительного грунта смотри ЛСР № 4.1.3.1; №4.1.3.2
1 | 01-01-021-2 | Разработка грунта в котлованах экскаватором с ковшом вместимостью 1,0 м3, группа грунтов 2( без учета объема растительного и насыпного грунта) | 1000 м3 грунта | 3.2007
2 | т03-21-001-1 | Перевозка грузов I класса автомобилями-самосвалами грузоподъемностью 10 т работающих вне карьера на расстояние до 1 км | 1 Т ГРУЗА | 5505.204
3 | 01-01-016-2 | Работа на отвале, группа грунтов 2-3 | 1000 м3 грунта | 3.2007
4 | 01-02-057-2 | Разработка грунта вручную в траншеях глубиной до 2 м без креплений с откосами, группа грунтов 2 | 100 м3 грунта | 1.4421
Исполнил: |  | Главный инженер сметчик сметно-расчетной службы ООО "ОДСК" |  |  | Кузнецова У. И. | [9 empty] | Главный инженер сметчик сметно-расчетной службы ООО "ОДСК" | Кузнецова У. И.
|  | [должность] / [подпись] |  |  | [расшифровка подписи]
М.П.
Проверил: |  | Руководитель сметно-расчетной службы ООО "ОДСК" |  |  | Артамонова Ю.А. | [9 empty] | Руководитель сметно-расчетной службы ООО "ОДСК" | Артамонова Ю.А.
|  | [должность] / [подпись] |  |  | [расшифровка подписи]
М.П.
Генподрядчик: |  | Руководитель ПТО ООО "ОСУ-2" |  |  | Когтев В. И. | [9 empty] | Руководитель ПТО ООО "ОСУ-2" | Когтев В. И.
|  | [должность] / [подпись] |  |  | [расшифровка подписи]
М.П.
Note on C3: Не заполнены Параметры Объекта (Акта) -> Должностные лица -> Инвестор -> Организация
Note on C4: Не заполнены Параметры Объекта (Акта) -> Должностные лица -> Заказчик -> Организация
Note on C5: Не заполнены Параметры Объекта (Акта) -> Должностные лица -> Генподрядчик -> Организация
Note on C6: Не заполнены Параметры Объекта (Акта) -> Должностные лица -> Субподрядчик -> Организация

## 5.Ресурсный_расчет (hidden)
Наименование программного продукта: "Мастер сметных расчетов" v11.5, г. Орел, тел. +7 (910) 747-08-01
Инвестор: | [10 empty] | 0
Заказчик: | [10 empty] | 0
Генподрядчик: | [10 empty] | 0
Субподрядчик: | [10 empty] | 0
РЕСУРСНЫЙ РАСЧЕТ
Стройка | Комплекс из 2-х многоквартирных домов поз.68 и поз.71,расположенных по адресу , д.Образцово, ул.Николая Сенина ,9 . 1-й этап строительства- многоквартирный дом корпус 1 (поз.68) | [10 empty] | Комплекс из 2-х многоквартирных домов поз.68 и поз.71,расположенных по адресу , д.Образцово, ул.Николая Сенина ,9 . 1-й этап строительства- многоквартирный дом корпус 1 (поз.68)
Объект: | Комплекс из 2-х многоквартирных домов поз.68 и поз.71,расположенных по адресу , д.Образцово, ул.Николая Сенина ,9 . 1-й этап строительства- многоквартирный дом корпус 1 (поз.68) | [10 empty] | Комплекс из 2-х многоквартирных домов поз.68 и поз.71,расположенных по адресу , д.Образцово, ул.Николая Сенина ,9 . 1-й этап строительства- многоквартирный дом корпус 1 (поз.68)
Шифр: | 5.1.1.1 Устройство котлована | [11 empty] | 0
Составлено в уровне цен : 01.01.2000 г.
Наименование и редакция СНБ:
№ | Обосно- | Наименование | Единица | Коли- | Цена, | Стои- | Расчет цены ресурса, | НДС
п/п | вание | ресурсов | измере- | чество | руб. | мость | наименование поставщика материала, | %
| норматива |  | ния |  |  | руб. | наименование прайса и номер строки в прайсе
1 | 2 | 3 | 4 | 5 | 6 | 7 | 8 | 9
Трудовые ресурсы
1 | 1-1020-2014-57 | Рабочий строитель среднего разряда 2 | чел.-ч | 278.1826 | 7.87 | 2189 | Сметная цена в Базовом уровне (соответствует СНБ) = 7.87 | Без НДС
2 | 2 | Затраты труда машинистов | чел.час | 95.797 | 0 | 0 | Базовая цена = 0 (не задана) | Без НДС
|  | Итого |  |  |  | 2189 |  |  | 2189
Машины
3 | 060249 | Экскаваторы одноковшовые дизельные на гусеничном ходу при работе на других видах строительства 1 м3 | маш.-ч | 83.0902 | 122 | 10137 | Сметная цена в Базовом уровне (соответствует СНБ) = 122 | Без НДС
4 | 070149 | Бульдозеры при работе на других видах строительства 79 кВт (108 л.с.) | маш.-ч | 12.7068 | 88.79 | 1128 | Сметная цена в Базовом уровне (соответствует СНБ) = 88.79 | Без НДС
5 | 400051 | Автомобиль-самосвал, грузоподъемность до 7 т | маш.-ч | 0.25606 | 115.67 | 30 | Сметная цена в Базовом уровне (соответствует СНБ) = 115.67 | Без НДС
6 | 400052 | Автомобиль-самосвал, грузоподъемность до 10 т | маш.-ч | 142.5848 | 114.93 | 16387 | Сметная цена в Базовом уровне (соответствует СНБ) = 114.93 | Без НДС
|  | Итого |  |  |  | 27682 |  |  |  | 27682
|  | Всего |  |  |  | 29871
В том числе:
|  | Средства на оплату труда |  |  |  | 2189
|  | Эксплуатация машин и механизмов |  |  |  | 27682
|  | Материальные ресурсы |  |  |  | 0
Исполнил: |  | Главный инженер сметчик сметно-расчетной службы ООО "ОДСК" |  |  | Кузнецова У. И. | [8 empty] | Главный инженер сметчик сметно-расчетной службы ООО "ОДСК" | Кузнецова У. И.
|  | [должность] / [подпись] |  |  | [расшифровка подписи]
М.П.
Проверил: |  | Руководитель сметно-расчетной службы ООО "ОДСК" |  |  | Артамонова Ю.А. | [8 empty] | Руководитель сметно-расчетной службы ООО "ОДСК" | Артамонова Ю.А.
|  | [должность] / [подпись] |  |  | [расшифровка подписи]
М.П.
Генподрядчик: |  | Руководитель ПТО ООО "ОСУ-2" |  |  | Когтев В. И. | [8 empty] | Руководитель ПТО ООО "ОСУ-2" | Когтев В. И.
|  | [должность] / [подпись] |  |  | [расшифровка подписи]
М.П.
Note on C3: Не заполнены Параметры Объекта (Акта) -> Должностные лица -> Инвестор -> Организация
Note on C4: Не заполнены Параметры Объекта (Акта) -> Должностные лица -> Заказчик -> Организация
Note on C5: Не заполнены Параметры Объекта (Акта) -> Должностные лица -> Генподрядчик -> Организация
Note on C6: Не заполнены Параметры Объекта (Акта) -> Должностные лица -> Субподрядчик -> Организация

## 4.Оборудование (hidden)
Наименование программного продукта: "Мастер сметных расчетов" v11.5, г. Орел, тел. +7 (910) 747-08-01
Инвестор: | [8 empty] | 0
Заказчик: | [8 empty] | 0
Генподрядчик: | [8 empty] | 0
Субподрядчик: | [8 empty] | 0
РАСЧЕТ СТОИМОСТИ
оборудования
Объект: | Комплекс из 2-х многоквартирных домов поз.68 и поз.71,расположенных по адресу , д.Образцово, ул.Николая Сенина ,9 . 1-й этап строительства- многоквартирный дом корпус 1 (поз.68) | [8 empty] | Комплекс из 2-х многоквартирных домов поз.68 и поз.71,расположенных по адресу , д.Образцово, ул.Николая Сенина ,9 . 1-й этап строительства- многоквартирный дом корпус 1 (поз.68)
Составлено в уровне цен : март 2023 года, Индексы пересчета: ПАО "Орелстрой" (новое строительство)
Наименование и редакция СНБ:
№ | Обосно- | Наименование | Единица | Коли- | Цена, | Стои- | Расчет цены ресурса, | НДС
п/п | вание | материала | измере- | чество | руб. | мость | наименование поставщика материала, | %
| норматива |  | ния |  |  | руб. | наименование прайса и номер строки в прайсе
1 | 2 | 3 | 4 | 5 | 6 | 7 | 8 | 9
Не найдено ни одного ресурса выбранного типа.
Исполнил: |  | Главный инженер сметчик сметно-расчетной службы ООО "ОДСК" |  |  | Кузнецова У. И. | [5 empty] | Главный инженер сметчик сметно-расчетной службы ООО "ОДСК" | Кузнецова У. И.
|  | [должность] / [подпись] |  |  | [расшифровка подписи]
М.П.
Проверил: |  | Руководитель сметно-расчетной службы ООО "ОДСК" |  |  | Артамонова Ю.А. | [5 empty] | Руководитель сметно-расчетной службы ООО "ОДСК" | Артамонова Ю.А.
|  | [должность] / [подпись] |  |  | [расшифровка подписи]
М.П.
Генподрядчик: |  | Руководитель ПТО ООО "ОСУ-2" |  |  | Когтев В. И. | [5 empty] | Руководитель ПТО ООО "ОСУ-2" | Когтев В. И.
|  | [должность] / [подпись] |  |  | [расшифровка подписи]
М.П.
Note on C3: Не заполнены Параметры Объекта (Акта) -> Должностные лица -> Инвестор -> Организация
Note on C4: Не заполнены Параметры Объекта (Акта) -> Должностные лица -> Заказчик -> Организация
Note on C5: Не заполнены Параметры Объекта (Акта) -> Должностные лица -> Генподрядчик -> Организация
Note on C6: Не заполнены Параметры Объекта (Акта) -> Должностные лица -> Субподрядчик -> Организация

## 3.Материалы (hidden)
Наименование программного продукта: "Мастер сметных расчетов" v11.5, г. Орел, тел. +7 (910) 747-08-01
Инвестор: | [8 empty] | 0
Заказчик: | [8 empty] | 0
Генподрядчик: | [8 empty] | 0
Субподрядчик: | [8 empty] | 0
РАСЧЕТ СТОИМОСТИ
материалов
Стройка | Комплекс из 2-х многоквартирных домов поз.68 и поз.71,расположенных по адресу , д.Образцово, ул.Николая Сенина ,9 . 1-й этап строительства- многоквартирный дом корпус 1 (поз.68) | [8 empty] | Комплекс из 2-х многоквартирных домов поз.68 и поз.71,расположенных по адресу , д.Образцово, ул.Николая Сенина ,9 . 1-й этап строительства- многоквартирный дом корпус 1 (поз.68)
Объект: | Комплекс из 2-х многоквартирных домов поз.68 и поз.71,расположенных по адресу , д.Образцово, ул.Николая Сенина ,9 . 1-й этап строительства- многоквартирный дом корпус 1 (поз.68) | [8 empty] | Комплекс из 2-х многоквартирных домов поз.68 и поз.71,расположенных по адресу , д.Образцово, ул.Николая Сенина ,9 . 1-й этап строительства- многоквартирный дом корпус 1 (поз.68)
Шифр: | 5.1.1.1 Устройство котлована | [9 empty] | 0
Составлено в уровне цен : март 2023 года, Индексы пересчета: ПАО "Орелстрой" (новое строительство)
Наименование и редакция СНБ:
№ | Обосно- | Наименование | Единица | Коли- | Цена, | Стои- | Расчет цены ресурса, | НДС
п/п | вание | материала | измере- | чество | руб. | мость | наименование поставщика материала, | %
| норматива |  | ния |  |  | руб. | наименование прайса и номер строки в прайсе
1 | 2 | 3 | 4 | 5 | 6 | 7 | 8 | 9
Не найдено ни одного ресурса выбранного типа.
Исполнил: |  | Главный инженер сметчик сметно-расчетной службы ООО "ОДСК" |  |  | Кузнецова У. И. | [6 empty] | Главный инженер сметчик сметно-расчетной службы ООО "ОДСК" | Кузнецова У. И.
|  | [должность] / [подпись] |  |  | [расшифровка подписи]
М.П.
Проверил: |  | Руководитель сметно-расчетной службы ООО "ОДСК" |  |  | Артамонова Ю.А. | [6 empty] | Руководитель сметно-расчетной службы ООО "ОДСК" | Артамонова Ю.А.
|  | [должность] / [подпись] |  |  | [расшифровка подписи]
М.П.
Генподрядчик: |  | Руководитель ПТО ООО "ОСУ-2" |  |  | Когтев В. И. | [6 empty] | Руководитель ПТО ООО "ОСУ-2" | Когтев В. И.
|  | [должность] / [подпись] |  |  | [расшифровка подписи]
М.П.
Note on C3: Не заполнены Параметры Объекта (Акта) -> Должностные лица -> Инвестор -> Организация
Note on C4: Не заполнены Параметры Объекта (Акта) -> Должностные лица -> Заказчик -> Организация
Note on C5: Не заполнены Параметры Объекта (Акта) -> Должностные лица -> Генподрядчик -> Организация
Note on C6: Не заполнены Параметры Объекта (Акта) -> Должностные лица -> Субподрядчик -> Организация

## 2.Лок.смета.и.Акт в ЕР (hidden)
Наименование программного продукта: "Мастер сметных расчетов" v11.5, г. Орел, тел. +7 (910) 747-08-01
Унифицированная форма № КС-2
Утверждена постановлением Госкомстата России
от 11.11.99. № 100
Код
[8 empty] | Форма по ОКУД | 0322005
Инвестор: | [7 empty] | по ОКПО | [34 empty] | 0
Заказчик: | [7 empty] | по ОКПО | [34 empty] | 0
Генподрядчик: | [7 empty] | по ОКПО | [34 empty] | 0
Субподрядчик: | [7 empty] | по ОКПО | [34 empty] | 0
Стройка: |  | Комплекс из 2-х многоквартирных домов поз.68 и поз.71,расположенных по адресу , д.Образцово, ул.Николая Сенина ,9 . 1-й этап строительства- многоквартирный дом корпус 1 (поз.68) | [41 empty] | Комплекс из 2-х многоквартирных домов поз.68 и поз.71,расположенных по адресу , д.Образцово, ул.Николая Сенина ,9 . 1-й этап строительства- многоквартирный дом корпус 1 (поз.68)
Объект: |  | Комплекс из 2-х многоквартирных домов поз.68 и поз.71,расположенных по адресу , д.Образцово, ул.Николая Сенина ,9 . 1-й этап строительства- многоквартирный дом корпус 1 (поз.68) | [41 empty] | Комплекс из 2-х многоквартирных домов поз.68 и поз.71,расположенных по адресу , д.Образцово, ул.Николая Сенина ,9 . 1-й этап строительства- многоквартирный дом корпус 1 (поз.68)
Шифр: |  | 5.1.1.1 Устройство котлована | [5 empty] | Вид деятельности по ОКДП | [35 empty] | 5.1.1.1 Устройство котлована
[6 empty] | Договор подряда |  | номер | [39 empty] | 0
дата
Вид операции
[6 empty] | Номер документа | Дата составления | Отчетный период
[8 empty] | с | по
AKT
О ПРИЕМКЕ ВЫПОЛНЕННЫХ РАБОТ
|  | Устройство котлована | [43 empty] | 0
Составлено в уровне цен : март 2023 года, Индексы пересчета: ПАО "Орелстрой" (новое строительство)
Наименование и редакция СНБ:
Сметная (договорная) стоимость в соответствии с договором подряда (субподряда): |  |  |  | 297.327 |  | тыс.руб.
Форма № 1б (им.Горностаева В.Е.)
Стройка: |  | Комплекс из 2-х многоквартирных домов поз.68 и поз.71,расположенных по адресу , д.Образцово, ул.Николая Сенина ,9 . 1-й этап строительства- многоквартирный дом корпус 1 (поз.68) | [42 empty] | Комплекс из 2-х многоквартирных домов поз.68 и поз.71,расположенных по адресу , д.Образцово, ул.Николая Сенина ,9 . 1-й этап строительства- многоквартирный дом корпус 1 (поз.68)
Объект: |  | Комплекс из 2-х многоквартирных домов поз.68 и поз.71,расположенных по адресу , д.Образцово, ул.Николая Сенина ,9 . 1-й этап строительства- многоквартирный дом корпус 1 (поз.68) | [42 empty] | Комплекс из 2-х многоквартирных домов поз.68 и поз.71,расположенных по адресу , д.Образцово, ул.Николая Сенина ,9 . 1-й этап строительства- многоквартирный дом корпус 1 (поз.68)
Шифр: |  | 5.1.1.1 Устройство котлована | [42 empty] | 5.1.1.1 Устройство котлована
ЛОКАЛЬНАЯ СМЕТА № 5.1.1.1
Устройство котлована | [46 empty] | Устройство котлована
Основание: |  | 14-22-ОДСК-АС1 | [42 empty] | 14-22-ОДСК-АС1
[8 empty] | Базисная цена | Текущая цена
[6 empty] | Сметная стоимость |  | 34.537 | 297.327 | тыс.руб
[6 empty] | Средства на оплату труда |  | 2.189 | 55.455 | тыс.руб
[6 empty] | Нормативная трудоемкость |  | 278.1826 | 278.1826 | чел.-ч
Составлен в базисном уровне цен с пересчетом в текущий уровень цен по состоянию на: март 2023 года, Индексы пересчета: ПАО "Орелстрой" (новое строительство)
Наименование и редакция СНБ:
№ п/п | Шифр расценки и коды ресурсов | Наименование работ и затрат | Единица измерения | Коли- чество | Единичная расценка, руб. | Поправочные коэффициэнты, нормы НР и СП | Цена за единицу, руб. | ВСЕГО, в базисном уровне цен, руб. | Индексы пересчета, нормы НР и СП | ВСЕГО, в уровне цен I кв. 2023 г., руб.
1 | 2 | 3 | 4 | 5 | 6 | 7 | 8 | 9 | 10 | 11
|  | Удаление насыпного грунта и срезка растительного грунта смотри ЛСР № 4.1.3.1; №4.1.3.2 | [46 empty] | Удаление насыпного грунта и срезка растительного грунта смотри ЛСР № 4.1.3.1; №4.1.3.2
1 | 01-01-021-2 | Разработка грунта в котлованах экскаватором с ковшом вместимостью 1,0 м3, группа грунтов 2( без учета объема растительного и насыпного грунта) | 1000 м3 грунта | 3.2007 | 3167.12 |  |  | 11777 | 01-01-021-2 | 92547
| Расчет объема | 3200,7/1000 = 3,2007
|  | ЭММ |  |  | 3167.12 |  | 3167.12 | 10137 | 6.41 | 64978 |  |  |  |  | 10137 | 64978 | [6 empty] | 10137 | 64978 | [43 empty] | 1 | [85 empty] | 10137 |  | 10137 |  |  |  |  | 10137 | 10137 |  | 10137 |  | 10137
|  | в т.ч. ЗПМ |  |  | 353.32 |  | 353.32 | 1131 | 18.33 | 20729 | [146 empty] | 1131 | [10 empty] | 1131
|  | НР от ФОТ |  | 95 | % |  | 335.65 | 1074 | 90% | 18656 |  |  |  |  | 1074 | 18656 | [6 empty] | 1074 | 18656 | [43 empty] | 1 | [89 empty] | 1074 |  |  | 1074 | 1074 |  | 1074 |  | 1074
|  | СП от ФОТ |  | 50 | % |  | 176.66 | 566 | 43% | 8913 |  |  |  |  | 566 | 8913 | [6 empty] | 566 | 8913 | [43 empty] | 1 | [90 empty] | 566 |  | 566 | 566 |  | 566 |  | 566
|  | Всего по позиции |  |  |  |  | 11777 |  | 92547 |  |  |  | 11777 | 92547 | [5 empty] | 11777 | 0 | 92547 | [137 empty] | 11777
2 | т03-21-001-1 | Перевозка грузов I класса автомобилями-самосвалами грузоподъемностью 10 т работающих вне карьера на расстояние до 1 км | 1 Т ГРУЗА | 5505.204 | 2.98 |  |  | 16406 |  | 116807
| Расчет объема | 2240,49*1,75+960,21*1,65 = 5505,204
|  | ЭММ |  |  | 2.98 |  | 2.98 | 16406 | 7.12 | 116807 |  |  |  |  | 16406 | 116807 | [6 empty] | 16406 | 116807 | [43 empty] | 1 | [85 empty] | 16406 |  | 16406 |  |  |  |  | 16406 | 16406 | 16406 |  | 16406 |  | 16406
|  | Всего по позиции |  |  |  |  | 16406 |  | 116807 |  |  |  | 16406 | 116807 | [5 empty] | 16406 | 0 | 116807 | [137 empty] | 16406
3 | 01-01-016-2 | Работа на отвале, группа грунтов 2-3 | 1000 м3 грунта | 3.2007 | 394.84 |  |  | 1635 | 01-01-016-2 | 17065
|  | ОЗП |  |  | 28.73 |  | 28.73 | 92 | 25.33 | 2329 |  |  |  |  | 92 | 2329 | 2329 | 1010 | 1010.1 |  |  |  | 92 | 2329 | [43 empty] | 1 | [85 empty] | 92 | 92 | [5 empty] | 92 | 92 |  | 92 |  | 92 |  | 92
|  | ЭММ |  |  | 361.75 |  | 361.75 | 1158 | 6.41 | 7422 |  |  |  |  | 1158 | 7422 | [6 empty] | 1158 | 7422 | [43 empty] | 1 | [85 empty] | 1158 |  | 1158 |  |  |  |  | 1158 | 1158 |  | 1158 |  | 1158
|  | в т.ч. ЗПМ |  |  | 54.03 |  | 54.03 | 173 | 18.33 | 3170 | [146 empty] | 173 | [10 empty] | 173
|  | НР от ФОТ |  | 95 | % |  | 78.62 | 252 | 90% | 4949 |  |  |  |  | 252 | 4949 | [6 empty] | 252 | 4949 | [43 empty] | 1 | [89 empty] | 252 |  |  | 252 | 252 |  | 252 |  | 252
|  | СП от ФОТ |  | 50 | % |  | 41.38 | 133 | 43% | 2365 |  |  |  |  | 133 | 2365 | [6 empty] | 133 | 2365 | [43 empty] | 1 | [90 empty] | 133 |  | 133 | 133 |  | 133 |  | 133
|  | Затраты труда рабочих | чел-ч | 3.65 |  |  | 3.65 | 11.6826
|  | Всего по позиции |  |  |  |  | 1635 |  | 17065 |  |  |  | 1635 | 17065 | [5 empty] | 1635 | 0 | 17065 | [137 empty] | 1635
4 | 01-02-057-2 | Разработка грунта вручную в траншеях глубиной до 2 м без креплений с откосами, группа грунтов 2 (Поправка: Прил. 1.12, п.3.187.) | 100 м3 грунта | 1.4421 | 1211.98 |  |  | 4719 | 01-02-057-2 | 113690
| Расчет объема | 144,21/100 = 1,4421
|  | ОЗП |  |  | 1211.98 | *1,2 | 1454.38 | 2097 | 25.33 | 53126 |  |  |  |  | 2097 | 53126 | 53126 | 1010 | 1010.2 |  |  |  | 2097 | 53126 | [43 empty] | 1 | [85 empty] | 2097 | 2097 | [5 empty] | 2097 | 2097 |  | 2097 |  | 2097 |  | 2097
|  | НР от ФОТ |  | 80 | % |  | 1163.5 | 1678 | 76% | 40376 |  |  |  |  | 1678 | 40376 | [6 empty] | 1678 | 40376 | [43 empty] | 1 | [89 empty] | 1678 |  |  | 1678 | 1678 |  | 1678 |  | 1678
|  | СП от ФОТ |  | 45 | % |  | 654.47 | 944 | 38% | 20188 |  |  |  |  | 944 | 20188 | [6 empty] | 944 | 20188 | [43 empty] | 1 | [90 empty] | 944 |  | 944 | 944 |  | 944 |  | 944
|  | Затраты труда рабочих | чел-ч | 154 |  | *1,2 | 184.8 | 266.5001
|  | Всего по позиции |  |  |  |  | 4719 |  | 113690 |  |  |  | 4719 | 113690 | [5 empty] | 4719 | 0 | 113690 | [137 empty] | 4719
|  | Всего по локальной смете: | [5 empty] | 34537 |  | 340109 | 34537 | 340109 | [12 empty] | 0 | 0 | 0 | 0 | 0 | 0 | 0 | 0 | 0 | 0 | 0 | 0 | 0 | 0 | 0 | 0 | 0 | 0 | [9 empty] | 0 | 0 | 0 | 0 | 0 | 0 | 0 | 0 | 0 | 55455 | 0 | 0 | 0 | 0 | 0 | 0 |  | 278.1826 | 95.797 | 244662 | 55455 | 189207 | 23899 | 0 | 0 | 0 | 0 | 0 | 0 | 0 | 0 | 0 | 0 | 0 | 63981 | 31466 | 340109 | 340109 | 0 | 0 | 0 | 340109 | 0 | 0 | 0 | 116807 | 0 | 0 | 0 | 0 | 0 | 0 | 0 | 0 | 0 | 2189 | 0 | 0 | 0 | 0 | 0 | 0 | 278.1826 | 95.797 | 29890 | 2189 | 27701 | 1304 | 0 | 0 | 0 | 0 | 0 | 0 | 0 | 0 | 0 | 0 | 0 | 3004 | 1643 | 34537 | 34537 | 0 | 0 | 0 | 34537 | 0 | 0 | 0 | 0 | 16406 | 2189 | 0 | 0 | 0 | 27701 | 0 | 0 | 0 | 0 | 0 | [15 empty] | 16406 | 0 | 0 | 0 | 0 | 0 | 18131 | 18131 | 0 | 0 | 0 | 0 | 3004 | 0 | 0 | 0 | 1643 | 0 | 0 | 0
в том числе:
|  | Трудозатраты рабочих | [5 empty] | 278.1826 |  | 278.1826
|  | Трудозатраты машинистов | [5 empty] | 95.797 |  | 95.797
|  | Прямые затраты | [5 empty] | 29890 |  | 244662
в том числе:
|  | Оплата труда рабочих | [5 empty] | 2189 |  | 55455
в том числе (по видам работ):
|  | 01. ОЗП - Конструкции из кирпича и блоков | [5 empty] | 0 |  | 0
|  | 02. ОЗП - Свайные работы | [5 empty] | 0 |  | 0
|  | 03. ОЗП - Бетонные работы | [5 empty] | 0 |  | 0
|  | 04. ОЗП - Штукатурные работы | [5 empty] | 0 |  | 0
|  | 05. ОЗП - Облицовочные работы | [5 empty] | 0 |  | 0
|  | 06. ОЗП - Плотничные работы | [5 empty] | 0 |  | 0
|  | 07. ОЗП - Кровельные работы | [5 empty] | 0 |  | 0
|  | 08. ОЗП - Монтажные работы | [5 empty] | 0 |  | 0
|  | 09. ОЗП - Малярные работы | [5 empty] | 0 |  | 0
|  | 10. ОЗП - Благоустройство | [5 empty] | 2189 |  | 55455
|  | 11. ОЗП - Изготовление заготовок | [5 empty] | 0 |  | 0
|  | 12. ОЗП - Монтаж лифтов | [5 empty] | 0 |  | 0
|  | 13. ОЗП - Тех.освидетельствование лифтов | [5 empty] | 0 |  | 0
|  | 14. ОЗП - Пусконаладочные работы | [5 empty] | 0 |  | 0
|  | 15. ОЗП - Остальные виды работ | [5 empty] | 0 |  | 0
|  | 16. ОЗП - Без назначенных индексов | [5 empty] | 0 |  | 0
|  | Эксплуатация машин и механизмов | [5 empty] | 27701 |  | 170286.3
в том числе:
|  | Оплата труда машинистов | [5 empty] | 1304 |  | 23899
|  | Стоимость материальных ресурсов и оборудования (всего) | [5 empty] | 0 |  | 0
в том числе:
|  | Стоимость материальных ресурсов и оборудования Заказчика | [5 empty] | 0 |  | 0
|  | Стоимость материальных ресурсов и оборудования Подрядчика | [5 empty] | 0 |  | 0
|  | Стоимость материальных ресурсов | [5 empty] | 0 |  | 0
|  | Стоимость материальных ресурсов Заказчика | [5 empty] | 0 |  | 0
|  | Стоимость материальных ресурсов Подрядчика | [5 empty] | 0 |  | 0
|  | Стоимость оборудования | [5 empty] | 0 |  | 0
|  | Стоимость оборудования Заказчика | [5 empty] | 0 |  | 0
|  | Стоимость оборудования Подрядчика | [5 empty] | 0 |  | 0
|  | Возврат материалов | [5 empty] | 0 |  | 0
|  | Транспорт материалов | [5 empty] | 0 |  | 0
|  | ФОТ (справочно) | [5 empty] | 3493 |  | 79354
|  | Перевозка грузов | [5 empty] | 16406 |  | 116807
|  | Накладные расходы (НР) | [5 empty] | 3004 |  | 47985.75
|  | Сметная прибыль (СП) | [5 empty] | 1643 |  | 23599.5
|  | Итого с НР и СП | [5 empty] | 34537 |  | 297326.55
в том числе (работы и затраты):
|  | Строительные работы | [5 empty] | 34537 |  | 297326.55
|  | Монтажные работы | [5 empty] | 0 |  | 0
|  | Оборудование | [5 empty] | 0 |  | 0
|  | Прочие | [5 empty] | 0 |  | 0
|  | Строительно-монтажные работы (СМР) | [5 empty] | 34537 |  | 297326.55
Лимитированные затраты от СМР:
|  | Зимнее удорожание |  | 0 | % |  |  | 0 |  | 0
|  | Итого | [5 empty] | 34537 |  | 297327
|  | Всего: | [5 empty] | 34537 |  | 297327
|  | НДС |  | 20 | % |  |  |  |  | 59465.4
|  | Всего с НДС | [7 empty] | 356792.4
Сдал: | [49 empty] | 0 | 0
|  | [должность] / [подпись] | [5 empty] | [расшифровка подписи]
М.П.
Принял: | [49 empty] | 0 | 0
|  | [должность] / [подпись] | [5 empty] | [расшифровка подписи]
М.П.
Исполнил: |  | Главный инженер сметчик сметно-расчетной службы ООО "ОДСК" | [5 empty] | Кузнецова У. И. | [41 empty] | Главный инженер сметчик сметно-расчетной службы ООО "ОДСК" | Кузнецова У. И.
|  | [должность] / [подпись] | [5 empty] | [расшифровка подписи]
М.П.
Проверил: |  | Руководитель сметно-расчетной службы ООО "ОДСК" | [5 empty] | Артамонова Ю.А. | [41 empty] | Руководитель сметно-расчетной службы ООО "ОДСК" | Артамонова Ю.А.
|  | [должность] / [подпись] | [5 empty] | [расшифровка подписи]
М.П.
Генподрядчик: |  | Руководитель ПТО ООО "ОСУ-2" | [5 empty] | Когтев В. И. | [41 empty] | Руководитель ПТО ООО "ОСУ-2" | Когтев В. И.
|  | [должность] / [подпись] | [5 empty] | [расшифровка подписи]
М.П.
Note on C7: Не заполнены Параметры Объекта (Акта) -> Должностные лица -> Инвестор -> Организация
Note on J7: Не заполнены Параметры Акта -> Должностные лица -> Инвестор -> по ОКПО
Note on C8: Не заполнены Параметры Объекта (Акта) -> Должностные лица -> Заказчик -> Организация
Note on J8: Не заполнены Параметры Акта -> Должностные лица -> Заказчик -> по ОКПО
Note on C9: Не заполнены Параметры Объекта (Акта) -> Должностные лица -> Генподрядчик -> Организация
Note on J9: Не заполнены Параметры Акта -> Должностные лица -> Генподрядчик -> по ОКПО
Note on C10: Не заполнены Параметры Объекта (Акта) -> Должностные лица -> Субподрядчик -> Организация
Note on J10: Не заполнены Параметры Акта -> Должностные лица -> Субподрядчик -> по ОКПО
Note on J13: Не заполнены Параметры Акта -> Бухгалтерские реквизиты -> Вид деятельности по ОКДП
Note on J14: Не заполнены Параметры Акта -> Бухгалтерские реквизиты -> Договор подряда №
Note on J15: Не заполнены Параметры Акта -> Бухгалтерские реквизиты -> Договор подряда -> Дата
Note on J16: Не заполнены Параметры Акта -> Бухгалтерские реквизиты -> Вид операции
Note on G20: Не заполнены Параметры Акта -> Описание -> Номер документа
Note on H20: Не заполнены Параметры Акта -> Дата утверждения
Note on C35: Не заполнены Параметры Объекта -> Описание -> Список чертежей
Note on C80: Устройство котлована
Note on C145: Не заполнены Параметры Объекта (Акта) -> Должностные лица -> Сдал -> Должность
Note on I145: Не заполнены Параметры Объекта (Акта) -> Должностные лица -> Сдал -> Ф.И.О.
Note on C148: Не заполнены Параметры Объекта (Акта) -> Должностные лица -> Принял -> Должность
Note on I148: Не заполнены Параметры Объекта (Акта) -> Должностные лица -> Принял -> Ф.И.О.

## SourceOb.2 (hidden)
Параметры Объектной сметы для автоопределения настроек
3 | - Режим расчета: 1 - ресурсный / 2 - с построчной индексацией (ТСН Москва) / 3 - с построчной индексацией (ТЕР, ФЕР) / 4 - с итоговой индексацией (по статьям) / 5 - с итоговой индексацией (за итогом сметы)
2 | - Вид документа (1 - один уровень цен / 2 - два уровня цен)
0 | - Расчет за итогом сметы (1 - есть / 0 - нет)
2 | - Уровень цен, использованный последний раз (1 - Базовый / 2 - Текущий / 3 - Расчет за итогом сметы)
0 | - Детализация расчета за итогом сметы (1 - на Объект (на отдельном листе) / 2 - на Объект (под сметой) / 3 - на каждую Локальную смету / 4 - на Разделы / 5 - на Подразделы)
2 | - Способ расчета, использованный последний раз (0 - по сводному / 1 - по статьям / 2 - оба, по статьям и по сводному)
0 | - Базовый уровень рассчитанный в локальной смете (0 - нет / > 0 - есть)
3 | Локальная смета: | 5.1.1.1 | Устройство котлована
513 | Итого: | 5.1.1.1 | Устройство котлована | 0 | 0 | 0 | 0 | 0 | 0 | [12 empty] | 278.1826 | 95.797 | 244662 | 55455 | 189207 | 23899 | 0 | 0 | 0 | 0 | 0 | 0 | 0 | 0 | 0 | 0 | 0 | 63981 | 31466 | 340109 | 340109 | 0 | 0 | 0 | 340109 | 0 | 0 | 0 | 116807 | 278.1826 | 95.797 | 29890 | 2189 | 27701 | 1304 | 0 | 0 | 0 | 0 | 0 | 0 | 0 | 0 | 0 | 0 | 0 | 3004 | 1643 | 34537 | 34537 | 0 | 0 | 0 | 34537 | 0 | 0 | 0 | 0 | 16406 | 2189 | 0 | 0 | 0 | 27701 | 0 | 0 | 0 | 0 | 0 | 16406 | 0 | 0 | 0 | 0 | 0 | 18131 | 18131 | 0 | 0 | 0 | 0 | 3004 | 0 | 0 | 0 | 1643 | 0 | 0 | 0
999 | Конец
[10 empty] | 0 | 0 | 0 | 0 | 0 | 0 | 0 | 0 | 0 | 0 | 0 | 0

## 1.Лок.смета.и.Акт (hidden)
Наименование программного продукта: "Мастер сметных расчетов" v11.5, г. Орел, тел. +7 (910) 747-08-01
Унифицированная форма № КС-2
Утверждена постановлением Госкомстата России
от 11.11.99. № 100
Код
[8 empty] | Форма по ОКУД | 0322005
Инвестор: | [7 empty] | по ОКПО | [36 empty] | 0
Заказчик: | [7 empty] | по ОКПО | [36 empty] | 0
Генподрядчик: | [7 empty] | по ОКПО | [36 empty] | 0
Субподрядчик: | [7 empty] | по ОКПО | [36 empty] | 0
Стройка: |  | Комплекс из 2-х многоквартирных домов поз.68 и поз.71,расположенных по адресу , д.Образцово, ул.Николая Сенина ,9 . 1-й этап строительства- многоквартирный дом корпус 1 (поз.68) | [43 empty] | Комплекс из 2-х многоквартирных домов поз.68 и поз.71,расположенных по адресу , д.Образцово, ул.Николая Сенина ,9 . 1-й этап строительства- многоквартирный дом корпус 1 (поз.68)
Объект: |  | Комплекс из 2-х многоквартирных домов поз.68 и поз.71,расположенных по адресу , д.Образцово, ул.Николая Сенина ,9 . 1-й этап строительства- многоквартирный дом корпус 1 (поз.68) | [43 empty] | Комплекс из 2-х многоквартирных домов поз.68 и поз.71,расположенных по адресу , д.Образцово, ул.Николая Сенина ,9 . 1-й этап строительства- многоквартирный дом корпус 1 (поз.68)
Шифр: |  | 5.1.1.1 Устройство котлована | [5 empty] | Вид деятельности по ОКДП | [37 empty] | 5.1.1.1 Устройство котлована
[6 empty] | Договор подряда |  | номер | [41 empty] | 0
дата
Вид операции
[6 empty] | Номер документа | Дата составления | Отчетный период
[8 empty] | с | по
AKT
О ПРИЕМКЕ ВЫПОЛНЕННЫХ РАБОТ
|  | Устройство котлована | [45 empty] | 0
Составлено в уровне цен : март 2023 года, Индексы пересчета: ПАО "Орелстрой" (новое строительство)
Наименование и редакция СНБ:
Сметная (договорная) стоимость в соответствии с договором подряда (субподряда): |  |  |  | 297.327 |  | тыс.руб.
Форма № 1б (им.Горностаева В.Е.)
Стройка: |  | Комплекс из 2-х многоквартирных домов поз.68 и поз.71,расположенных по адресу , д.Образцово, ул.Николая Сенина ,9 . 1-й этап строительства- многоквартирный дом корпус 1 (поз.68) | [44 empty] | Комплекс из 2-х многоквартирных домов поз.68 и поз.71,расположенных по адресу , д.Образцово, ул.Николая Сенина ,9 . 1-й этап строительства- многоквартирный дом корпус 1 (поз.68)
Объект: |  | Комплекс из 2-х многоквартирных домов поз.68 и поз.71,расположенных по адресу , д.Образцово, ул.Николая Сенина ,9 . 1-й этап строительства- многоквартирный дом корпус 1 (поз.68) | [44 empty] | Комплекс из 2-х многоквартирных домов поз.68 и поз.71,расположенных по адресу , д.Образцово, ул.Николая Сенина ,9 . 1-й этап строительства- многоквартирный дом корпус 1 (поз.68)
Шифр: |  | 5.1.1.1 Устройство котлована | [44 empty] | 5.1.1.1 Устройство котлована
ЛОКАЛЬНАЯ СМЕТА № 5.1.1.1
Устройство котлована | [48 empty] | Устройство котлована
Основание: |  | 14-22-ОДСК-АС1 | [44 empty] | 14-22-ОДСК-АС1
[8 empty] | Базисная цена | Текущая цена
[6 empty] | Сметная стоимость |  | 34.537 | 297.327 | тыс.руб
[6 empty] | Средства на оплату труда |  | 2.189 | 55.455 | тыс.руб
[6 empty] | Нормативная трудоемкость |  | 278.1826 | 278.1826 | чел.-ч
Составлен в базисном уровне цен с пересчетом в текущий уровень цен по состоянию на: март 2023 года, Индексы пересчета: ПАО "Орелстрой" (новое строительство)
Наименование и редакция СНБ:
№ п/п | Шифр расценки и коды ресурсов | Наименование работ и затрат | Единица измерения | Коли- чество | Единичная расценка, руб. | Поправочные коэффициэнты, нормы НР и СП | Цена за единицу, руб. | ВСЕГО, в базисном уровне цен, руб. | Индексы пересчета, нормы НР и СП | ВСЕГО, в уровне цен I кв. 2023 г., руб.
1 | 2 | 3 | 4 | 5 | 6 | 7 | 8 | 9 | 10 | 11
|  | Удаление насыпного грунта и срезка растительного грунта смотри ЛСР № 4.1.3.1; №4.1.3.2 | [48 empty] | Удаление насыпного грунта и срезка растительного грунта смотри ЛСР № 4.1.3.1; №4.1.3.2
1 | 01-01-021-2 | Разработка грунта в котлованах экскаватором с ковшом вместимостью 1,0 м3, группа грунтов 2( без учета объема растительного и насыпного грунта) | 1000 м3 грунта | 3.2007 | 3167.12 |  |  | 11777 | 01-01-021-2 | 92547
| Расчет объема | 3200,7/1000 = 3,2007
|  | ЭММ |  |  | 3167.12 |  | 3167.12 | 10137 | 6.41 | 64978 | [6 empty] | 10137 | 64978 | [6 empty] | 10137 | 64978 | [43 empty] | 1 | [85 empty] | 10137 |  | 10137 |  |  |  |  | 10137 | 10137 |  | 10137 |  | 10137
|  | в т.ч. ЗПМ |  |  | 353.32 |  | 353.32 | 1131 | 18.33 | 20729 | [148 empty] | 1131 | [10 empty] | 1131
|  | НР от ФОТ |  | 95 | % |  | 335.65 | 1074 | 90% | 18656 | [6 empty] | 1074 | 18656 | [6 empty] | 1074 | 18656 | [43 empty] | 1 | [89 empty] | 1074 |  |  | 1074 | 1074 |  | 1074 |  | 1074
|  | СП от ФОТ |  | 50 | % |  | 176.66 | 566 | 43% | 8913 | [6 empty] | 566 | 8913 | [6 empty] | 566 | 8913 | [43 empty] | 1 | [90 empty] | 566 |  | 566 | 566 |  | 566 |  | 566
|  | Всего по позиции |  |  |  |  | 11777 |  | 92547 | [5 empty] | 11777 | 92547 | [5 empty] | 11777 | 0 | 92547 | [137 empty] | 11777
2 | т03-21-001-1 | Перевозка грузов I класса автомобилями-самосвалами грузоподъемностью 10 т работающих вне карьера на расстояние до 1 км | 1 Т ГРУЗА | 5505.204 | 2.98 |  |  | 16406 |  | 116807
| Расчет объема | 2240,49*1,75+960,21*1,65 = 5505,204
|  | ЭММ |  |  | 2.98 |  | 2.98 | 16406 | 7.12 | 116807 | [6 empty] | 16406 | 116807 | [6 empty] | 16406 | 116807 | [43 empty] | 1 | [85 empty] | 16406 |  | 16406 |  |  |  |  | 16406 | 16406 | 16406 |  | 16406 |  | 16406
|  | Всего по позиции |  |  |  |  | 16406 |  | 116807 | [5 empty] | 16406 | 116807 | [5 empty] | 16406 | 0 | 116807 | [137 empty] | 16406
3 | 01-01-016-2 | Работа на отвале, группа грунтов 2-3 | 1000 м3 грунта | 3.2007 | 394.84 |  |  | 1635 | 01-01-016-2 | 17065
|  | ОЗП |  |  | 28.73 |  | 28.73 | 92 | 25.33 | 2329 | [6 empty] | 92 | 2329 | 2329 | 1010 | 1010.1 |  |  |  | 92 | 2329 | [43 empty] | 1 | [85 empty] | 92 | 92 | [5 empty] | 92 | 92 |  | 92 |  | 92 |  | 92
|  | ЭММ |  |  | 361.75 |  | 361.75 | 1158 | 6.41 | 7422 | [6 empty] | 1158 | 7422 | [6 empty] | 1158 | 7422 | [43 empty] | 1 | [85 empty] | 1158 |  | 1158 |  |  |  |  | 1158 | 1158 |  | 1158 |  | 1158
|  | в т.ч. ЗПМ |  |  | 54.03 |  | 54.03 | 173 | 18.33 | 3170 | [148 empty] | 173 | [10 empty] | 173
|  | НР от ФОТ |  | 95 | % |  | 78.62 | 252 | 90% | 4949 | [6 empty] | 252 | 4949 | [6 empty] | 252 | 4949 | [43 empty] | 1 | [89 empty] | 252 |  |  | 252 | 252 |  | 252 |  | 252
|  | СП от ФОТ |  | 50 | % |  | 41.38 | 133 | 43% | 2365 | [6 empty] | 133 | 2365 | [6 empty] | 133 | 2365 | [43 empty] | 1 | [90 empty] | 133 |  | 133 | 133 |  | 133 |  | 133
|  | Затраты труда рабочих | чел-ч | 3.65 |  |  | 3.65 | 11.6826
|  | Всего по позиции |  |  |  |  | 1635 |  | 17065 | [5 empty] | 1635 | 17065 | [5 empty] | 1635 | 0 | 17065 | [137 empty] | 1635
4 | 01-02-057-2 | Разработка грунта вручную в траншеях глубиной до 2 м без креплений с откосами, группа грунтов 2 (Поправка: Прил. 1.12, п.3.187.) | 100 м3 грунта | 1.4421 | 1211.98 |  |  | 4719 | 01-02-057-2 | 113690
| Расчет объема | 144,21/100 = 1,4421
|  | ОЗП |  |  | 1211.98 | *1,2 | 1454.38 | 2097 | 25.33 | 53126 | [6 empty] | 2097 | 53126 | 53126 | 1010 | 1010.2 |  |  |  | 2097 | 53126 | [43 empty] | 1 | [85 empty] | 2097 | 2097 | [5 empty] | 2097 | 2097 |  | 2097 |  | 2097 |  | 2097
|  | НР от ФОТ |  | 80 | % |  | 1163.5 | 1678 | 76% | 40376 | [6 empty] | 1678 | 40376 | [6 empty] | 1678 | 40376 | [43 empty] | 1 | [89 empty] | 1678 |  |  | 1678 | 1678 |  | 1678 |  | 1678
|  | СП от ФОТ |  | 45 | % |  | 654.47 | 944 | 38% | 20188 | [6 empty] | 944 | 20188 | [6 empty] | 944 | 20188 | [43 empty] | 1 | [90 empty] | 944 |  | 944 | 944 |  | 944 |  | 944
|  | Затраты труда рабочих | чел-ч | 154 |  | *1,2 | 184.8 | 266.5001
|  | Всего по позиции |  |  |  |  | 4719 |  | 113690 | [5 empty] | 4719 | 113690 | [5 empty] | 4719 | 0 | 113690 | [137 empty] | 4719
|  | Всего по локальной смете: | [5 empty] | 34537 |  | 340109 |  |  | 34537 | 340109 | [12 empty] | 0 | 0 | 0 | 0 | 0 | 0 | 0 | 0 | 0 | 0 | 0 | 0 | 0 | 0 | 0 | 0 | 0 | 0 | [9 empty] | 0 | 0 | 0 | 0 | 0 | 0 | 0 | 0 | 0 | 55455 | 0 | 0 | 0 | 0 | 0 | 0 |  | 278.1826 | 95.797 | 244662 | 55455 | 189207 | 23899 | 0 | 0 | 0 | 0 | 0 | 0 | 0 | 0 | 0 | 0 | 0 | 63981 | 31466 | 340109 | 340109 | 0 | 0 | 0 | 340109 | 0 | 0 | 0 | 116807 | 0 | 0 | 0 | 0 | 0 | 0 | 0 | 0 | 0 | 2189 | 0 | 0 | 0 | 0 | 0 | 0 | 278.1826 | 95.797 | 29890 | 2189 | 27701 | 1304 | 0 | 0 | 0 | 0 | 0 | 0 | 0 | 0 | 0 | 0 | 0 | 3004 | 1643 | 34537 | 34537 | 0 | 0 | 0 | 34537 | 0 | 0 | 0 | 0 | 16406 | 2189 | 0 | 0 | 0 | 27701 | 0 | 0 | 0 | 0 | 0 | [15 empty] | 16406 | 0 | 0 | 0 | 0 | 0 | 18131 | 18131 | 0 | 0 | 0 | 0 | 3004 | 0 | 0 | 0 | 1643 | 0 | 0 | 0
в том числе:
|  | Трудозатраты рабочих | [5 empty] | 278.1826 |  | 278.1826
|  | Трудозатраты машинистов | [5 empty] | 95.797 |  | 95.797
|  | Прямые затраты | [5 empty] | 29890 |  | 244662
в том числе:
|  | Оплата труда рабочих | [5 empty] | 2189 |  | 55455
в том числе (по видам работ):
|  | 01. ОЗП - Конструкции из кирпича и блоков | [5 empty] | 0 |  | 0
|  | 02. ОЗП - Свайные работы | [5 empty] | 0 |  | 0
|  | 03. ОЗП - Бетонные работы | [5 empty] | 0 |  | 0
|  | 04. ОЗП - Штукатурные работы | [5 empty] | 0 |  | 0
|  | 05. ОЗП - Облицовочные работы | [5 empty] | 0 |  | 0
|  | 06. ОЗП - Плотничные работы | [5 empty] | 0 |  | 0
|  | 07. ОЗП - Кровельные работы | [5 empty] | 0 |  | 0
|  | 08. ОЗП - Монтажные работы | [5 empty] | 0 |  | 0
|  | 09. ОЗП - Малярные работы | [5 empty] | 0 |  | 0
|  | 10. ОЗП - Благоустройство | [5 empty] | 2189 |  | 55455
|  | 11. ОЗП - Изготовление заготовок | [5 empty] | 0 |  | 0
|  | 12. ОЗП - Монтаж лифтов | [5 empty] | 0 |  | 0
|  | 13. ОЗП - Тех.освидетельствование лифтов | [5 empty] | 0 |  | 0
|  | 14. ОЗП - Пусконаладочные работы | [5 empty] | 0 |  | 0
|  | 15. ОЗП - Остальные виды работ | [5 empty] | 0 |  | 0
|  | 16. ОЗП - Без назначенных индексов | [5 empty] | 0 |  | 0
|  | Эксплуатация машин и механизмов | [5 empty] | 27701 |  | 170286.3 | 0.9 | 189207
в том числе:
|  | Оплата труда машинистов | [5 empty] | 1304 |  | 23899
|  | Стоимость материальных ресурсов и оборудования (всего) | [5 empty] | 0 |  | 0
в том числе:
|  | Стоимость материальных ресурсов и оборудования Заказчика | [5 empty] | 0 |  | 0
|  | Стоимость материальных ресурсов и оборудования Подрядчика | [5 empty] | 0 |  | 0
|  | Стоимость материальных ресурсов | [5 empty] | 0 |  | 0
|  | Стоимость материальных ресурсов Заказчика | [5 empty] | 0 |  | 0
|  | Стоимость материальных ресурсов Подрядчика | [5 empty] | 0 |  | 0
|  | Стоимость оборудования | [5 empty] | 0 |  | 0
|  | Стоимость оборудования Заказчика | [5 empty] | 0 |  | 0
|  | Стоимость оборудования Подрядчика | [5 empty] | 0 |  | 0
|  | Возврат материалов | [5 empty] | 0 |  | 0
|  | Транспорт материалов | [5 empty] | 0 |  | 0
|  | ФОТ (справочно) | [5 empty] | 3493 |  | 79354
|  | Перевозка грузов | [5 empty] | 16406 |  | 116807
|  | Накладные расходы (НР) | [5 empty] | 3004 |  | 47985.75 | 0.75 | 63981
|  | Сметная прибыль (СП) | [5 empty] | 1643 |  | 23599.5 | 0.75 | 31446
|  | Итого с НР и СП | [5 empty] | 34537 |  | 297326.55 |  | 340109
в том числе (работы и затраты):
|  | Строительные работы | [5 empty] | 34537 |  | 297326.55
|  | Монтажные работы | [5 empty] | 0 |  | 0
|  | Оборудование | [5 empty] | 0 |  | 0
|  | Прочие | [5 empty] | 0 |  | 0
|  | Строительно-монтажные работы (СМР) | [5 empty] | 34537 |  | 297326.55
Лимитированные затраты от СМР:
|  | Зимнее удорожание |  | 0 | % |  |  | 0 |  | 0
|  | Итого | [5 empty] | 34537 |  | 297327
|  | Всего: | [5 empty] | 34537 |  | 297327
|  | НДС |  | 20 | % |  |  |  |  | 59465.4
|  | Всего с НДС | [7 empty] | 356792.4
Сдал: | [51 empty] | 0 | 0
|  | [должность] / [подпись] | [5 empty] | [расшифровка подписи]
М.П.
Принял: | [51 empty] | 0 | 0
|  | [должность] / [подпись] | [5 empty] | [расшифровка подписи]
М.П.
Исполнил: |  | Главный инженер сметчик сметно-расчетной службы ООО "ОДСК" | [5 empty] | Кузнецова У. И. |  | 2023-05-17 | [41 empty] | Главный инженер сметчик сметно-расчетной службы ООО "ОДСК" | Кузнецова У. И.
|  | [должность] / [подпись] | [5 empty] | [расшифровка подписи]
М.П.
Проверил: |  | Руководитель сметно-расчетной службы ООО "ОДСК" | [5 empty] | Артамонова Ю.А. | [43 empty] | Руководитель сметно-расчетной службы ООО "ОДСК" | Артамонова Ю.А.
|  | [должность] / [подпись] | [5 empty] | [расшифровка подписи]
М.П.
Генподрядчик: |  | Руководитель ПТС ООО "ОСУ-2" | [5 empty] | Когтев В.И. | [43 empty] | Руководитель ПТС ООО "ОСУ-2" | Когтев В.И.
|  | [должность] / [подпись] | [5 empty] | [расшифровка подписи]
М.П.
Note on C7: Не заполнены Параметры Объекта (Акта) -> Должностные лица -> Инвестор -> Организация
Note on J7: Не заполнены Параметры Акта -> Должностные лица -> Инвестор -> по ОКПО
Note on C8: Не заполнены Параметры Объекта (Акта) -> Должностные лица -> Заказчик -> Организация
Note on J8: Не заполнены Параметры Акта -> Должностные лица -> Заказчик -> по ОКПО
Note on C9: Не заполнены Параметры Объекта (Акта) -> Должностные лица -> Генподрядчик -> Организация
Note on J9: Не заполнены Параметры Акта -> Должностные лица -> Генподрядчик -> по ОКПО
Note on C10: Не заполнены Параметры Объекта (Акта) -> Должностные лица -> Субподрядчик -> Организация
Note on J10: Не заполнены Параметры Акта -> Должностные лица -> Субподрядчик -> по ОКПО
Note on J13: Не заполнены Параметры Акта -> Бухгалтерские реквизиты -> Вид деятельности по ОКДП
Note on J14: Не заполнены Параметры Акта -> Бухгалтерские реквизиты -> Договор подряда №
Note on J15: Не заполнены Параметры Акта -> Бухгалтерские реквизиты -> Договор подряда -> Дата
Note on J16: Не заполнены Параметры Акта -> Бухгалтерские реквизиты -> Вид операции
Note on G20: Не заполнены Параметры Акта -> Описание -> Номер документа
Note on H20: Не заполнены Параметры Акта -> Дата утверждения
Note on C35: Не заполнены Параметры Объекта -> Описание -> Список чертежей
Note on C80: Устройство котлована
Note on C145: Не заполнены Параметры Объекта (Акта) -> Должностные лица -> Сдал -> Должность
Note on I145: Не заполнены Параметры Объекта (Акта) -> Должностные лица -> Сдал -> Ф.И.О.
Note on C148: Не заполнены Параметры Объекта (Акта) -> Должностные лица -> Принял -> Должность
Note on I148: Не заполнены Параметры Объекта (Акта) -> Должностные лица -> Принял -> Ф.И.О.

## ТЗ 1-2, секц. А с котельной
УДТВЕРЖДАЮ
Директор ООО "ОСУ-2"
Посулихин А.А.
ТЕХНИЧЕСКОЕ ЗАДАНИЕ
Объект: |  | «Комплекс из 2-х многоквартирных домов поз.68 и поз.71, расположенных по адресу: Орловский муниципальный округ, д. Образцово, ул. Николая Сенина, 9. 1-й этап строительства - многоквартирный дом корпус 1 (поз.68)» сек. А (ось 1-2), с крышной котельной
Виды работ: |  | Отделка квартир и МОП, секция а (оси 1-2)
Вид работ: СМР
ООО "______________________________" готово выполнить полный комплекс работ на нижеследующих условиях:
ИНН ______________________________
№ п/п | Шифр расценки и коды ресурсов | Наименование работ и затрат | Ед изм. | Кол-во | Стоимость руб. с НДС. | Итого руб. с НДС
1 | 2 | 3 | 4 | 5 | 6 | 7
5.3.1.2.7 Монтаж конструкций здания выше 0,000 Вермикулитовая штукатурка (наружные и внутренние стены)
11 | 15-02-020-1 | Вермикулитовая штукатурка | 100 м2 оштукатуриваемой поверхности | 0.905
41 | 15-02-020-1 | Вермикулитовая штукатурка | 100 м2 оштукатуриваемой поверхности | 1.272
5.3.1.2.7 Монтаж конструкций здания выше 0,000
Перекрытия
75 | 07-01-059-1 | Замоноличивание узлов соединения бетоном | 100 М3 БЕТОНА В ДЕЛЕ | 0.069
Лоджии
110 | 13-03-004-26 | Окраска металлических огрунтованных поверхностей эмалью ПФ-115 за 2 раза по подготовленной в заводских условиях поверхности (уголок в ж/б конструкции плит) | 100 м2 окрашиваемой поверхности | 0.177
113 | 13-03-004-26 | Окраска металлических огрунтованных поверхностей эмалью ПФ-115 за 2 раза по подготовленной в заводских условиях поверхности | 100 м2 окрашиваемой поверхности | 0.7
114 | 06-01-024-1 | Заделка стыков мелкозернистым бетоном В25 | 100 м3 бетона, бутобетона и железобетона в деле | 0.014
Кирпичные ограждения лоджий 2-го этажа
124 | 13-03-004-26 | Окраска металлических огрунтованных поверхностей эмалью ПФ-115 (обрамляющие уголки) | 100 м2 окрашиваемой поверхности | 0.01
Лестница
142 | 07-05-016-3 | Устройство металлических ограждений с поручнями из поливинилхлорида | 100 м ограждения | 0.23 |  |  | 2.52 | 1005 | 0,69 на 3 подъезда
143 | 15-04-030-4 | Масляная окраска металлических поверхностей решеток, переплетов, труб диаметром менее 50 мм и т.п., количество окрасок 2 | 100 м2 окрашиваемой поверхности | 0.85
металлические лестницы и решетки
146 | 13-03-004-26 | Окраска металлических огрунтованных поверхностей эмалью ПФ-115 (ЛМ1,ОГ1,ОГ2) РС1,РС2 | 100 м2 окрашиваемой поверхности | 0.08
5.3.1.2.8 Монтаж конструкций здания выше 0,000 (Панель), изм. №14
Металлические ограждения лоджий
1 | 13-03-004-26 | Окраска металлических огрунтованных поверхностей эмалью ПФ-115 | 100 м2 окрашиваемой поверхности | 2.65
5.4.2.3 Монтаж окон
1 этаж
6 | 26-01-039-1 | Изоляция пенофолом | 1 м3 изоляции | 0.025
7 | 15-02-037-1 | Крепление изоляции дюбелями | 100 м2 оштукатуриваемой поверхности | 0.025
2-17 этаж, котельная
24 | 10-01-035-2 | Установка подоконных досок из ПВХ в панельных стенах | 100 п. м | 4.506
25 | 15-02-015-5 | Штукатурка поверхностей внутри здания известковым раствором улучшенная по камню и бетону стен | 100 м2 оштукатуриваемой поверхности | 0.216
26 | 26-01-039-1 | Изоляция пенофолом | 1 м3 изоляции | 2.1
27 | 15-02-037-1 | Крепление изоляции дюбелями | 100 м2 оштукатуриваемой поверхности | 2.1
28 | 15-01-050-4 | Облицовка оконных и дверных откосов декоративным бумажно-слоистым пластиком или листами из синтетических материалов на клее | 100 М2 ОБЛИЦОВКИ | 2.571
29 | 10-01-036-1 | Установка уголков ПВХ на клее (Установка F-профиля) | 100 п. м | 14.02
30 | 10-01-036-1 | Установка уголков ПВХ на клее (Установка стартового профиля) | 100 п. м | 13.75
5.4.2.5 Монтаж окон. Изм.18
1 этаж
1 | 10-01-035-2 | Установка подоконных досок из ПВХ в панельных стенах | 100 п. м | 0.0235
2 | 15-01-050-4 | Облицовка оконных и дверных откосов декоративным бумажно-слоистым пластиком или листами из синтетических материалов на клее | 100 М2 ОБЛИЦОВКИ | 0.0135
3 | 10-01-036-1 | Установка уголков ПВХ на клее (Установка F-профиля) | 100 п. м | 0.0749
4 | 07-05-039-8 | Устройство герметизации коробок окон и балконных дверей мастикой вулканизирующейся тиоколовой ( герметиком силиконовым подоконник) (Поправка: "Орелстрой" прил.3, т.1,п.03) | 100 м шва | 0.0312
2-17 этаж, котельная
7 | 07-05-039-8 | Устройство герметизации коробок окон и балконных дверей мастикой вулканизирующейся тиоколовой ( герметиком силиконовым подоконник) (Поправка: "Орелстрой" прил.3, т.1,п.03) | 100 м шва | 0.0243
8 | 10-01-035-2 | Установка подоконных досок из ПВХ в панельных стенах | 100 п. м | 0.016
10 | 26-01-039-1 | Изоляция пенофолом | 1 м3 изоляции | 0.0068
11 | 15-02-037-1 | Крепление изоляции дюбелями | 100 м2 оштукатуриваемой поверхности | 0.0068
12 | 15-01-050-4 | Облицовка оконных и дверных откосов декоративным бумажно-слоистым пластиком или листами из синтетических материалов на клее | 100 М2 ОБЛИЦОВКИ | 0.0118
13 | 10-01-036-1 | Установка уголков ПВХ на клее (Установка F-профиля) | 100 п. м | 0.0455
14 | 10-01-036-1 | Установка уголков ПВХ на клее (Установка стартового профиля) | 100 п. м | 0.0441
5.7.3.5 Устройство перегородок из листовых материалов на каркасе
Кухонные зашивки
1 | 10-05-009-2 | Облицовка стен по системе «КНАУФ» по одинарному металлическому каркасу из ПН и ПС профилей гипсокартонными листами в один слой (С 625) с дверным проемом | 100 м2 стен (за вычетом проемов) | 1.121
3 | 09-03-050-1 | Монтаж профилей | 100 М ПЛИНТУСА | 2.47
4 | 10-01-039-5 | Установка люков | 100 М2 ПРОЕМОВ | 0.117
Зашивки ДЗ-1,ДЗ-1*,ДЗ-2,ДЗ-3
5 | 10-01-010-1 | Установка элементов каркаса из брусьев (зашивки ДЗ-1,ДЗ-1*,ДЗ-2,ДЗ-3) | 1 м3 древесины в конструкции | 0.374
6 | 15-02-024-4 | Облицовка листами ГКЛВ | 100 М2 ОТДЕЛЫВАЕМОЙ ПОВЕРХНОСТИ | 0.66
Зашивка техниши
7 | 10-06-039-2 | Облицовка стен по системе «КНАУФ» по одинарному металлическому каркасу из ПН и ПС профилей гипсоволокнистыми листами в два слоя (С 666) с дверным проемом | 100 м2 стен (за вычетом проемов) | 3.65
8 | 09-03-050-1 | Монтаж профилей | 100 М ПЛИНТУСА | 6.24
9 | 10-01-039-5 | Установка люков в перекрытиях, площадь проема до 2 м2 | 100 М2 ПРОЕМОВ | 0.0138
Зашивки нежилых помещений
10 | 10-06-039-2 | Облицовка стен по системе «КНАУФ» по одинарному металлическому каркасу из ПН и ПС профилей гипсоволокнистыми листами в два слоя (С 666) с дверным проемом | 100 м2 стен (за вычетом проемов) | 0.23
11 | 10-06-040-2 | Устройство подвесных потолков из гипсоволокнистых листов (ГВЛ) по системе «КНАУФ» одноуровневых (П 213) (короб пололочный) | 100 м2 потолка | 0.122
Зашивки тамбура
12 | 26-01-039-1 | Изоляция покрытий и перекрытий изделиями из волокнистых и зернистых материалов насухо | 1 м3 изоляции | 0.6
13 | 10-06-040-2 | Устройство подвесных потолков из гипсоволокнистых листов (ГВЛ) по системе «КНАУФ» одноуровневых (П 213) | 100 м2 потолка | 0.038
14 | 10-06-039-2 | Облицовка стен по системе «КНАУФ» по одинарному металлическому каркасу из ПН и ПС профилей гипсоволокнистыми листами в два слоя (С 666) | 100 м2 стен (за вычетом проемов) | 0.05
15 | 26-01-036-2 | Изоляция изделиями из волокнистых и зернистых материалов с креплением на клее и дюбелями холодных поверхностей внутренних стен и перегородок | 100 м2 поверхности | 0.05
5.8.2.3 Монтаж дверей в МОП, входных в квартиры и межкомнатных
Двери-деревянные
1 | в10-01-039-15 | Установка входных дверных блоков в квартиру ДУ 21-10 (поз.5,5*) | ШТ | 32
10 | в10-01-039-15 | Установка входных дверных блоков в квартиру ДУ 21-10 (поз.6,6*) | ШТ | 64
19 | в10-01-039-10 | Установка дверных блоков ДГ 21-7 шириной коробки до 100 мм | ШТ | 80
25 | в10-01-039-10 | Установка дверных блоков ДГ 21-7 шириной коробки до 100 мм (котельная) | ШТ | 1
31 | в10-01-039-10 | Установка дверных блоков ДГ 21-7 шириной коробки до 100 мм | ШТ | 64
37 | в10-01-039-13 | Установка дверных блоков ДГ 21-9 шириной коробки 120 мм | ШТ | 48
43 | в10-01-039-11 | Установка дверных блоков ДГ 21-9 шириной коробки 60 мм | ШТ | 16
49 | в10-01-039-14 | Установка дверных блоков ДГ 21-9 шириной коробки 160 мм | ШТ | 48
55 | в10-01-039-13 | Установка дверных блоков ДГ 21-9 шириной коробки 120 мм | ШТ | 39
61 | в10-01-039-14 | Установка дверных блоков ДГ 21-9 шириной коробки 160 мм | ШТ | 73
67 | в10-01-039-11 | Установка дверных блоков ДГ 21-9 шириной коробки 60 мм | ШТ | 0
73 | в10-01-047-3 | Установка дверных приборов: замки врезные с ручкой (входные дв ) | 100 ШТ | 0.96
74 | в10-01-047-3 | Установка дверных приборов ручки-защелки | 100 ШТ | 3.69
5.9.1.1.5 Устройство полов, полы котельной
1 | 11-01-040-3 | Устройство плинтусов поливинилхлоридных на винтах самонарезающих | 100 М ПЛИНТУСА | 42.9767
2 | 11-01-039-4 | Устройство плинтусов из плиток керамических (с/уз, ванные) | 100 М ПЛИНТУСА | 8.62
3 | 11-01-039-4 | Устройство плинтусов из плиток керамических (МОП) | 100 М ПЛИНТУСА | 5.8367 |  |  | объем с учетом изменения ЛСР 5.9.5.3
4 | 11-01-049-1 | Укладка металлического накладного профиля (пороги) (Поправка: "Орелстрой" прил.3, т.1,п.09) | 100 м профиля | 2.0167
Полы ниже 0,000
1 | 11-01-027-6 | Устройство покрытий на растворе их сухой смеси с приготовлением раствора в построечных условиях из плиток гладких неглазурованных керамических для полов одноцветных (электрощитовая, аппаратная) | 100 м2 покрытия | 0.11033
Нежилое (офисное) помещение
1 | 26-01-041-5 | Изоляция изделиями из пенопласта насухо холодных поверхностей покрытий и перекрытий | 1 м3 изоляции | 17.3333
2 | 11-01-050-1 | Устройство пароизоляции из полиэтиленовой пленки в один слой насухо | 100 м2 поверхности | 3.0167
3 | 07-05-039-18 | Укладка по периметру упругой прокладки полифом | 100 м шва | 3.09
4 | 11-01-011-1 | Устройство стяжек цементных толщиной 20 мм (45 мм) | 100 м2 стяжки | 2.8867
5 | 11-01-011-2 | Устройство стяжек на каждые 5 мм изменения толщины стяжки добавлять или исключать к расценке 11-01-011-01, к=5 | 100 м2 стяжки | 2.8867
6 | 11-01-015-7 | Утрамбовка и затирка цементной стяжки с фиброволокном, к=0,5 к ЭММ | 100 м2 покрытия | 2.8867
7 | 11-01-027-6 | Устройство покрытий на растворе их сухой смеси с приготовлением раствора в построечных условиях из плиток гладких неглазурованных керамических для полов одноцветных (только в сек В) | 100 м2 покрытия | 0.65167
Уборные, КУИ нежилых (офисных) помещений
1 | 26-01-041-5 | Изоляция изделиями из пенопласта насухо холодных поверхностей покрытий и перекрытий | 1 м3 изоляции | 0.36667
2 | 11-01-050-1 | Устройство пароизоляции из полиэтиленовой пленки в один слой насухо | 100 м2 поверхности | 0.093333
3 | 07-05-039-18 | Укладка по периметру упругой прокладки полифом | 100 м шва | 0.096667
4 | 11-01-011-1 | Устройство стяжек цементных толщиной 20 мм (45 мм) | 100 м2 стяжки | 0.09
5 | 11-01-011-2 | Устройство стяжек на каждые 5 мм изменения толщины стяжки добавлять или исключать к расценке 11-01-011-01, к=5 | 100 м2 стяжки | 0.09
6 | 11-01-015-7 | Утрамбовка и затирка цементной стяжки с фиброволокном, к=0,5 к ЭММ | 100 м2 покрытия | 0.09
7 | 11-01-027-6 | Устройство покрытий на растворе их сухой смеси с приготовлением раствора в построечных условиях из плиток гладких неглазурованных керамических для полов одноцветных (только в сек В) | 100 м2 покрытия | 0.039
Колясочная
1 | 26-01-041-5 | Изоляция изделиями из пенопласта насухо холодных поверхностей покрытий и перекрытий | 1 м3 изоляции | 2.44
2 | 11-01-050-1 | Устройство пароизоляции из полиэтиленовой пленки в один слой насухо | 100 м2 поверхности | 0.42667
3 | 07-05-039-18 | Укладка по периметру упругой прокладки полифом | 100 м шва | 0.43667
4 | 11-01-011-1 | Устройство стяжек цементных толщиной 20 мм (45 мм) | 100 м2 стяжки | 0.40667
5 | 11-01-011-2 | Устройство стяжек на каждые 5 мм изменения толщины стяжки добавлять или исключать к расценке 11-01-011-01, к=5 | 100 м2 стяжки | 0.40667
6 | 11-01-015-7 | Утрамбовка и затирка цементной стяжки с фиброволокном, к=0,5 к ЭММ | 100 м2 покрытия | 0.40667
7 | 11-01-047-2 | Устройство покрытий из плит керамогранитных размером 60х60 см | 100 м2 покрытия | 0.40667
Мойка в колясочной
1 | 26-01-041-5 | Изоляция изделиями из пенопласта насухо холодных поверхностей покрытий и перекрытий | 1 м3 изоляции | 0.046667
2 | 11-01-050-1 | Устройство пароизоляции из полиэтиленовой пленки в один слой насухо | 100 м2 поверхности | 0.0083333
3 | 11-01-011-8 | Устройство стяжек из выравнивающей смеси , толщиной 5 мм | 100 м2 стяжки | 0.008
4 | 11-01-011-10 | Устройство стяжек на каждый последующий слой толщиной 1 мм добавлять к расценке 11-01-011-08, к=35 | 100 м2 стяжки | 0.008
5 | 11-01-004-9 | Устройство гидроизоляции обмазочной в один слой праймером | 100 м2 изолируемой поверхности | 0.011
6 | 11-01-004-1 | Устройство гидроизоляции оклеечной рулонными материалами на мастике Битуминоль, первый слой | 100 м2 изолируемой поверхности | 0.011
7 | 11-01-004-2 | Устройство гидроизоляции оклеечной рулонными материалами на мастике Битуминоль, последующий слой | 100 м2 изолируемой поверхности | 0.011
8 | 11-01-011-8 | Устройство стяжек из выравнивающей смеси , толщиной 5 мм | 100 м2 стяжки | 0.008
9 | 11-01-011-10 | Устройство стяжек на каждый последующий слой толщиной 1 мм добавлять к расценке 11-01-011-08, к=20 | 100 м2 стяжки | 0.008
10 | 11-01-027-6 | Устройство покрытий на растворе их сухой смеси с приготовлением раствора в построечных условиях из плиток гладких неглазурованных керамических для полов одноцветных | 100 м2 покрытия | 0.008
11 | и13-03-006-1 | Устройство гидроизоляции поверхностей герметезирующей цементной смесью "ГЛИМС-Водоstop" пола, толщиной слоя 3 мм | 100 м2 | 0.016667
12 | 26-01-052-2 | Устройство гидроизоляционной ленты | 100 м2 поверхности покрытия изоляции | 0.0083333
Лифтовый холл
1 | 26-01-041-5 | Изоляция изделиями из пенопласта насухо холодных поверхностей покрытий и перекрытий | 1 м3 изоляции | 0.86667
2 | 11-01-050-1 | Устройство пароизоляции из полиэтиленовой пленки в один слой насухо | 100 м2 поверхности | 0.151
3 | 11-01-011-1 | Устройство стяжек цементных толщиной 20 мм (48 мм) | 100 м2 стяжки | 0.144
4 | 11-01-011-2 | Устройство стяжек на каждые 5 мм изменения толщины стяжки добавлять или исключать к расценке 11-01-011-01, к=5,6 | 100 м2 стяжки | 0.144
5 | 11-01-047-2 | Устройство покрытий из плит керамогранитных размером 60х60 см | 100 м2 покрытия | 0.144
Лестничная клетка
1 | 26-01-041-5 | Изоляция изделиями из пенопласта насухо холодных поверхностей покрытий и перекрытий | 1 м3 изоляции | 0.98333
2 | 11-01-050-1 | Устройство пароизоляции из полиэтиленовой пленки в один слой насухо | 100 м2 поверхности | 0.17333
3 | 07-05-039-18 | Укладка по периметру упругой прокладки полифом | 100 м шва | 0.17667
4 | 11-01-011-1 | Устройство стяжек цементных толщиной 20 мм (48 мм) | 100 м2 стяжки | 0.164
5 | 11-01-011-2 | Устройство стяжек на каждые 5 мм изменения толщины стяжки добавлять или исключать к расценке 11-01-011-01, к=5,6 | 100 м2 стяжки | 0.164
6 | 11-01-015-7 | Утрамбовка и затирка цементной стяжки с фиброволокном, к=0,5 к ЭММ | 100 м2 покрытия | 0.164
7 | 11-01-047-2 | Устройство покрытий из плит керамогранитных размером 60х60 см | 100 м2 покрытия | 0.164
2-й этаж. Лоджии.
1 | 11-01-050-1 | Устройство пароизоляции из полиэтиленовой пленки в один слой насухо | 100 м2 поверхности | 0.25667
2 | 26-01-039-1 | Изоляция покрытий и перекрытий изделиями из волокнистых и зернистых материалов насухо | 1 м3 изоляции | 2.5667
3 | 07-05-039-18 | Укладка по периметру упругой прокладки полифом | 100 м шва | 0.27467
4 | 11-01-011-1 | Устройство стяжек цементных толщиной 20 мм (40 мм) | 100 м2 стяжки | 0.25667
5 | 11-01-011-2 | Устройство стяжек на каждые 5 мм изменения толщины стяжки добавлять или исключать к расценке 11-01-011-01, к=4 | 100 м2 стяжки | 0.25667
6 | 11-01-015-7 | Утрамбовка и затирка цементной стяжки с фиброволокном, к=0,5 к ЭММ | 100 м2 покрытия | 0.25667
2 этаж (жилые помещения )
1 | 11-01-011-1 | Устройство стяжек цементных толщиной 20 мм (36 мм) | 100 м2 стяжки | 2.4613
2 | 11-01-011-2 | Устройство стяжек на каждые 5 мм изменения толщины стяжки добавлять или исключать к расценке 11-01-011-01, к=3,2 | 100 м2 стяжки | 2.4613
3 | 11-01-036-1 | Устройство покрытий из линолеума на клее «Бустилат» | 100 м2 покрытия | 2.4613
2 этаж ( ванные. туалетные )
1 | 11-01-011-1 | Устройство стяжек цементных толщиной 20 мм (25 мм) | 100 м2 стяжки | 0.26533
2 | 11-01-011-2 | Устройство стяжек на каждые 5 мм изменения толщины стяжки добавлять или исключать к расценке 11-01-011-01 | 100 м2 стяжки | 0.26533
3 | и13-03-006-1 | Устройство гидроизоляции поверхностей герметезирующей цементной смесью "ГЛИМС-Водоstop" пола, толщиной слоя 3 мм | 100 м2 | 0.28667
4 | 11-01-027-6 | Устройство покрытий на растворе их сухой смеси с приготовлением раствора в построечных условиях из плиток гладких неглазурованных керамических для полов одноцветных | 100 м2 покрытия | 0.26533
3-17 этажи (жилые помещения)
1 | в15-02-019-14 | Огрунтовка бетонных поверхностей | 100 м2 | 25.8533
2 | в11-01-036-5 | Подготовка поверхности пола для укладки линолиума в жилых домах КПД | 100 м2 | 25.8533
3 | 11-01-036-1 | Устройство покрытий из линолеума на клее «Бустилат» | 100 м2 покрытия | 36.9333
3-17 этажи (туалеты, ванные, совмещенные с/уз)
1 | и13-03-006-1 | Устройство гидроизоляции поверхностей герметезирующей цементной смесью "ГЛИМС-Водоstop" пола, толщиной слоя 3 мм | 100 м2 | 4.3033
2 | 11-01-027-6 | Устройство покрытий на растворе их сухой смеси с приготовлением раствора в построечных условиях из плиток гладких неглазурованных керамических для полов одноцветных | 100 м2 покрытия | 3.985
Типовой этаж (нежилые помещения)
Нежилое помещение
1 | 11-01-011-1 | Устройство стяжек цементных толщиной 20 мм (28 мм) | 100 м2 стяжки | 0.025
2 | 11-01-011-2 | Устройство стяжек на каждые 5 мм изменения толщины стяжки добавлять или исключать к расценке 11-01-011-01, к=1,6 | 100 м2 стяжки | 0.025
Типовой этаж (МОП)
Лестничная площадка на отм. +2,550 (+3,860)
1 | 11-01-011-1 | Устройство стяжек цементных толщиной 20 мм (18 мм) | 100 м2 стяжки | 0.025
2 | 11-01-011-2 | Устройство стяжек на каждые 5 мм изменения толщины стяжки добавлять или исключать к расценке 11-01-011-01, к=0,9 | 100 м2 стяжки | -0.025
3 | 11-01-011-1 | Устройство стяжек цементных толщиной 20 мм (28 мм) | 100 м2 стяжки | 0.043
4 | 11-01-011-2 | Устройство стяжек на каждые 5 мм изменения толщины стяжки добавлять или исключать к расценке 11-01-011-01, к=1,6 | 100 м2 стяжки | 0.043
5 | 11-01-027-6 | Устройство покрытий на растворе их сухой смеси с приготовлением раствора в построечных условиях из плиток гладких неглазурованных керамических для полов одноцветных | 100 м2 покрытия | 0.068
Лифтовый холл, поэтажный коридор (2 этаж)
6 | 11-01-011-1 | Устройство стяжек цементных толщиной 20 мм (28 мм) | 100 м2 стяжки | 0.339
7 | 11-01-011-2 | Устройство стяжек на каждые 5 мм изменения толщины стяжки добавлять или исключать к расценке 11-01-011-01, к=1,6 | 100 м2 стяжки | 0.339
8 | 11-01-027-6 | Устройство покрытий на растворе их сухой смеси с приготовлением раствора в построечных условиях из плиток гладких неглазурованных керамических для полов одноцветных | 100 м2 покрытия | 0.339
3-17 этажи (МОП)
Лифтовый холл, поэтажный
1 | 11-01-027-6 | Устройство покрытий на растворе их сухой смеси с приготовлением раствора в построечных условиях из плиток гладких неглазурованных керамических для полов одноцветных | 100 м2 покрытия | 5.085
Машинное помещение лифта
2 | 11-01-015-1 | Устройство покрытий бетонных толщиной 30 мм ( 55 мм ) | 100 м2 покрытия | 0.187
3 | 11-01-015-2 | Устройство покрытий на каждые 5 мм изменения толщины покрытия добавлять или исключать к расценке 11-01-015-01 | 100 м2 покрытия | 0.187
4 | 13-03-001-15 | Покрытие бетонного покрытия флюатами | 100 м2 окрашиваемой поверхности | 0.187
Лестничная клетка на отм +50,950
5 | 11-01-015-1 | Устройство покрытий бетонных толщиной 30 мм (70 мм) | 100 м2 покрытия | 0.038667
6 | 11-01-015-2 | Устройство покрытий на каждые 5 мм изменения толщины покрытия добавлять или исключать к расценке 11-01-015-01 | 100 м2 покрытия | 0.038667
Коридор на отм +48,730
1 | 11-01-011-1 | Устройство стяжек цементных толщиной 20 мм (30 мм) | 100 м2 стяжки | 1.2603
2 | 11-01-011-2 | Устройство стяжек на каждые 5 мм изменения толщины стяжки добавлять или исключать к расценке 11-01-011-01, к=2 | 100 м2 стяжки | 1.2603
Приямок шахты лифта ниже 0,000
1 | 11-01-015-1 | Устройство покрытий бетонных толщиной 30 мм | 100 м2 покрытия | 0.0715
2 | 11-01-015-2 | Устройство покрытий на каждые 5 мм изменения толщины покрытия добавлять или исключать к расценке 11-01-015-01 | 100 м2 покрытия | 0.0715
3 | 13-03-003-3 | Окраска огрунтованных бетонных и оштукатуренных поверхностей краской | 100 м2 окрашиваемой поверхности | 0.0715
Котельная
15 | 11-01-027-6 | Устройство покрытий на растворе их сухой смеси с приготовлением раствора в построечных условиях из плиток гладких неглазурованных керамических для полов одноцветных | 100 м2 покрытия | 0.021
14 | 11-01-027-6 | Устройство покрытий на растворе их сухой смеси с приготовлением раствора в построечных условиях из плиток гладких неглазурованных керамических для полов одноцветных | 100 м2 покрытия | 0.029
15 | 11-01-039-4 | Устройство плинтусов из плиток керамических | 100 М ПЛИНТУСА | 0.46
17 | 11-01-027-6 | Устройство покрытий на растворе их сухой смеси с приготовлением раствора в построечных условиях из плиток гладких неглазурованных керамических для полов одноцветных | 100 м2 покрытия | 0.112
5.9.2.3 Отделка МОП общестроительные работы
1 | 15-02-035-3 | Отделка поверхностей из сборных элементов и плит под окраску или оклейку обоями потолков сборных панельных | 100 М2 ОТДЕЛЫВАЕМОЙ ПОВЕРХНОСТИ | 6.1577 |  |  | 26.39 | 1 | 7.917 | 18.473 | подрядчикам
2 | 15-02-035-1 | Отделка поверхностей из сборных элементов и плит под окраску или оклейку обоями стен и перегородок панельных | 100 М2 ОТДЕЛЫВАЕМОЙ ПОВЕРХНОСТИ | 14.154 |  |  | 60.66 | 1 | 18.198 | 42.462 | подрядчикам
3 | 15-02-016-3 | Штукатурка поверхностей внутри здания цементно-известковым или цементным раствором по камню и бетону улучшенная стен | 100 м2 оштукатуриваемой поверхности | 1.5
4 | 15-04-029-4 | Оклейка стен стекловолокнистой сеткой (ячеистобетонные блоки) | 100 М2 ОТДЕЛЫВАЕМОЙ ПОВЕРХНОСТИ | 0.15
5 | 15-02-018-2 | Штукатурка внутренних поверхностей наружных стен, цементно-известковым или цементным раствором по камню и бетону, когда остальные поверхности не оштукатуриваются улучшенная | 100 м2 оштукатуриваемой поверхности | 0.15
6 | и13-03-006-3 | Устройство гидроизоляции поверхностей герметезирующей цементной смесью "ГЛИМС-Водоstop" стен, толщиной слоя 3 мм | 100 м2 | 0.09
7 | 10-01-089-1 | Антисептирование водными растворами стен (лапомойки) | 100 м2 стен и перегородок (за вычетом проемов), покрытий | 0.17
8 | 13-03-001-1 | Огрунтовка бетонных и оштукатуренных поверхностей битумной грунтовкой, первый слой (лапомойки) | 100 м2 окрашиваемой поверхности | 0.05
Малярные работы
2 | 26-01-054-3 | Оклеивание поверхности изоляции тканями стеклянными, хлопчатобумажными на клее ПВА | 100 м2 поверхности покрытия изоляции | 0.35
3 | 15-04-006-1 | Покрытие поверхностей грунтовкой глубокого проникновения за 1 раз потолков | 100 м2 покрытия | 8.58
4 | в15-02-019-14 | Огрунтовка бетонных поверхностей стен | 100 м2 | 21.41
5 | в15-02-019-14 | Огрунтовка бетонных поверхностей стен (откосы) | 100 м2 | 0.48
6 | в15-04-052-1 | Шпатлевка поверхностей потолков за один раз внутри помещений выравнивающей шпатлевкой | 100 м2 | 8.8
7 | в15-04-052-3 | Шпатлевка поверхностей потолков за два раза внутри помещений финишной шпатлевкой | 100 м2 | 8.8
8 | в15-04-053-1 | Шпатлевка поверхностей стен за один раз внутри помещений выравнивающей шпатлевкой | 100 м2 | 22.17
9 | в15-04-053-2 | Шпатлевка поверхностей стен за один раз внутри помещений финишной шпатлевкой | 100 м2 | 22.17
10 | в15-04-053-3 | Шпатлевка поверхностей стен за второй слой финишной шпатлевкой | 100 м2 | 22.17
11 | в15-04-053-2 | Шпатлевка поверхностей стен за один раз внутри помещений финишной шпатлевкой (пожарные шкафы) | 100 м2 | 2.04
12 | в15-04-053-1 | Шпатлевка поверхностей стен за один раз внутри помещений выравнивающей шпатлевкой (откосы) | 100 м2 | 0.48
13 | в15-04-053-2 | Шпатлевка поверхностей стен за один раз внутри помещений финишной шпатлевкой (откосы) | 100 м2 | 0.48
14 | в15-04-053-3 | Шпатлевка поверхностей стен за второй слой финишной шпатлевкой (откосы) | 100 м2 | 0.48
15 | и15-04-019-1 | Огрунтовка бетонных и оштукатуренных поверхностей перед окраской акриловыми красками вододисперсионной акриловой грунтовкой (первый слой) потолков | 100 м2 | 8.8
16 | в15-02-019-14 | Огрунтовка бетонных поверхностей стен | 100 м2 | 24.18
17 | в15-02-019-14 | Огрунтовка бетонных поверхностей стен (откосы) | 100 м2 | 0.48
18 | и15-04-021-4 | Окраска подготовленных под окраску потолков акриловыми красками внутри помещения за 2 раза по штукатурке и сборным конструкциям | 100 м2 | 11.37
19 | и15-04-021-3 | Окраска подготовленных под окраску стен акриловыми красками внутри помещения за 2 раза по штукатурке и сборным конструкциям | 100 м2 | 24.56
20 | и15-04-021-3 | Окраска подготовленных под окраску стен акриловыми красками внутри помещения за 2 раза по штукатурке и сборным конструкциям (откосов) | 100 м2 | 0.48
21 | 15-04-049-5 | Отделка стен внутри помещения по подготовленным поверхностям рельефным штукатурным акриловым покрытием Терракоат Мелкозернистый вручную | 100 М2 ОТДЕЛЫВАЕМОЙ ПОВЕРХНОСТИ | 0.9
22 | 08-07-002-1 | Установка и разборка внутренних трубчатых инвентарных лесов при высоте помещений до 6 м (лестница) | 100 м2 горизонтальной проекции | 0.22
Облицовочные работы
1 | 15-01-019-5 | Гладкая облицовка стен, столбов, пилястр и откосов (без карнизных, плинтусных и угловых плиток) без установки плиток туалетного гарнитура на клее из сухих смесей по кирпичу и бетону | 100 М2 ПОВЕРХНОСТИ ОБЛИЦОВКИ | 1.05
2 | 15-01-047-15 | Устройство подвесных потолков Грильято | 100 М2 ПОВЕРХНОСТИ ОБЛИЦОВКИ | 0.53
3 | 26-01-037-3 | Изоляция изделиями из волокнистых и зернистых материалов на битуме холодных поверхностей покрытий и перекрытий снизу | 1 м3 изоляции | 0.37
4 | 10-06-040-2 | Устройство подвесных потолков из гипсоволокнистых листов (ГВЛ) по системе «КНАУФ» одноуровневых (П 213) | 100 м2 потолка | 0.04
5 | 10-05-010-2 | Облицовка стен по системе «КНАУФ» по одинарному металлическому каркасу из ПН и ПС профилей гипсоволокнистыми листами в два слоя (С 626) | 100 м2 стен (за вычетом проемов) | 0.05
6 | 26-01-037-3 | Изоляция изделиями из волокнистых и зернистых материалов на битуме холодных поверхностей покрытий и перекрытий снизу | 1 м3 изоляции | 0.5
Навигационные элементы
1 | 15-06-003-1 | Установка пиктограммы для обеспечения пожарной безопасности лифтов | 100 м2 оклеиваемой поверхности | 0.01
2 | 15-06-003-1 | Установка указателя пожаробезопасной зоны | 100 м2 оклеиваемой поверхности | 0.006
3 | 10-01-058-1 | Установка информационной доски, информационного стенда, логотипа, конструкции с нумерацией этажа | 10 шт. блоков | 2.1
4 | 15-06-003-1 | Установка цифр с нумерацией квартир размером 0,12 х 0,12 | 100 м2 оклеиваемой поверхности | 0.04
Разное
1 | 09-04-012-2 | Установка держателя для велосипеда | 1 ШТ. | 9
3 | 15-02-016-3 | Штукатурка поверхностей внутри здания цементно-известковым или цементным раствором по камню и бетону улучшенная стен | 100 м2 оштукатуриваемой поверхности | 0.0067
4 | 26-01-036-1 | Изоляция изделиями из волокнистых и зернистых материалов с креплением на клее и дюбелями холодных поверхностей наружных стен (Поправка: "Орелстрой" прил.3, т.1,п.18) | 100 м2 поверхности | 0.0167
5 | 15-01-050-4 | Облицовка оконных и дверных откосов декоративным бумажно-слоистым пластиком или листами из синтетических материалов на клее | 100 М2 ОБЛИЦОВКИ | 0.0217
6 | 10-01-036-1 | Установка уголков ПВХ на клее (Установка F-профиля) | 100 п. м | 0.11
7 | 10-01-036-1 | Установка уголков ПВХ на клее (Установка стартового профиля) | 100 п. м | 0.11
8 | 10-01-036-1 | Установка уголков ПВХ на клее (Установка нащельника ПВХ (снаружи)) | 100 п. м | 0.11
5.9.3.1.5 Отделка квартир
1 | 15-02-035-3 | Отделка поверхностей из сборных элементов и плит под окраску или оклейку обоями потолков сборных панельных | 100 М2 ОТДЕЛЫВАЕМОЙ ПОВЕРХНОСТИ | 30.2867 |  |  | 129.8 | 1 | 38.94 | 90.86 | подрядчикам
2 | 15-02-035-1 | Отделка поверхностей из сборных элементов и плит под окраску или оклейку обоями стен и перегородок панельных | 100 М2 ОТДЕЛЫВАЕМОЙ ПОВЕРХНОСТИ | 87.08 |  |  | 373.2 | 1 | 111.96 | 261.24 | подрядчикам
3 | 46-03-017-1 | Заделка отверстий, гнезд и борозд в перекрытиях железобетонных площадью до 0,1 м2 | 1 м3 заделки | 1.82 |  |  | 7.8 | 1 | 2.34 | 5.46 | подрядчикам
4 | 46-03-017-3 | Заделка отверстий, гнезд и борозд в стенах и перегородках железобетонных площадью до 0,1 м2 | 1 м3 заделки | 4.48 |  |  | 19.2 | 1 | 5.76 | 13.44 | подрядчикам
Малярные работы
1 | 15-04-006-1 | Покрытие поверхностей грунтовкой глубокого проникновения за 1 раз потолков | 100 м2 покрытия | 43.76
2 | 15-04-006-1 | Покрытие поверхностей грунтовкой глубокого проникновения за 1 раз потолков (ванные, туалетные, совмещенные с/у) | 100 м2 покрытия | 4.27
3 | в15-02-019-14 | Огрунтовка бетонных поверхностей стен | 100 м2 | 104.83
4 | в15-02-019-14 | Огрунтовка бетонных поверхностей стен (ванные, туалетные, совмещенные с/уз) | 100 м2 | 22.604
5 | в15-04-052-1 | Шпатлевка поверхностей потолков за один раз внутри помещений выравнивающей шпатлевкой | 100 м2 | 39.49
6 | в15-04-052-1 | Шпатлевка поверхностей потолков за один раз внутри помещений выравнивающей шпатлевкой (ванные, туалетные, совмещенные с/уз) | 100 м2 | 4.27
7 | в15-04-052-2 | Шпатлевка поверхностей потолков за два раза внутри помещений финишной шпатлевкой (помещ. с обоями) | 100 м2 | 39.49
8 | в15-04-052-3 | Шпатлевка поверхностей потолков за два раза внутри помещений финишной шпатлевкой (помещ. с окраской) | 100 м2 | 4.27
9 | в15-04-053-1 | Шпатлевка поверхностей стен за один раз внутри помещений выравнивающей шпатлевкой | 100 м2 | 104.83
10 | в15-04-053-1 | Шпатлевка поверхностей стен за один раз внутри помещений выравнивающей шпатлевкой (ванные, туалетные, совмещенные с/у) | 100 м2 | 22.604
11 | в15-04-053-2 | Шпатлевка поверхностей стен за один раз внутри помещений финишной шпатлевкой | 100 м2 | 104.83
12 | в15-04-053-2 | Шпатлевка поверхностей стен за один раз внутри помещений финишной шпатлевкой (ванные, туалетные, совмещенные с/у) | 100 м2 | 22.604
13 | в15-04-053-3 | Шпатлевка поверхностей стен за второй слой финишной шпатлевкой (ванные, туалетные, совмещенные с/у) | 100 м2 | 22.812
14 | в15-04-053-3 | Шпатлевка поверхностей стен за второй слой финишной шпатлевкой (рабочая стенка кухни+шпаклевка по ГКЛ) | 100 м2 | 6.8
15 | и15-04-019-1 | Огрунтовка бетонных и оштукатуренных поверхностей перед окраской акриловыми красками вододисперсионной акриловой грунтовкой (первый слой) потолков | 100 м2 | 39.49
16 | и15-04-019-1 | Огрунтовка бетонных и оштукатуренных поверхностей перед окраской акриловыми красками вододисперсионной акриловой грунтовкой (первый слой) потолков (ванные, туалетные, совмещенные с/у) | 100 м2 | 4.27
17 | в15-02-019-14 | Огрунтовка бетонных поверхностей стен (ванные, туалетные, совмещенные с/у) | 100 м2 | 22.812
18 | в15-02-019-14 | Огрунтовка бетонных поверхностей стен (рабочая стенка кухни) | 100 м2 | 5.36
19 | и15-04-021-4 | Окраска подготовленных под окраску потолков акриловыми красками внутри помещения за 2 раза по штукатурке и сборным конструкциям | 100 м2 | 39.49
20 | и15-04-021-4 | Окраска подготовленных под окраску потолков акриловыми красками внутри помещения за 2 раза по штукатурке и сборным конструкциям (ванные, туалетные, совмещенные с/у) | 100 м2 | 4.27
21 | и15-04-021-3 | Окраска подготовленных под окраску стен акриловыми красками внутри помещения за 2 раза по штукатурке и сборным конструкциям (ванные, туалетные, совмещенные с/у) | 100 м2 | 22.812
22 | и15-04-021-3 | Окраска подготовленных под окраску стен акриловыми красками внутри помещения за 2 раза по штукатурке и сборным конструкциям (рабочая стенка кухни) | 100 м2 | 5.36
Армирование стеклотканной сеткой в местах сопряжения разнородных материалов
23 | 26-01-054-3 | Оклеивание поверхности изоляции тканями стеклянными, хлопчатобумажными на клее ПВА | 100 м2 поверхности покрытия изоляции | 0.47667
Устройство уголков
24 | 10-01-036-1 | Установка перфорированных уголков | 100 п. м | 6.4067
25 | 15-02-036-1 | Штукатурка по сетке без устройства каркаса улучшенная стен | 100 м2 оштукатуриваемой поверхности | 0.09
Обойные работы
1 | 15-06-001-2 | Оклейка обоями стен по монолитной штукатурке и бетону тиснеными и плотными, к=0,7 | 100 м2 оклеиваемой и обиваемой поверхности | 75.4
2 | 15-06-001-2 | Оклейка обоями стен по монолитной штукатурке и бетону тиснеными и плотными, к=0,7 | 100 м2 оклеиваемой и обиваемой поверхности | 26.12
5.12.1.2.3 Система отопления офисов
18 | 15-04-030-4 | Масляная окраска металлических поверхностей решеток, переплетов, труб диаметром менее 50 мм и т.п., количество окрасок 2 | 100 м2 окрашиваемой поверхности | 0.4127
5.12.1.3 Система отопления здания
56 | 15-04-030-4 | Масляная окраска металлических поверхностей решеток, переплетов, труб диаметром менее 50 мм и т.п., количество окрасок 2 | 100 м2 окрашиваемой поверхности | 3.4058
5.12.2.3 Система естественной вентиляции
1 | 10-01-058-2 | Установка решеток щелевых регулирующих | 10 шт. | 22.2
5.9.5.3 Отделка технических помещений, в том числе техэтаж (чердак)
Малярные работы
1 | 15-04-006-1 | Покрытие поверхностей грунтовкой глубокого проникновения за 1 раз потолков | 100 м2 покрытия | 1.01
2 | и15-04-019-1 | Огрунтовка бетонных и оштукатуренных поверхностей перед окраской акриловыми красками вододисперсионной акриловой грунтовкой (первый слой) потолков | 100 м2 | 0.26
3 | и15-04-021-4 | Окраска подготовленных под окраску потолков акриловыми красками внутри помещения за 2 раза по штукатурке и сборным конструкциям | 100 м2 | 0.46
4 | в15-02-019-14 | Огрунтовка бетонных поверхностей стен | 100 м2 | 0.87
5 | 15-04-029-4 | Оклейка стен стекловолокнистой сеткой (ячеистобетонные блоки) | 100 М2 ОТДЕЛЫВАЕМОЙ ПОВЕРХНОСТИ | 0.78333
6 | 15-02-018-2 | Штукатурка внутренних поверхностей наружных стен, цементно-известковым или цементным раствором по камню и бетону, когда остальные поверхности не оштукатуриваются улучшенная | 100 м2 оштукатуриваемой поверхности | 0.78333
7 | в15-04-053-1 | Шпатлевка поверхностей стен за один раз внутри помещений выравнивающей шпатлевкой | 100 м2 | 0.74667
8 | в15-04-053-2 | Шпатлевка поверхностей стен за один раз внутри помещений финишной шпатлевкой | 100 м2 | 0.74667
9 | в15-02-019-14 | Огрунтовка бетонных поверхностей стен | 100 м2 | 0.72
10 | и15-04-021-3 | Окраска подготовленных под окраску стен акриловыми красками внутри помещения за 2 раза по штукатурке и сборным конструкциям | 100 м2 | 0.69667
11 | 15-04-025-10 | Улучшенная окраска масляными составами по сборным конструкциям стен, подготовленных под окраску (лифт шахта, машинное помещение, кладовая уб инветаря) | 100 м2 окрашиваемой поверхности | 0.69
12 | 15-04-002-2 | Известковая окраска водными составами внутри помещений по кирпичу и бетону | 100 м2 окрашиваемой поверхности | 13.91
Котельная
6 | 15-01-019-1 | Гладкая облицовка стен, столбов, пилястр и откосов (без карнизных, плинтусных и угловых плиток) без установки плиток туалетного гарнитура на цементном растворе по кирпичу и бетону | 100 М2 ПОВЕРХНОСТИ ОБЛИЦОВКИ | 0.3
Итго максимальная стоимость работ, с НДС
Предварительная (максимальная) стоимость комплекса отделочных работ составляет 18 385 386,00 руб. с НДС
Объемы работ предварительные,могут меняться в связи с изменениями в рабочей документации, а так же появлением квартир комфорт и Базовая, отделки уличной части входных групп (плитка).
Сроки производства работ : с момента заключения договора до 20.09.2025г.
Примечание:
Материалы: давальческие
Расходные материалы: кисти, шпатели, сверла, ведра и т.д. Подрядчика
Механизмы: Генподрядчика, инструмент - Подрядчика
Разгрузка материалов: За счет Подрядчика. Входит в стоимость работ и дополнительной компенсации не подлежит
Свет, вода- предоставляет Генподрядчик с последующей компенсацией Подрядчиком
Обеспечение бытовыми помещениями-подрядчик
Охрана объекта - Генподрядчик
Работы выполняются в соответствии с требованиями нормативных документов СП, СНиП, ГОСТ и т.д.
В стоимость работ входят все затраты подрядчика: ОЗП рабочих, накладные расходы и сметная прибыль, стоимость расходных материалов
Стоимость выполнения работ фиксируется на период выполнения работ. При наличии дополнительно выявленных и неучтенных работ, стоимость работ согласовывается отдельно.
После подписания договора подряда подрядчик предоставляет в адрес генподрядчика следующий пакет документов: приказ на ответственного производитлея работ, лицензию СРО (при наличии), копии удостоверений на работников (по охране труда, электробезопасности, пожарной безопасности, на стропальщиков), список работников, которые будут задействованы на объекте для лиц, не граждан РФ - патент, разрешение на работу, график производства работ.
Наличие необходимых документов для выполнения данного вида работ.
Указать количество работников в штате органиации
Опыт подтверждающий выполнение данного вида работ. (договор, акты выполненных работ на сумму договора)
При наличии лиц не имеющих гражданство России, наличие документов, подтверждающих право работы в России (патент и т.д.)
В ходе выполнения работ обязательное условие ведение общих и специальных журналов работ, исполнительной документаци. Ежемесячное предоставление АОСР.
Авансирование- до 10%
Гарантийное удержание -5% от суммы выполненных работ за отчетный период, Гарантийные удержания накапливаются ГЕНПОДРЯДЧИКОМ и будут выплачены ПОДРЯДЧИКУ по истечении 66 (шестидесяти шести) месяцев с даты подписания Сторонами акта полностью выполненного комплекса работ по настоящему договору.
Гарантийный срок на выполняемые работы - 66 месяцев
Проект рассмотрен. Расчет договорной цены выполнен в соответствии с проектом.
С условиями договора ознакомлен и согласен. Принимается типовая форма договора в редакции Генподрядчика.
С условиями финансирования согласен.
Приложения (копии документов):
свидетельство о допуске к ведению работ (СРО) не обязательно;
свидетельство о регистрации юридического лица (ОГРН);
свидетельство о постановке на учет юридического лица в налоговом органе (ИНН);
карточка учета организации; - АНКЕТА ОРГАНИЗАЦИИ
устав организации;
выписка из ЕГРЮЛ ;
документы, подтверждающие полномочия на право подписания договора (приказ о назначении на должность, протокол, решение, доверенность от организации на подписанта о наделении полномочий).
бухгалтерский баланс (форма 1,2,5)
Ответственный: Мальцева К.В.

## SourceOb.1 (hidden)
Параметры Объектной сметы для автоопределения настроек
3 | - Режим расчета: 1 - ресурсный / 2 - с построчной индексацией (ТСН Москва) / 3 - с построчной индексацией (ТЕР, ФЕР) / 4 - с итоговой индексацией (по статьям) / 5 - с итоговой индексацией (за итогом сметы)
2 | - Вид документа (1 - один уровень цен / 2 - два уровня цен)
0 | - Расчет за итогом сметы (1 - есть / 0 - нет)
2 | - Уровень цен, использованный последний раз (1 - Базовый / 2 - Текущий / 3 - Расчет за итогом сметы)
0 | - Детализация расчета за итогом сметы (1 - на Объект (на отдельном листе) / 2 - на Объект (под сметой) / 3 - на каждую Локальную смету / 4 - на Разделы / 5 - на Подразделы)
2 | - Способ расчета, использованный последний раз (0 - по сводному / 1 - по статьям / 2 - оба, по статьям и по сводному)
0 | - Базовый уровень рассчитанный в локальной смете (0 - нет / > 0 - есть)
3 | Локальная смета: | 5.1.1.1 | Устройство котлована
513 | Итого: | 5.1.1.1 | Устройство котлована | 0 | 0 | 0 | 0 | 0 | 0 | [12 empty] | 278.1826 | 95.797 | 244662 | 55455 | 189207 | 23899 | 0 | 0 | 0 | 0 | 0 | 0 | 0 | 0 | 0 | 0 | 0 | 63981 | 31466 | 340109 | 340109 | 0 | 0 | 0 | 340109 | 0 | 0 | 0 | 116807 | 278.1826 | 95.797 | 29890 | 2189 | 27701 | 1304 | 0 | 0 | 0 | 0 | 0 | 0 | 0 | 0 | 0 | 0 | 0 | 3004 | 1643 | 34537 | 34537 | 0 | 0 | 0 | 34537 | 0 | 0 | 0 | 0 | 16406 | 2189 | 0 | 0 | 0 | 27701 | 0 | 0 | 0 | 0 | 0 | 16406 | 0 | 0 | 0 | 0 | 0 | 18131 | 18131 | 0 | 0 | 0 | 0 | 3004 | 0 | 0 | 0 | 1643 | 0 | 0 | 0
999 | Конец
[10 empty] | 0 | 0 | 0 | 0 | 0 | 0 | 0 | 0 | 0 | 0 | 0 | 0

## Source (hidden)
0 | Smeta.RU (495) 974-1589 |  | _PS_ |  | 0 | 0 | 0 | Smeta.RU | ПАО "Специализированный застройщик "Орелстрой" Доп. раб. место FStS-0025077 | 1 | 25077 | 17628643 | 11 | 5 | 3 | 2 | [193 empty] | -1
-1
-1
1 | 1 | -1 |  |  |  | Комплекс из 2-х многоквартирных домов поз.68 и поз.71,расположенных по адресу , д.Образцово, ул.Николая Сенина ,9 . 1-й этап строительства- многоквартирный дом корпус 1 (поз.68) | [125 empty] | 0 | [77 empty] | -1
[210 empty] | -1 | 6 | - номер последнего сформированного листа
[210 empty] | -1 | 50 | - шаблон подписей и шапки, использованный последний раз (номер первой строки шаблона)
[210 empty] | -1 | 1 | - уровень цен, использованный последний раз (1 - базовый / 2 - текущий)
[210 empty] | -1 | 1 | - базовый итог на Source равен базовому итогу в сформированной смете (1), не равен (0)
[210 empty] | -1 | Параметры2.xls | - имя последнего использованного файла содержащего параметры
[210 empty] | -1 | 2 | - номер последнего сформированного листа SourceOb
[210 empty] | -1 | SourceOb.2 | - имя последнего сформированного листа SourceOb
1 | 128 | 0 | 64 | 0 | 5.1.1.1 Устройство котлована | Комплекс из 2-х многоквартирных домов поз.68 и поз.71,расположенных по адресу , д.Образцово, ул.Николая Сенина ,9 . 1-й этап строительства- многоквартирный дом корпус 1 (поз.68) |  | 0 |  | 0 | 0 | 2 |  | 0 | 0 | 2 | 0 | 0 | 1 |  | 0 | [5 empty] | Кузнецова У. И. | [25 empty] | 0 | [5 empty] | Сметные нормы списания | Коды ценников | 1 | 0 | 0 | 0 | 0 | 0 | 2 | 0 | 1 | 1 | 0 | 0 | 1 | 0 | 0 |  | Версия 11.0.0.6 от 03.02.2020 г. Типовой расчет (НОВОЕ СТРОИТЕЛЬСТВО или РЕКОНСТРУКЦИЯ) © ООО НТЦ «АиВТ» г.Орел [Комплекс из 2-х многоквартирных домов на земельном участке 13 по ул.Емлютина в д.Образцово, Образцовского с/п Орловского района. 1-й эта~ |  | ТСНБ ТЕР-2001 Орловской области (редакция 2014 г. от 2014.10.06) | ТСНБ ТЕР-2001 Орловской области (редакция 2014 г. от 2014.10.06) | ТСНБ ТЕР-2001 Орловской области (редакция 2014 г. от 2014.10.06) + прайс-листы ПАО "Орелстрой" 2023.01 | Поправки для базы 2001 года (ред. 2014 года) от 2021.11.17 v56 (ПАО "Орелстрой") | 0 | 0 | 86549001 |  |  | 0 | [43 empty] | 0 | [77 empty] | -1
-1
-1
15 | 1 | [208 empty] | -1
-1
-1
52 | 128 | 1 | 12 | 0 | 5.1.1.1 Устройство котлована | Комплекс из 2-х многоквартирных домов поз.68 и поз.71,расположенных по адресу , д.Образцово, ул.Николая Сенина ,9 . 1-й этап строительства- многоквартирный дом корпус 1 (поз.68) | [7 empty] | 29890 | 0 | 27701 | 1304 | 2189 | 0 | 278.1826 | 95.797 | 0 | 3004 | 1643 | 0 | 0 | 0 | 0 | 0 | 0 | 0 | 0 | 0 | 0 | 0 | 0 | 0 | 0 | 0 | 0 | 0 | 0 | 34537 | 34537 | 0 | 0 | 0 | 0 | 0 | 0 | 0 | 0 | 0 | 0 | 16406 | 0 | 0 | 0 | 0 | 0 | 0 | 0 | 0 | 0 | 0 | 0 | 0 | 0 | 0 | 0 | 0 | 0 | 0 | 0 | 0 | 0 | 0 | 0 | 0 | 0 | 0 | 0 | 0 | 0 | 0 | 0 | 0 | 0 | 0 | 0 | 0 | 0 | 0 | 0 | 0 | 0 | 0 | 0 | 0 | 0 | 0 | 0 | 0 | 0 | 0 | 0 | 0 | 0 | 0 | 244662 | 0 | 189207 | 23899 | 55455 | 0 | 278.1826 | 95.797 | 0 | 63981 | 31466 | 0 | 0 | 0 | 0 | 0 | 0 | 0 | 0 | 0 | 0 | 0 | 0 | 0 | 0 | 0 | 0 | 0 | 0 | 340109 | 340109 | 0 | 0 | 0 | 0 | 0 | 0 | 0 | 0 | 0 | 0 | 116807 | 0 | 0 | 0 | 0 | 0 | 0 | 0 | 0 | 0 | 0 | 0 | 0 | 0 | 0 | 0 | 0 | 0 | 0 | 0 | 0 | 0 | 0 | 0 | 0 | 0 | 0 | 0 | 0 | 0 | 0 | 0 | 0 | 0 | 0 | 0 | 0 | 0 | 0 | 0 | 0 | 0 | 0 | 0 | 0 | 0 | 0 | 0 | 0 | 0 | 0 | 0 | 0 | 0 | 0 |  |  |  |  | -1
-1
3 | 1 |  | 34 |  | 5.1.1.1 | Устройство котлована |  | 0 |  | -1 | [7 empty] | 0 | 0 |  | 0 | [53 empty] | 0 | [7 empty] | 0 | 0 | [125 empty] | -1
-1
52 | 1 | 3 | 20 | 0 | 5.1.1.1 | Устройство котлована | [7 empty] | 29890 | 0 | 27701 | 1304 | 2189 | 0 | 278.1826 | 95.797 | 0 | 3004 | 1643 | 0 | 0 | 29890 | 0 | 27701 | 1304 | 2189 | 0 | 278.1826 | 95.797 | 0 | 3004 | 1643 | 0 | 0 | 0 | 0 | 0 | 34537 | 34537 | 0 | 0 | 0 | 0 | 0 | 0 | 0 | 0 | 0 | 0 | 16406 | 0 | 0 | 0 | 0 | 0 | 0 | 0 | 0 | 0 | 0 | 0 | 0 | 0 | 0 | 0 | 0 | 0 | 0 | 0 | 0 | 0 | 0 | 34537 | 34537 | 0 | 0 | 0 | 0 | 0 | 0 | 0 | 0 | 0 | 0 | 16406 | 0 | 0 | 0 | 0 | 0 | 0 | 0 | 0 | 0 | 0 | 0 | 0 | 0 | 0 | 0 | 0 | 0 | 0 | 0 | 244662 | 0 | 189207 | 23899 | 55455 | 0 | 278.1826 | 95.797 | 0 | 63981 | 31466 | 0 | 0 | 244662 | 0 | 189207 | 23899 | 55455 | 0 | 278.1826 | 95.797 | 0 | 63981 | 31466 | 0 | 0 | 0 | 0 | 0 | 340109 | 340109 | 0 | 0 | 0 | 0 | 0 | 0 | 0 | 0 | 0 | 0 | 116807 | 0 | 0 | 0 | 0 | 0 | 0 | 0 | 0 | 0 | 0 | 0 | 0 | 0 | 0 | 0 | 0 | 0 | 0 | 0 | 0 | 0 | 0 | 340109 | 340109 | 0 | 0 | 0 | 0 | 0 | 0 | 0 | 0 | 0 | 0 | 116807 | 0 | 0 | 0 | 0 | 0 | 0 | 0 | 0 | 0 | 0 | 0 | 0 | 0 | 0 | 0 | 0 | 0 | 0 | 0 |  |  |  |  | -1
-1
19 | 1 |  |  |  |  | Удаление насыпного грунта и срезка растительного грунта смотри ЛСР № 4.1.3.1; №4.1.3.2 | [19 empty] | 1 | [183 empty] | -1 | 0
17 | 1 | 2 | 2 | 1 | 01-01-021-2 | Разработка грунта в котлованах экскаватором с ковшом вместимостью 1,0 м3, группа грунтов 2( без учета объема растительного и насыпного грунта) | 1000 м3 грунта | 3.2007 | 0 | 3.2007 |  |  |  | 10137 | 0 | 10137 | 1131 | 0 | 0 | 0 | 83.0902 | 0 | 1074 | 566 |  | 62803415 | 3167.12 | 0 | 3167.12 | 353.32 | 0 | 0 | 0 | 25.96 | 0 | 3167.12 | 0 | 3167.12 | 353.32 | 0 | 0 | 0 | 25.96 | 0 | 95 | 50 | 1 | 1 |  |  | 1 | 1 | 1 | 1 |  |  |  |  | 0 | 1 | 01-01-021-2 ТЕР-57 (ред.2014) |  |  | 1001 | 0 |  | 0 | 1 | 0 | 1 | 1 | 1 | 1 | 1 | 1 |  | 95 | 50 |  |  |  | 0 | 0 | 0 | [5 empty] | 0 |  | 0 | 10137 | 0 | 3167.12 | 353.32 | 0 | 0 | 0 | 25.96 | 0 | 1074.45 | 565.5 | [13 empty] | 0 | 0 | 1 | 1 |  |  |  | 1007 | 1000 м3 грунта | 1000 м3 грунта | 1000 | [6 empty] | 53008004 | 1 | Общестроительные и специальные строительные работы | 0 |  | 1 | 1001 | Земляные работы, выполняемые механизированным способом | ФЕР-01 |  |  |  | 131072 | 3167.12 | 0 | 3167.12 | 353.32 | 0 | 0 | 25.96 | 0 | [17 empty] | 0 | 0 | 0 |  |  |  |  | 95 | 50 |  |  |  |  | 1 |  | -603028325 | 2 | 1 | -2 | 0 | 0 | 0 | 11777 | 11777 | 0 | 0 |  | 0 | 3 | 0 |  | 0 | 1 | 0 | 0 | 0 | 0 |  | -1 | 0 | 3200,7/1000 = 3,2007 | 3.2007
17 | 1 | 4 | 4 | 1 | 01-01-021-2 | Разработка грунта в котлованах экскаватором с ковшом вместимостью 1,0 м3, группа грунтов 2( без учета объема растительного и насыпного грунта) | 1000 м3 грунта | 3.2007 | 0 | 3.2007 |  |  |  | 64978 | 0 | 64978 | 20729 | 0 | 0 | 0 | 83.0902 | 0 | 18656 | 8913 |  | 62803416 | 3167.12 | 0 | 3167.12 | 353.32 | 0 | 0 | 0 | 25.96 | 0 | 3167.12 | 0 | 3167.12 | 353.32 | 0 | 0 | 0 | 25.96 | 0 | 90 | 43 | 1 | 1 |  |  | 1 | 25.33 | 6.41 | 7.56 |  |  |  |  | 0 | 1 | 01-01-021-2 ТЕР-57 (ред.2014) |  |  | 1001 | 0 | 01-01-021-2 | 1 | 1 | 0 | 18.33 | 1 | 1 | 1 | 1 | 1 |  | 90 | 43 |  |  |  | 0 | 0 | 0 | [5 empty] | 0 |  | 0 | 64978 | 0 | 20301.2392 | 6476.3556 | 0 | 0 | 0 | 25.96 | 0 | 18656.1 | 8913.47 | [13 empty] | 95 | 50 | 1 | 1 |  |  |  | 1007 | 1000 м3 грунта | 1000 м3 грунта | 1000 | [6 empty] | 53008004 | 1 | Общестроительные и специальные строительные работы | 0 |  | 1 | 1001 | Земляные работы, выполняемые механизированным способом | ФЕР-01 |  |  |  | 131072 | 3167.12 | 0 | 3167.12 | 353.32 | 0 | 0 | 25.96 | 0 | [17 empty] | 0 | 0 | 0 |  |  |  |  | 95 | 50 |  |  |  |  | 1 |  | -603028325 | 2 | 1 | 2 | 0 | 0 | 0 | 92547 | 92547 | 0 | 0 |  | 0 | 3 | 0 |  | 0 | 1010.1 | 0 | 0 | 0 | 0 |  | -1 | 0 | 3200,7/1000 = 3,2007 | 3.2007
17 | 1 | 5 | 5 | 2 | т03-21-001-1 | Перевозка грузов I класса автомобилями-самосвалами грузоподъемностью 10 т работающих вне карьера на расстояние до 1 км | 1 Т ГРУЗА | 5505.204 | 0 | 5505.204 |  |  |  | 16406 | 0 | 16406 | 0 | 0 | 0 | 0 | 0 | 0 | 0 | 0 |  | 62803415 | 2.98 | 0 | 2.98 | 0 | 0 | 0 | 0 | 0 | 0 | 2.98 | 0 | 2.98 | 0 | 0 | 0 | 0 | 0 | 0 | 0 | 0 | 1 | 1 |  |  | 1 | 1 | 1 | 1 |  |  |  |  | 0 | 1 | т03-21-001-1 ТССЦпг-57 (ред.2014) |  |  | 700001 | 0 |  | 0 | 43 | 0 | 1 | 1 | 1 | 1 | 1 | 1 |  | 0 | 0 |  |  |  | 0 | 0 | 0 | [5 empty] | 0 |  | 0 | 16406 | 0 | 2.98 | 0 | 0 | 0 | 0 | 0 | 0 | 0 | 0 | [13 empty] | 0 | 0 | 1 | 1 |  |  |  | 1013 | 1 Т ГРУЗА | 1 Т ГРУЗА | 1 | [6 empty] | 53008220 | 43 | Перевозка грузов. Автомобильным транспортом | 0 |  | 1 | 700001 | Перевозка грузов. Автомобильные перевозки (2009-2014 г.г., раздел 3-4) | перевозки_ФССЦ (2009 - 2014) а/п и тракт. |  |  |  | 131072 | 2.98 | 0 | 2.98 | 0 | 0 | 0 | 0 | 0 | [17 empty] | 0 | 0 | 0 |  |  |  |  | 0 | 0 |  |  |  |  | 1 |  | -1610609934 | 2 | 1 | -2 | 0 | 0 | 0 | 16406 | 16406 | 0 | 0 |  | 0 | 3 | 0 |  | 0 | 1 | 0 | 0 | 0 | 0 | 16406 | -1 | 0 | 2240,49*1,75+960,21*1,65 = 5505,204 | 5505.204
17 | 1 | 6 | 6 | 2 | т03-21-001-1 | Перевозка грузов I класса автомобилями-самосвалами грузоподъемностью 10 т работающих вне карьера на расстояние до 1 км | 1 Т ГРУЗА | 5505.204 | 0 | 5505.204 |  |  |  | 116807 | 0 | 116807 | 0 | 0 | 0 | 0 | 0 | 0 | 0 | 0 |  | 62803416 | 2.98 | 0 | 2.98 | 0 | 0 | 0 | 0 | 0 | 0 | 2.98 | 0 | 2.98 | 0 | 0 | 0 | 0 | 0 | 0 | 0 | 0 | 1 | 1 |  |  | 1 | 1 | 7.12 | 1 |  |  |  |  | 0 | 1 | т03-21-001-1 ТССЦпг-57 (ред.2014) |  |  | 700001 | 0 |  | 0 | 43 | 0 | 18.33 | 1 | 1 | 1 | 1 | 1 |  | 0 | 0 |  |  |  | 0 | 0 | 0 | [5 empty] | 0 |  | 0 | 116807 | 0 | 21.2176 | 0 | 0 | 0 | 0 | 0 | 0 | 0 | 0 | [13 empty] | 0 | 0 | 1 | 1 |  |  |  | 1013 | 1 Т ГРУЗА | 1 Т ГРУЗА | 1 | [6 empty] | 53008220 | 43 | Перевозка грузов. Автомобильным транспортом | 0 |  | 1 | 700001 | Перевозка грузов. Автомобильные перевозки (2009-2014 г.г., раздел 3-4) | перевозки_ФССЦ (2009 - 2014) а/п и тракт. |  |  |  | 131072 | 2.98 | 0 | 2.98 | 0 | 0 | 0 | 0 | 0 | [17 empty] | 0 | 0 | 0 |  |  |  |  | 0 | 0 |  |  |  |  | 1 |  | -1610609934 | 2 | 1 | 2 | 0 | 0 | 0 | 116807 | 116807 | 0 | 0 |  | 0 | 3 | 0 |  | 0 | 1018 | 0 | 0 | 0 | 0 | 116807 | -1 | 0 | 2240,49*1,75+960,21*1,65 = 5505,204 | 5505.204
17 | 1 | 10 | 11 | 3 | 01-01-016-2 | Работа на отвале, группа грунтов 2-3 | 1000 м3 грунта | 3.2007 | 0 | 3.2007 |  |  |  | 1250 | 0 | 1158 | 173 | 92 | 0 | 11.6826 | 12.7068 | 0 | 252 | 133 |  | 62803415 | 390.48 | 0 | 361.75 | 54.03 | 28.73 | 0 | 3.65 | 3.97 | 0 | 394.84 | 4.36 | 361.75 | 54.03 | 28.73 | 0 | 3.65 | 3.97 | 0 | 95 | 50 | 1 | 1 |  |  | 1 | 1 | 1 | 1 |  |  |  |  | 0 | 1 | 01-01-016-2 ТЕР-57 (ред.2014) |  |  | 1001 | 0 |  | 0 | 1 | 0 | 1 | 1 | 1 | 1 | 1 | 1 |  | 95 | 50 |  |  |  | 0 | 0 | 0 | [5 empty] | 0 |  | 0 | 1250 | 0 | 361.75 | 54.03 | 28.73 | 0 | 3.65 | 3.97 | 0 | 251.75 | 132.5 | [13 empty] | 0 | 0 | 1 | 1 |  |  |  | 1007 | 1000 м3 грунта | 1000 м3 грунта | 1000 | [6 empty] | 53008004 | 1 | Общестроительные и специальные строительные работы | 0 |  | 1 | 1001 | Земляные работы, выполняемые механизированным способом | ФЕР-01 |  |  |  | 131072 | 394.84 | 4.36 | 361.75 | 54.03 | 28.73 | 3.65 | 3.97 | 1 | [17 empty] | 0 | 0 | 0 |  |  |  |  | 95 | 50 |  |  |  |  | 1 |  | -2119245907 | 2 | 1 | -2 | 0 | 0 | 0 | 1635 | 1635 | 0 | 0 |  | 0 | 3 | 0 |  | 0 | 1 | 0 | 0 | 0 | 0 |  | -1 | 0
17 | 1 | 14 | 16 | 3 | 01-01-016-2 | Работа на отвале, группа грунтов 2-3 | 1000 м3 грунта | 3.2007 | 0 | 3.2007 |  |  |  | 9751 | 0 | 7422 | 3170 | 2329 | 0 | 11.6826 | 12.7068 | 0 | 4949 | 2365 |  | 62803416 | 390.48 | 0 | 361.75 | 54.03 | 28.73 | 0 | 3.65 | 3.97 | 0 | 394.84 | 4.36 | 361.75 | 54.03 | 28.73 | 0 | 3.65 | 3.97 | 0 | 90 | 43 | 1 | 1 |  |  | 1 | 25.33 | 6.41 | 7.56 |  |  |  |  | 0 | 1 | 01-01-016-2 ТЕР-57 (ред.2014) |  |  | 1001 | 0 | 01-01-016-2 | 1 | 1 | 0 | 18.33 | 1 | 1 | 1 | 1 | 1 |  | 90 | 43 |  |  |  | 0 | 0 | 0 | [5 empty] | 0 |  | 0 | 9751 | 0 | 2318.8175 | 990.3699 | 727.7309 | 0 | 3.65 | 3.97 | 0 | 4949.1 | 2364.57 | [13 empty] | 95 | 50 | 1 | 1 |  |  |  | 1007 | 1000 м3 грунта | 1000 м3 грунта | 1000 | [6 empty] | 53008004 | 1 | Общестроительные и специальные строительные работы | 0 |  | 1 | 1001 | Земляные работы, выполняемые механизированным способом | ФЕР-01 |  |  |  | 131072 | 394.84 | 4.36 | 361.75 | 54.03 | 28.73 | 3.65 | 3.97 | 1 | [17 empty] | 0 | 0 | 0 |  |  |  |  | 95 | 50 |  |  |  |  | 1 |  | -2119245907 | 2 | 1 | 2 | 0 | 0 | 0 | 17065 | 17065 | 0 | 0 |  | 0 | 3 | 0 |  | 0 | 1010.1 | 0 | 0 | 0 | 0 |  | -1 | 0
17 | 1 | 15 | 17 | 4 | 01-02-057-2 | Разработка грунта вручную в траншеях глубиной до 2 м без креплений с откосами, группа грунтов 2 | 100 м3 грунта | 1.4421 | 0 | 1.4421 |  |  |  | 2097 | 0 | 0 | 0 | 2097 | 0 | 266.5001 | 0 | 0 | 1678 | 944 |  | 62803415 | 1454.38 | 0 | 0 | 0 | 1454.38 | 0 | 184.8 | 0 | 0 | 1211.98 | 0 | 0 | 0 | 1211.98 | 0 | 154 | 0 | 0 | 80 | 45 | 1 | 1 |  |  | 1 | 1 | 1 | 1 |  |  |  |  | 0 | 1 | 01-02-057-2 ТЕР-57 (ред.2014) |  |  | 1003 | 0 |  | 0 | 1 | 0 | 1 | 1 | 1 | 1 | 1 | 1 |  | 80 | 45 |  |  |  | 0 | 0 | 0 | [5 empty] | 0 | Поправка: Прил. 1.12, п.3.187. Наименование: Доработка вручную, зачистка дна и стенок с выкидкой грунта в котлованах и траншеях, разработанных механизированным способом | 0 | 2097 | 0 | 0 | 0 | 1454.38 | 0 | 184.8 | 0 | 0 | 1677.6 | 943.65 | [6 empty] | )*1,2 |  | )*1,2 |  |  |  |  | 0 | 0 | 1 | 1 |  |  |  | 1013 | 100 м3 грунта | 100 м3 грунта | 1 | [6 empty] | 53008006 | 1 | Общестроительные и специальные строительные работы | 0 |  | 1 | 1003 | Земляные работы, выполняемые ручным способом | ФЕР-01 |  | Поправка: Прил. 1.12, п.3.187. |  | 131072 | 1211.98 | 0 | 0 | 0 | 1211.98 | 154 | 0 | 0 | [17 empty] | 0 | 0 | 0 |  |  |  |  | 80 | 45 |  |  |  |  | 1 |  | 2023641234 | 2 | 1 | -2 | 0 | 0 | 0 | 4719 | 4719 | 0 | 0 |  | 0 | 3 | 0 |  | 0 | 1 | 0 | 0 | 0 | 0 |  | -1 | 0 | 144,21/100 = 1,4421 | 1.4421
17 | 1 | 16 | 18 | 4 | 01-02-057-2 | Разработка грунта вручную в траншеях глубиной до 2 м без креплений с откосами, группа грунтов 2 | 100 м3 грунта | 1.4421 | 0 | 1.4421 |  |  |  | 53126 | 0 | 0 | 0 | 53126 | 0 | 266.5001 | 0 | 0 | 40376 | 20188 |  | 62803416 | 1454.38 | 0 | 0 | 0 | 1454.38 | 0 | 184.8 | 0 | 0 | 1211.98 | 0 | 0 | 0 | 1211.98 | 0 | 154 | 0 | 0 | 76 | 38 | 1 | 1 |  |  | 1 | 25.33 | 6.41 | 7.56 |  |  |  |  | 0 | 1 | 01-02-057-2 ТЕР-57 (ред.2014) |  |  | 1003 | 0 | 01-02-057-2 | 1 | 1 | 0 | 18.33 | 1 | 1 | 1 | 1 | 1 |  | 76 | 38 |  |  |  | 0 | 0 | 0 | [5 empty] | 0 | Поправка: Прил. 1.12, п.3.187. Наименование: Доработка вручную, зачистка дна и стенок с выкидкой грунта в котлованах и траншеях, разработанных механизированным способом | 0 | 53126 | 0 | 0 | 0 | 36839.4454 | 0 | 184.8 | 0 | 0 | 40375.76 | 20187.88 | [6 empty] | )*1,2 |  | )*1,2 |  |  |  |  | 80 | 45 | 1 | 1 |  |  |  | 1013 | 100 м3 грунта | 100 м3 грунта | 1 | [6 empty] | 53008006 | 1 | Общестроительные и специальные строительные работы | 0 |  | 1 | 1003 | Земляные работы, выполняемые ручным способом | ФЕР-01 |  | Поправка: Прил. 1.12, п.3.187. |  | 131072 | 1211.98 | 0 | 0 | 0 | 1211.98 | 154 | 0 | 0 | [17 empty] | 0 | 0 | 0 |  |  |  |  | 80 | 45 |  |  |  |  | 1 |  | 2023641234 | 2 | 1 | 2 | 0 | 0 | 0 | 113690 | 113690 | 0 | 0 |  | 0 | 3 | 0 |  | 0 | 1010.2 | 0 | 0 | 0 | 0 |  | -1 | 0 | 144,21/100 = 1,4421 | 1.4421
-1
51 | 1 | 3 | 20 |  | 5.1.1.1 | Устройство котлована | 0 | [6 empty] | 29890 | 0 | 27701 | 1304 | 2189 | 0 | 278.1826 | 95.797 | 0 | 3004 | 1643 |  |  | 29890 | 0 | 27701 | 1304 | 2189 | 0 | 278.1826 | 95.797 | 0 | 3004 | 1643 |  |  | 0 | 0 | 0 | 34537 | 34537 | 0 | 0 | 0 | 0 | 0 | 0 | 0 | 0 | 0 | 0 | 16406 | [19 empty] | 0 | 0 | 0 | 34537 | 34537 | 0 | 0 | 0 | 0 | 0 | 0 | 0 | 0 | 0 | 0 | 16406 | [19 empty] | 244662 | 0 | 189207 | 23899 | 55455 | 0 | 278.1826 | 95.797 | 0 | 63981 | 31466 |  |  | 244662 | 0 | 189207 | 23899 | 55455 | 0 | 278.1826 | 95.797 | 0 | 63981 | 31466 |  |  | 0 | 0 | 0 | 340109 | 340109 | 0 | 0 | 0 | 0 | 0 | 0 | 0 | 0 | 0 | 0 | 116807 | [19 empty] | 0 | 0 | 0 | 340109 | 340109 | 0 | 0 | 0 | 0 | 0 | 0 | 0 | 0 | 0 | 0 | 116807 | [18 empty] | 0 |  |  |  |  | -1
-1
50 | 0 | 0 | 1 | 201 | 29890 | ПЗ | Прямые затраты |  |  | 201 | 1 | 3 |  | 0 | 244662 | [6 empty] | 29890 | 1 | 29890 | 244662 | 1 | 244662 | [182 empty] | -1
50 | 0 | 0 | 1 | 202 | 0 | СтМатОб | Стоимость материальных ресурсов (всего) |  |  | 202 | 2 | 3 |  | 0 | 0 | [6 empty] | 0 | 1 | 0 | 0 | 1 | 0 | [182 empty] | -1
50 | 0 | 0 | 1 | 222 | 0 | СтМатОбЗак | Стоимость материалов и оборудования заказчика |  |  | 222 | 3 | 3 |  | 0 | 0 | [6 empty] | 0 | 1 | 0 | 0 | 1 | 0 | [182 empty] | -1
50 | 0 | 0 | 1 | 225 | 0 | СтМатОбПод | Стоимость материалов и оборудования подрядчика |  |  | 225 | 4 | 3 |  | 0 | 0 | [6 empty] | 0 | 1 | 0 | 0 | 1 | 0 | [182 empty] | -1
50 | 0 | 0 | 1 | 226 | 0 | СтМат | Стоимость материалов (всего) |  |  | 226 | 5 | 3 |  | 0 | 0 | [6 empty] | 0 | 1 | 0 | 0 | 1 | 0 | [182 empty] | -1
50 | 0 | 0 | 1 | 227 | 0 | СтМатЗак | Стоимость материалов заказчика |  |  | 227 | 6 | 3 |  | 0 | 0 | [6 empty] | 0 | 1 | 0 | 0 | 1 | 0 | [182 empty] | -1
50 | 0 | 0 | 1 | 228 | 0 | СтМатПод | Стоимость материалов подрядчика |  |  | 228 | 7 | 3 |  | 0 | 0 | [6 empty] | 0 | 1 | 0 | 0 | 1 | 0 | [182 empty] | -1
50 | 0 | 0 | 1 | 216 | 0 | Оборуд | Стоимость оборудования (всего) |  |  | 216 | 8 | 3 |  | 0 | 0 | [6 empty] | 0 | 1 | 0 | 0 | 1 | 0 | [182 empty] | -1
50 | 0 | 0 | 1 | 223 | 0 | ОборудЗак | Стоимость оборудования заказчика |  |  | 223 | 9 | 3 |  | 0 | 0 | [6 empty] | 0 | 1 | 0 | 0 | 1 | 0 | [182 empty] | -1
50 | 0 | 0 | 1 | 229 | 0 | ОборудПод | Стоимость оборудования подрядчика |  |  | 229 | 10 | 3 |  | 0 | 0 | [6 empty] | 0 | 1 | 0 | 0 | 1 | 0 | [182 empty] | -1
50 | 0 | 0 | 1 | 203 | 27701 | ЭММ | Эксплуатация машин |  |  | 203 | 11 | 3 |  | 0 | 189207 | [6 empty] | 27701 | 1 | 27701 | 189207 | 1 | 189207 | [182 empty] | -1
50 | 0 | 0 | 1 | 231 | 0 | ЭММсНРиСП | Эксплуатация машин по ТСН-2001.16 |  |  | 231 | 12 | 3 |  | 0 | 0 | [6 empty] | 0 | 1 | 0 | 0 | 1 | 0 | [182 empty] | -1
50 | 0 | 0 | 1 | 204 | 1304 | ЗПМ | ЗП машинистов |  |  | 204 | 13 | 3 |  | 0 | 23899 | [6 empty] | 1304 | 1 | 1304 | 23899 | 1 | 23899 | [182 empty] | -1
50 | 0 | 0 | 1 | 205 | 2189 | ОЗП | Основная ЗП рабочих |  |  | 205 | 14 | 3 |  | 0 | 55455 | [6 empty] | 2189 | 1 | 2189 | 55455 | 1 | 55455 | [182 empty] | -1
50 | 0 | 0 | 1 | 232 | 0 | ОЗПсНРиСП | Основная ЗП рабочих по ТСН-2001.16 |  |  | 232 | 15 | 3 |  | 0 | 0 | [6 empty] | 0 | 1 | 0 | 0 | 1 | 0 | [182 empty] | -1
50 | 0 | 0 | 1 | 214 | 34537 | Строит | Строительные работы с НР и СП |  |  | 214 | 16 | 3 |  | 0 | 340109 | [6 empty] | 34537 | 1 | 34537 | 340109 | 1 | 340109 | [182 empty] | -1
50 | 0 | 0 | 1 | 215 | 0 | Монтаж | Монтажные работы с НР и СП |  |  | 215 | 17 | 3 |  | 0 | 0 | [6 empty] | 0 | 1 | 0 | 0 | 1 | 0 | [182 empty] | -1
50 | 0 | 0 | 1 | 217 | 0 | Прочие | Прочие работы с НР и СП |  |  | 217 | 18 | 3 |  | 0 | 0 | [6 empty] | 0 | 1 | 0 | 0 | 1 | 0 | [182 empty] | -1
50 | 0 | 0 | 1 | 230 | 0 | ПрочиеЗатр | Прочие затраты по ТСН-2001.16 |  |  | 230 | 19 | 3 |  | 0 | 0 | [6 empty] | 0 | 1 | 0 | 0 | 1 | 0 | [182 empty] | -1
50 | 0 | 0 | 1 | 206 | 0 | ВозврМат | Возврат материалов |  |  | 206 | 20 | 3 |  | 0 | 0 | [6 empty] | 0 | 1 | 0 | 0 | 1 | 0 | [182 empty] | -1
50 | 0 | 0 | 1 | 207 | 278.1826 | ТрудСтр | Трудозатраты строителей |  |  | 207 | 21 | 3 |  | -1 | 278.1826 | [6 empty] | 278.1826 | 1 | 278.1826 | 278.1826 | 1 | 278.1826 | [182 empty] | -1
50 | 0 | 0 | 1 | 208 | 95.797 | ТрудМаш | Трудозатраты машинистов |  |  | 208 | 22 | 3 |  | -1 | 95.797 | [6 empty] | 95.797 | 1 | 95.797 | 95.797 | 1 | 95.797 | [182 empty] | -1
50 | 0 | 0 | 1 | 209 | 0 | ТранспМат | Транспорт материалов |  |  | 209 | 23 | 3 |  | 0 | 0 | [6 empty] | 0 | 1 | 0 | 0 | 1 | 0 | [182 empty] | -1
50 | 0 | 0 | 1 | 233 | 16406 | Перевозка | Перевозка грузов |  |  | 233 | 24 | 3 |  | 0 | 116807 | [6 empty] | 16406 | 1 | 16406 | 116807 | 1 | 116807 | [182 empty] | -1
50 | 0 | 0 | 1 | 210 | 3004 | НР | Накладные расходы |  |  | 210 | 25 | 3 |  | 0 | 63981 | [6 empty] | 3004 | 1 | 3004 | 63981 | 1 | 63981 | [182 empty] | -1
50 | 0 | 0 | 1 | 211 | 1643 | СмПриб | Сметная прибыль |  |  | 211 | 26 | 3 |  | 0 | 31466 | [6 empty] | 1643 | 1 | 1643 | 31466 | 1 | 31466 | [182 empty] | -1
50 | 0 | 0 | 1 | 224 | 34537 | Всего | Всего с НР и СП |  |  | 224 | 27 | 3 |  | 0 | 340109 | [6 empty] | 34537 | 1 | 34537 | 340109 | 1 | 340109 | [182 empty] | -1
-1
51 | 128 | 1 | 12 |  | 5.1.1.1 Устройство котлована | Комплекс из 2-х многоквартирных домов поз.68 и поз.71,расположенных по адресу , д.Образцово, ул.Николая Сенина ,9 . 1-й этап строительства- многоквартирный дом корпус 1 (поз.68) | 0 | [6 empty] | 29890 | 0 | 27701 | 1304 | 2189 | 0 | 278.1826 | 95.797 | 0 | 3004 | 1643 | [15 empty] | 0 | 0 | 0 | 34537 | 34537 | 0 | 0 | 0 | 0 | 0 | 0 | 0 | 0 | 0 | 0 | 16406 | [54 empty] | 244662 | 0 | 189207 | 23899 | 55455 | 0 | 278.1826 | 95.797 | 0 | 63981 | 31466 | [15 empty] | 0 | 0 | 0 | 340109 | 340109 | 0 | 0 | 0 | 0 | 0 | 0 | 0 | 0 | 0 | 0 | 116807 | [53 empty] | 0 |  |  |  |  | -1
-1
50 | 0 | 0 | 1 | 201 | 29890 | ПЗ | Прямые затраты |  |  | 201 | 1 | 3 |  | 0 | 244662 | [6 empty] | 29890 | 1 | 29890 | 244662 | 1 | 244662 | [182 empty] | -1
50 | 0 | 0 | 1 | 202 | 0 | СтМатОб | Стоимость материальных ресурсов (всего) |  |  | 202 | 2 | 3 |  | 0 | 0 | [6 empty] | 0 | 1 | 0 | 0 | 1 | 0 | [182 empty] | -1
50 | 0 | 0 | 1 | 222 | 0 | СтМатОбЗак | Стоимость материалов и оборудования заказчика |  |  | 222 | 3 | 3 |  | 0 | 0 | [6 empty] | 0 | 1 | 0 | 0 | 1 | 0 | [182 empty] | -1
50 | 0 | 0 | 1 | 225 | 0 | СтМатОбПод | Стоимость материалов и оборудования подрядчика |  |  | 225 | 4 | 3 |  | 0 | 0 | [6 empty] | 0 | 1 | 0 | 0 | 1 | 0 | [182 empty] | -1
50 | 0 | 0 | 1 | 226 | 0 | СтМат | Стоимость материалов (всего) |  |  | 226 | 5 | 3 |  | 0 | 0 | [6 empty] | 0 | 1 | 0 | 0 | 1 | 0 | [182 empty] | -1
50 | 0 | 0 | 1 | 227 | 0 | СтМатЗак | Стоимость материалов заказчика |  |  | 227 | 6 | 3 |  | 0 | 0 | [6 empty] | 0 | 1 | 0 | 0 | 1 | 0 | [182 empty] | -1
50 | 0 | 0 | 1 | 228 | 0 | СтМатПод | Стоимость материалов подрядчика |  |  | 228 | 7 | 3 |  | 0 | 0 | [6 empty] | 0 | 1 | 0 | 0 | 1 | 0 | [182 empty] | -1
50 | 0 | 0 | 1 | 216 | 0 | Оборуд | Стоимость оборудования (всего) |  |  | 216 | 8 | 3 |  | 0 | 0 | [6 empty] | 0 | 1 | 0 | 0 | 1 | 0 | [182 empty] | -1
50 | 0 | 0 | 1 | 223 | 0 | ОборудЗак | Стоимость оборудования заказчика |  |  | 223 | 9 | 3 |  | 0 | 0 | [6 empty] | 0 | 1 | 0 | 0 | 1 | 0 | [182 empty] | -1
50 | 0 | 0 | 1 | 229 | 0 | ОборудПод | Стоимость оборудования подрядчика |  |  | 229 | 10 | 3 |  | 0 | 0 | [6 empty] | 0 | 1 | 0 | 0 | 1 | 0 | [182 empty] | -1
50 | 0 | 0 | 1 | 203 | 27701 | ЭММ | Эксплуатация машин |  |  | 203 | 11 | 3 |  | 0 | 189207 | [6 empty] | 27701 | 1 | 27701 | 189207 | 1 | 189207 | [182 empty] | -1
50 | 0 | 0 | 1 | 231 | 0 | ЭММсНРиСП | Эксплуатация машин по ТСН-2001.16 |  |  | 231 | 12 | 3 |  | 0 | 0 | [6 empty] | 0 | 1 | 0 | 0 | 1 | 0 | [182 empty] | -1
50 | 0 | 0 | 1 | 204 | 1304 | ЗПМ | ЗП машинистов |  |  | 204 | 13 | 3 |  | 0 | 23899 | [6 empty] | 1304 | 1 | 1304 | 23899 | 1 | 23899 | [182 empty] | -1
50 | 0 | 0 | 1 | 205 | 2189 | ОЗП | Основная ЗП рабочих |  |  | 205 | 14 | 3 |  | 0 | 55455 | [6 empty] | 2189 | 1 | 2189 | 55455 | 1 | 55455 | [182 empty] | -1
50 | 0 | 0 | 1 | 232 | 0 | ОЗПсНРиСП | Основная ЗП рабочих по ТСН-2001.16 |  |  | 232 | 15 | 3 |  | 0 | 0 | [6 empty] | 0 | 1 | 0 | 0 | 1 | 0 | [182 empty] | -1
50 | 0 | 0 | 1 | 214 | 34537 | Строит | Строительные работы с НР и СП |  |  | 214 | 16 | 3 |  | 0 | 340109 | [6 empty] | 34537 | 1 | 34537 | 340109 | 1 | 340109 | [182 empty] | -1
50 | 0 | 0 | 1 | 215 | 0 | Монтаж | Монтажные работы с НР и СП |  |  | 215 | 17 | 3 |  | 0 | 0 | [6 empty] | 0 | 1 | 0 | 0 | 1 | 0 | [182 empty] | -1
50 | 0 | 0 | 1 | 217 | 0 | Прочие | Прочие работы с НР и СП |  |  | 217 | 18 | 3 |  | 0 | 0 | [6 empty] | 0 | 1 | 0 | 0 | 1 | 0 | [182 empty] | -1
50 | 0 | 0 | 1 | 230 | 0 | ПрочиеЗатр | Прочие затраты по ТСН-2001.16 |  |  | 230 | 19 | 3 |  | 0 | 0 | [6 empty] | 0 | 1 | 0 | 0 | 1 | 0 | [182 empty] | -1
50 | 0 | 0 | 1 | 206 | 0 | ВозврМат | Возврат материалов |  |  | 206 | 20 | 3 |  | 0 | 0 | [6 empty] | 0 | 1 | 0 | 0 | 1 | 0 | [182 empty] | -1
50 | 0 | 0 | 1 | 207 | 278.1826 | ТрудСтр | Трудозатраты строителей |  |  | 207 | 21 | 3 |  | -1 | 278.1826 | [6 empty] | 278.1826 | 1 | 278.1826 | 278.1826 | 1 | 278.1826 | [182 empty] | -1
50 | 0 | 0 | 1 | 208 | 95.797 | ТрудМаш | Трудозатраты машинистов |  |  | 208 | 22 | 3 |  | -1 | 95.797 | [6 empty] | 95.797 | 1 | 95.797 | 95.797 | 1 | 95.797 | [182 empty] | -1
50 | 0 | 0 | 1 | 209 | 0 | ТранспМат | Транспорт материалов |  |  | 209 | 23 | 3 |  | 0 | 0 | [6 empty] | 0 | 1 | 0 | 0 | 1 | 0 | [182 empty] | -1
50 | 0 | 0 | 1 | 233 | 16406 | Перевозка | Перевозка грузов |  |  | 233 | 24 | 3 |  | 0 | 116807 | [6 empty] | 16406 | 1 | 16406 | 116807 | 1 | 116807 | [182 empty] | -1
50 | 0 | 0 | 1 | 210 | 3004 | НР | Накладные расходы |  |  | 210 | 25 | 3 |  | 0 | 63981 | [6 empty] | 3004 | 1 | 3004 | 63981 | 1 | 63981 | [182 empty] | -1
50 | 0 | 0 | 1 | 211 | 1643 | СмПриб | Сметная прибыль |  |  | 211 | 26 | 3 |  | 0 | 31466 | [6 empty] | 1643 | 1 | 1643 | 31466 | 1 | 31466 | [182 empty] | -1
50 | 0 | 0 | 1 | 224 | 34537 | Всего | Всего с НР и СП |  |  | 224 | 27 | 3 |  | 0 | 340109 | [6 empty] | 34537 | 1 | 34537 | 340109 | 1 | 340109 | [182 empty] | -1
-1
-1
70 | 1 |  | 1 | ЕСН | { вкл.} - Коэф. к НР=0,85 и к СП=0,8 применяются АВТОМАТИЧЕСКИ в Текущем уровне цен и не применяется в Базовом уровне цен; { выкл.} - Коэф. к НР=0,85 и к СП=0,8 не применяются (при производстве работ по строительству мостов, тоннелей, метрополи | 1 | 0 | © ООО НТЦ «АиВТ» г.Орел | 0 | 0 |  |  | 0 | 1 | Коэффициенты к НР=0,85 и к СП=0,8 | [194 empty] | -1
70 | 1 |  | 2 | УПРОЩЕНКА | { вкл.} - Коэффициэнты к НР и СП применяются при упрощенной системе налогооблажения (в зависимости от выбранного уровня цен) | 0 | 0 | © ООО НТЦ «АиВТ» г.Орел | 0 | 0 |  |  | 0 | 0 | Упрощенное налогообложение | [194 empty] | -1
70 | 1 |  | 3 | СЛОЖНОСТЬ | { вкл.} - Коэффициэнты к НР и СП применяются при реконструкции объектов метро, мостов, путепроводов, сооружений относящихся к сложным, при реконструкции и капитальном ремонте объектов с ядерными реакторами | 0 | 0 | © ООО НТЦ «АиВТ» г.Орел | 0 | 0 |  |  | 0 | 0 | Сложные объекты | [194 empty] | -1
70 | 1 |  | 4 | ХОЗ_СПОСОБ | { вкл.} - Коэффициэнты к НР и СП применяются при хозяйственном способе производства работ | 0 | 0 | © ООО НТЦ «АиВТ» г.Орел | 0 | 0 |  |  | 0 | 0 | Хозяйственный способ производства работ | [194 empty] | -1
70 | 1 |  | 5 | ЗАКР_СПОСОБ | { вкл.} - Обслуживающие и сопутстующие работы в тоннелях при производве работ ЗАКРЫТЫМ способом (HР=145%; СП= 75%); { выкл.} - Обслуживающие и сопутстующие работы в тоннелях при производве работ ОТКРЫТЫМ способом (HР=125%; СП= 60%) | 0 | 0 | © ООО НТЦ «АиВТ» г.Орел | 0 | 0 |  |  | 0 | 0 | Производство работ закрытым способом (Обслуживающие и сопутстующие работы в тоннелях) | [194 empty] | -1
70 | 1 |  | 6 | МЕЖ_ГОРОД | { вкл.} - Прокладка МЕЖДУГОРОДНИХ волоконно-оптических линий (HР=120%; СП= 70%) { выкл.} - Прокладка ГОРОДСКИХ волоконно-оптических линий (HР=100%; СП= 65%) | 0 | 0 | © ООО НТЦ «АиВТ» г.Орел | 0 | 0 |  |  | 0 | 0 | Прокладка междугородних волоконно-оптических линий | [194 empty] | -1
70 | 1 |  | 7 | АВИА | ( вкл.) - При производстве монтажных работ на объектах диспетчеризации управления движением авиатранспортом (НР=95%, СП=55%); ( выкл.) - При производстве монтажных работ на прочих объектах, кроме АЭС. | 0 | 0 | © ООО НТЦ «АиВТ» г.Орел | 0 | 0 |  |  | 0 | 0 | Производство монтажных работ на объектах диспетчеризации управления движением авиатранспортном | [194 empty] | -1
70 | 1 |  | 8 | АЭС | ( вкл.) - Произовдство электро-монтажных. работ (HР=110%; СП= 68%) и контроль сварных швов (HР=101%; СП= 60%) на АЭС; ( выкл.) - Произовдство электро-монтажных. работ (HР=95%; СП= 65%) и контроль сварных швов (HР=80%; СП= 60%) на прочих объектах | 0 | 0 | © ООО НТЦ «АиВТ» г.Орел | 0 | 0 |  |  | 0 | 0 | Произовдство электро-монтажных. работ и контроль сварных швов на АЭС | [194 empty] | -1
70 | 1 |  | 9 | НРиСПотОЗП | { вкл.} - НР и СП рассчитываются от ОЗП { выкл.} - НР и СП рассчитываются от ФОТ = ОЗП + ЗПМ | 0 | 0 | © ООО НТЦ «АиВТ» г.Орел | 0 | 0 |  |  | 0 | 0 | НР и СП рассчитываются от ОЗП | [194 empty] | -1
70 | 1 |  | 1 | К_НР_ТЕР | Коэффициэнт к % НР для сборников ФЕР (ТЕР) (при ремонте) | 1 | 1 | © ООО НТЦ «АиВТ» г.Орел | 0 | 0 |  |  | 0 | 1 | Коэффициэнт к % НР для сборников ФЕР (ТЕР) (при ремонте) | [194 empty] | -1
70 | 1 |  | 2 | К_СП_ТЕР | Коэффициэнт к % СП для сборников ФЕР (ТЕР) (при ремонте) | 1 | 1 | © ООО НТЦ «АиВТ» г.Орел | 0 | 0 |  |  | 0 | 1 | Коэффициэнт к % СП для сборников ФЕР (ТЕР) (при ремонте) | [194 empty] | -1
70 | 1 |  | 3 | К_НР_ТЕРр | Коэффициэнт к % НР для сборников ФЕРр (ТЕРр) (при ремонте) | 1 | 0 | © ООО НТЦ «АиВТ» г.Орел | 0 | 0 |  |  | 0 | 1 | Коэффициэнт к % НР для сборников ФЕРр (ТЕРр) (при ремонте) | [194 empty] | -1
70 | 1 |  | 4 | К_СП_ТЕРр | Коэффициэнт к % СП для сборников ФЕРр (ТЕРр) (при ремонте) | 1 | 0 | © ООО НТЦ «АиВТ» г.Орел | 0 | 0 |  |  | 0 | 1 | Коэффициэнт к % СП для сборников ФЕРр (ТЕРр) (при ремонте) | [194 empty] | -1
70 | 1 |  | 5 | К_НР_12 | Коэффициэнт к % НР (с 01.12.2012) (в связи с изменением ЕСН) | 1 | 0 | © ООО НТЦ «АиВТ» г.Орел | 0 | 0 |  |  | 0 | 0.85 | Коэффициэнт к % НР (с 01.12.2012) (в связи с изменением ЕСН) | [194 empty] | -1
70 | 1 |  | 6 | К_СП_12 | Коэффициэнт к % СП (с 01.12.2012) (в связи с изменением ЕСН) | 1 | 0 | © ООО НТЦ «АиВТ» г.Орел | 0 | 0 |  |  | 0 | 0.8 | Коэффициэнт к % СП (с 01.12.2012) (в связи с изменением ЕСН) | [194 empty] | -1
70 | 1 |  | 7 | К_НР_11 | Коэффициэнт к % НР (с 01.01.2011 по 01.12.2012) (в связи с изменением ЕСН) | 1 | 0 | © ООО НТЦ «АиВТ» г.Орел | 0 | 0 |  |  | 0 | 1 | Коэффициэнт к % НР (с 01.01.2011 по 01.12.2012) (в связи с изменением ЕСН) | [194 empty] | -1
70 | 1 |  | 8 | К_СП_11 | Коэффициэнт к % СП (с 01.01.2011 по 01.12.2012) (в связи с изменением ЕСН) | 1 | 0.8 | © ООО НТЦ «АиВТ» г.Орел | 0 | 0 |  |  | 0 | 1 | Коэффициэнт к % СП (с 01.01.2011 по 01.12.2012) (в связи с изменением ЕСН) | [194 empty] | -1
70 | 1 |  | 9 | К_НР_05 | Коэффициэнт к % НР (с 01.01.2005 по 01.01.2011) (в связи с изменением ЕСН) | 1 | 0.85 | © ООО НТЦ «АиВТ» г.Орел | 0 | 0 |  |  | 0 | 1 | Коэффициэнт к % НР (с 01.01.2005 по 01.01.2011) (в связи с изменением ЕСН) | [194 empty] | -1
70 | 1 |  | 10 | К_СП_05 | Коэффициэнт к % СП (с 01.01.2005 по 01.01.2011) (в связи с изменением ЕСН) | 1 | 0 | © ООО НТЦ «АиВТ» г.Орел | 0 | 0 |  |  | 0 | 1 | Коэффициэнт к % СП (с 01.01.2005 по 01.01.2011) (в связи с изменением ЕСН) | [194 empty] | -1
70 | 1 |  | 11 | К_НР_УПР | Коэффициэнт к % НР (при упрощенном налогообложении) | 0.7 | 0 | © ООО НТЦ «АиВТ» г.Орел | 0 | 0 |  |  | 0 | 0.94 | Коэффициэнт к % НР (при упрощенном налогообложении) | [194 empty] | -1
70 | 1 |  | 12 | К_СП_УПР | Коэффициэнт к % СП (при упрощенном налогообложении) | 0.9 | 0 | © ООО НТЦ «АиВТ» г.Орел | 0 | 0 |  |  | 0 | 0.9 | Коэффициэнт к % СП (при упрощенном налогообложении) | [194 empty] | -1
70 | 1 |  | 13 | К_НР_ХОЗ | Коэффициэнт к % НР (при хозяйственном способе производства работ) | 0.6 | 0 | © ООО НТЦ «АиВТ» г.Орел | 0 | 0 |  |  | 0 | 0.6 | Коэффициэнт к % НР (при хозяйственном способе производства работ) | [194 empty] | -1
70 | 1 |  | 14 | К_СП_ХОЗ | Коэффициэнт к % СП (при хозяйственном способе производства работ) | 1 | 0 | © ООО НТЦ «АиВТ» г.Орел | 0 | 0 |  |  | 0 | 1 | Коэффициэнт к % СП (при хозяйственном способе производства работ) | [194 empty] | -1
70 | 1 |  | 15 | К_НР_СЛЖ | Коэффициэнт к % НР (при реконструкции сложных объектов и кап. ремонте объектов с яд. реакторами) | 1.2 | 0 | © ООО НТЦ «АиВТ» г.Орел | 0 | 0 |  |  | 0 | 1.2 | Коэффициэнт к % НР (при реконструкции сложных объектов и кап. ремонте объектов с яд. реакторами) | [194 empty] | -1
70 | 1 |  | 16 | К_СП_СЛЖ | Коэффициэнт к % СП (при реконструкции сложных объектов и кап. ремонте объектов с яд. реакторами) | 1 | 0 | © ООО НТЦ «АиВТ» г.Орел | 0 | 0 |  |  | 0 | 1 | Коэффициэнт к % СП (при реконструкции сложных объектов и кап. ремонте объектов с яд. реакторами) | [194 empty] | -1
70 | 1 |  | 17 | К_НР_Д1 | Коэффициэнт к % НР (Пользовательский) - применяется по желанию пользователя, значение задает пользователь. | 1 | 0 | © ООО НТЦ «АиВТ» г.Орел | 0 | 0 |  |  | 0 | 1 | Коэффициэнт к % НР (Пользовательский) - применяется по желанию пользователя, значение задает пользователь. | [194 empty] | -1
70 | 1 |  | 18 | К_СП_Д1 | Коэффициэнт к % СП (Пользовательский) - применяется по желанию пользователя, значение задает пользователь. | 1 | 0 | © ООО НТЦ «АиВТ» г.Орел | 0 | 0 |  |  | 0 | 1 | Коэффициэнт к % СП (Пользовательский) - применяется по желанию пользователя, значение задает пользователь. | [194 empty] | -1
70 | 1 |  | 19 | К_НР_Д2 | Коэффициэнт к % НР (Пользовательский) - применяется по желанию пользователя, значение задает пользователь. | 1 | 0 | © ООО НТЦ «АиВТ» г.Орел | 0 | 0 |  |  | 0 | 1 | Коэффициэнт к % НР (Пользовательский) - применяется по желанию пользователя, значение задает пользователь. | [194 empty] | -1
70 | 1 |  | 20 | К_СП_Д2 | Коэффициэнт к % СП (Пользовательский) - применяется по желанию пользователя, значение задает пользователь. | 1 | 0 | © ООО НТЦ «АиВТ» г.Орел | 0 | 0 |  |  | 0 | 1 | Коэффициэнт к % СП (Пользовательский) - применяется по желанию пользователя, значение задает пользователь. | [194 empty] | -1
70 | 1 |  | 21 | ОКРУГЛЕНИЕ | Точность округления результата расчета % НР и % СП | 0 | 0 | © ООО НТЦ «АиВТ» г.Орел | 0 | 0 |  |  | 0 | 0 | Точность округления результата расчета % НР и % СП | [194 empty] | -1
-1
-1 | [209 empty] | -1
-1
75 | Базовый уровень цен | 2000 | 0 | 1 |  | 0 | 1 | 0 | 4 | 0 | 0 | 0 | 62803415 | 1 | [195 empty] | -1
75 | I квартал 2023 г. | 2023 | 1 | 0 |  | 0 | 2 | 0 | 3 | 0 | 0 | 1 | 62803416 | 2 | [195 empty] | -1
1 | Сборник индексов | ПАО "Орелстрой" (новое строительство) | 2023 | 3 | 1 | 1 | 0 | 2 | 1 | 7.56 | 4.83 | 1 | 1 | 7.56 | 4.83 | 1 | [22 empty] | 62803417 | [170 empty] | -1
-1
-1
-1
65 |  | 1 | 0 | 245 | [205 empty] | -1

## SourceObSm (hidden)
0 | Smeta.RU (495) 974-1589 |  | _OBSM_ |  | 0 | 0 | 0 | Smeta.RU | ПАО "Специализированный застройщик "Орелстрой" Доп. раб. место FStS-0025077 | 1 | 25077 | 17628643 | 11 | 5 | 3 | 2
1 | 1 | -1 |  |  |  | Комплекс из 2-х многоквартирных домов поз.68 и поз.71,расположенных по адресу , д.Образцово, ул.Николая Сенина ,9 . 1-й этап строительства- многоквартирный дом корпус 1 (поз.68) | [65 empty] | 0
1 | 51 | 0 |  | 0 | 5.1.1.1 Устройство котлована | Комплекс из 2-х многоквартирных домов поз.68 и поз.71,расположенных по адресу , д.Образцово, ул.Николая Сенина ,9 . 1-й этап строительства- многоквартирный дом корпус 1 (поз.68) |  | 0 |  | 0 | 0 | 2 |  | 0 | 0 | 2 | 0 | 0 | 1 |  | 0 |  |  |  | Кузнецова У. И. | [11 empty] | 0 | [5 empty] | Сметные нормы списания | Коды ценников | 1 | 0 | 0 | 0 | 0 | 0 | 2 | 0 | 1 | 1 | 0 | 0 | 1 | 0 | 0 |  | Версия 11.0.0.6 от 03.02.2020 г. Типовой расчет (НОВОЕ СТРОИТЕЛЬСТВО или РЕКОНСТРУКЦИЯ) © ООО НТЦ «АиВТ» г.Орел [Комплекс из 2-х многоквартирных домов на земельном участке 13 по ул.Емлютина в д.Образцово, Образцовского с/п Орловского района. 1-й эта~ |  | ТСНБ ТЕР-2001 Орловской области (редакция 2014 г. от 2014.10.06) | ТСНБ ТЕР-2001 Орловской области (редакция 2014 г. от 2014.10.06) | ТСНБ ТЕР-2001 Орловской области (редакция 2014 г. от 2014.10.06) + прайс-листы ПАО "Орелстрой" 2023.01 | Поправки для базы 2001 года (ред. 2014 года) от 2021.11.17 v56 (ПАО "Орелстрой") | 0 | 0 | 86549001 |  | 0 | 0
22 | 1 | 0 | 62803415 | 62803416 | 2 | 1
3 | 0 | 5.1.1.1 | Устройство котлована | 34.54 | 0 | 0 | 0 | 34.54 | 3.49 | [9 empty] | 340.11 | 0 | 0 | 0 | 340.11 | 79.35 |  | 0 | -1 | 0 | 29890 | 0 | 0 | 0 | 0 | 27701 | 1304 | 2189 | 34537 | 0 | 0 | 0 | 278.1826 | 95.797 | 0 | 3004 | 1643 | 34537 | [6 empty] | 244662 | 0 | 0 | 0 | 0 | 189207 | 23899 | 55455 | 340109 | 0 | 0 | 0 | 278.1826 | 95.797 | 0 | 63981 | 31466 | 340109
51 |  |  |  | 34.54 | 0 | 0 | 0 | 34.54 | 3.49 | [9 empty] | 340.11 | 0 | 0 | 0 | 340.11 | 79.35
50 | 0 | 0 | 1 | 201 | 29890 | ПЗ | Прямые затраты |  |  | 201 | 1 | 3 |  | 0 | 244662
50 | 0 | 0 | 1 | 202 | 0 | СтМатОб | Стоимость материальных ресурсов (всего) |  |  | 202 | 2 | 3 |  | 0 | 0
50 | 0 | 0 | 1 | 222 | 0 | СтМатОбЗак | Стоимость материалов и оборудования заказчика |  |  | 222 | 3 | 3 |  | 0 | 0
50 | 0 | 0 | 1 | 225 | 0 | СтМатОбПод | Стоимость материалов и оборудования подрядчика |  |  | 225 | 4 | 3 |  | 0 | 0
50 | 0 | 0 | 1 | 226 | 0 | СтМат | Стоимость материалов (всего) |  |  | 226 | 5 | 3 |  | 0 | 0
50 | 0 | 0 | 1 | 227 | 0 | СтМатЗак | Стоимость материалов заказчика |  |  | 227 | 6 | 3 |  | 0 | 0
50 | 0 | 0 | 1 | 228 | 0 | СтМатПод | Стоимость материалов подрядчика |  |  | 228 | 7 | 3 |  | 0 | 0
50 | 0 | 0 | 1 | 216 | 0 | Оборуд | Стоимость оборудования (всего) |  |  | 216 | 8 | 3 |  | 0 | 0
50 | 0 | 0 | 1 | 223 | 0 | ОборудЗак | Стоимость оборудования заказчика |  |  | 223 | 9 | 3 |  | 0 | 0
50 | 0 | 0 | 1 | 229 | 0 | ОборудПод | Стоимость оборудования подрядчика |  |  | 229 | 10 | 3 |  | 0 | 0
50 | 0 | 0 | 1 | 203 | 27701 | ЭММ | Эксплуатация машин |  |  | 203 | 11 | 3 |  | 0 | 189207
50 | 0 | 0 | 1 | 231 | 0 | ЭММсНРиСП | Эксплуатация машин по ТСН-2001.16 |  |  | 231 | 12 | 3 |  | 0 | 0
50 | 0 | 0 | 1 | 204 | 1304 | ЗПМ | ЗП машинистов |  |  | 204 | 13 | 3 |  | 0 | 23899
50 | 0 | 0 | 1 | 205 | 2189 | ОЗП | Основная ЗП рабочих |  |  | 205 | 14 | 3 |  | 0 | 55455
50 | 0 | 0 | 1 | 232 | 0 | ОЗПсНРиСП | Основная ЗП рабочих по ТСН-2001.16 |  |  | 232 | 15 | 3 |  | 0 | 0
50 | 0 | 0 | 1 | 214 | 34537 | Строит | Строительные работы с НР и СП |  |  | 214 | 16 | 3 |  | 0 | 340109
50 | 0 | 0 | 1 | 215 | 0 | Монтаж | Монтажные работы с НР и СП |  |  | 215 | 17 | 3 |  | 0 | 0
50 | 0 | 0 | 1 | 217 | 0 | Прочие | Прочие работы с НР и СП |  |  | 217 | 18 | 3 |  | 0 | 0
50 | 0 | 0 | 1 | 230 | 0 | ПрочиеЗатр | Прочие затраты по ТСН-2001.16 |  |  | 230 | 19 | 3 |  | 0 | 0
50 | 0 | 0 | 1 | 206 | 0 | ВозврМат | Возврат материалов |  |  | 206 | 20 | 3 |  | 0 | 0
50 | 0 | 0 | 1 | 207 | 278.1826 | ТрудСтр | Трудозатраты строителей |  |  | 207 | 21 | 3 |  | -1 | 278.1826
50 | 0 | 0 | 1 | 208 | 95.797 | ТрудМаш | Трудозатраты машинистов |  |  | 208 | 22 | 3 |  | -1 | 95.797
50 | 0 | 0 | 1 | 209 | 0 | ТранспМат | Транспорт материалов |  |  | 209 | 23 | 3 |  | 0 | 0
50 | 0 | 0 | 1 | 233 | 16406 | Перевозка | Перевозка грузов |  |  | 233 | 24 | 3 |  | 0 | 116807
50 | 0 | 0 | 1 | 210 | 3004 | НР | Накладные расходы |  |  | 210 | 25 | 3 |  | 0 | 63981
50 | 0 | 0 | 1 | 211 | 1643 | СмПриб | Сметная прибыль |  |  | 211 | 26 | 3 |  | 0 | 31466
50 | 0 | 0 | 1 | 224 | 34537 | Всего | Всего с НР и СП |  |  | 224 | 27 | 3 |  | 0 | 340109
-1
75 | Базовый уровень цен | 2000 | 0 | 1 |  | 0 | 1 | 0 | 4 | 0 | 0 | 0 | 62803415 | 1
75 | I квартал 2023 г. | 2023 | 1 | 0 |  | 0 | 2 | 0 | 3 | 0 | 0 | 1 | 62803416 | 2
1 | Сборник индексов | ПАО "Орелстрой" (новое строительство) | 2023 | 3 | 1 | 1 | 0 | 2 | 1 | 7.56 | 4.83 | 1 | 1 | 7.56 | 4.83 | 1 | [11 empty] | 62803417

## SmtRes (hidden)
25 | 62803415 | 62803480 | 121548 | 1 | 1 | 1 | 1 | 2 |  | Затраты труда машинистов | 608254 | 1013 | чел.час | чел.час | 1 | 0 | -185737400 | 25.96 | 0 | 0 | 0 | 0 | 0 | 0 | 0 | 0 | 1 | 1 | 1 | 1 | 0 | 1 | 0 | 0 | 0 | 25.96 |  | 2 | 2 | 62803663 | 1 | 0 | 1 | 0 | 0 | 0 | 0 | 0 | 0 | 0 | 0 | 0 | 0 | 0 | 0 | 0 | 0 | 0 | 0 | 0 | 0 | 0 | 0 | 0 | 0 | 83.0902 | 0 | 0 | 1 | 0 | 0 | 83.0902 | 0 | 0 | 1 | -1 | -1
25 | 62803415 | 62803480 | 27439781 | 1 | 1 | 1 | 2 | 060249 | 060249 ТСЭМ-57 (ред.2014) | Экскаваторы одноковшовые дизельные на гусеничном ходу при работе на других видах строительства 1 м3 | 1368 | 1011 | маш.-ч | маш.-ч | 1 | 0 | -938440382 | 25.96 | 0 | 122 | 13.61 | 0 | 0 | 122 | 13.61 | 0 | 1 | 1 | 1 | 1 | 0 | 1 | 0 | 0 | 0 | 25.96 |  | 0 | 2 | 62803664 | 1 | 0 | 2 | 0 | 0 | 0 | 0 | 0 | 0 | 0 | 0 | 0 | 0 | 0 | 0 | 0 | 0 | 0 | 0 | 0 | 0 | 0 | 0 | 0 | 0 | 83.0902 | 122 | 122 | 1 | 3167.12 | 353.32 | 83.0902 | 122 | 122 | 1 | -1 | -1
26 | 62803416 | 62803480 | 121548 | 1 | 1 | 1 | 1 | 2 |  | Затраты труда машинистов | 608254 | 1013 | чел.час | чел.час | 1 | 0 | -185737400 | 25.96 | 0 | 0 | 0 | 0 | 0 | 0 | 0 | 0 | 1 | 1 | 18.33 | 1 | 0 | 1 | 0 | 0 | 0 | 25.96 |  | 2 | 2 | 62803663 | 1 | 0 | 3 | 0 | 0 | 0 | 0 | 0 | 0 | 0 | 0 | 0 | 0 | 0 | 0 | 0 | 0 | 0 | 0 | 0 | 0 | 0 | 0 | 0 | 0 | 83.0902 | 0 | 0 | 1 | 0 | 0 | 83.0902 | 0 | 0 | 25.33 | -1 | -1
26 | 62803416 | 62803480 | 27439781 | 1 | 1 | 1 | 2 | 060249 | 060249 ТСЭМ-57 (ред.2014) | Экскаваторы одноковшовые дизельные на гусеничном ходу при работе на других видах строительства 1 м3 | 1368 | 1011 | маш.-ч | маш.-ч | 1 | 0 | -938440382 | 25.96 | 0 | 782.02 | 249.47 | 0 | 0 | 122 | 13.61 | 0 | 1 | 6.41 | 18.33 | 1 | 0 | 1 | 0 | 0 | 0 | 25.96 |  | 0 | 2 | 62803664 | 1 | 0 | 4 | 0 | 0 | 0 | 0 | 0 | 0 | 0 | 0 | 0 | 0 | 0 | 0 | 0 | 0 | 0 | 0 | 0 | 0 | 0 | 0 | 0 | 0 | 83.0902 | 782.02 | 122 | 6.41 | 3167.12 | 353.32 | 83.0902 | 782.02 | 122 | 6.41 | -1 | -1
27 | 62803415 | 62803490 | 27441335 | 1 | 1 | 1 | 2 | 400052 | 400052 ТСЭМ-57 (ред.2014) | Автомобиль-самосвал, грузоподъемность до 10 т | 1368 | 1011 | маш.-ч | маш.-ч | 1 | 0 | -1952721807 | 0.0259 | 0 | 114.93 | 13.61 | 0 | 0 | 114.93 | 13.61 | 0 | 1 | 1 | 1 | 1 | 0 | 1 | 0 | 0 | 0 | 0.0259 |  | 0 | 2 | 62803492 | 1 | 0 | 5 | 0 | 0 | 0 | 0 | 0 | 0 | 0 | 0 | 0 | 0 | 0 | 0 | 0 | 0 | 0 | 0 | 0 | 0 | 0 | 0 | 0 | 0 | 142.5848 | 114.93 | 114.93 | 1 | 2.98 | 0.35 | 142.5848 | 114.93 | 114.93 | 1 | -1 | -1
28 | 62803416 | 62803490 | 27441335 | 1 | 1 | 1 | 2 | 400052 | 400052 ТСЭМ-57 (ред.2014) | Автомобиль-самосвал, грузоподъемность до 10 т | 1368 | 1011 | маш.-ч | маш.-ч | 1 | 0 | -1952721807 | 0.0259 | 0 | 818.3 | 249.47 | 0 | 0 | 114.93 | 13.61 | 0 | 1 | 7.12 | 18.33 | 1 | 0 | 1 | 0 | 0 | 0 | 0.0259 |  | 0 | 2 | 62803492 | 1 | 0 | 6 | 0 | 0 | 0 | 0 | 0 | 0 | 0 | 0 | 0 | 0 | 0 | 0 | 0 | 0 | 0 | 0 | 0 | 0 | 0 | 0 | 0 | 0 | 142.5848 | 818.3 | 114.93 | 7.12 | 2.98 | 0.35 | 142.5848 | 818.3 | 114.93 | 7.12 | -1 | -1
29 | 62803415 | 62803493 | 27493207 | 1 | 1 | 1 | 1 | 1-1020-2014-57 |  | Рабочий строитель среднего разряда 2 | 1369 | 1013 | чел.-ч | чел.-ч | 1 | 0 | -1900352537 | 3.65 | 0 | 0 | 0 | 7.87 | 0 | 0 | 0 | 7.87 | 1 | 1 | 1 | 1 | 0 | 1 | 0 | 0 | 0 | 3.65 |  | 1 | 2 | 62807348 | 1 | 0 | 7 | 0 | 0 | 0 | 0 | 0 | 0 | 0 | 0 | 0 | 0 | 0 | 0 | 0 | 0 | 0 | 0 | 0 | 0 | 0 | 0 | 0 | 0 | 11.6826 | 7.87 | 7.87 | 1 | 28.73 | 0 | 11.6826 | 7.87 | 7.87 | 1 | -1 | -1
29 | 62803415 | 62803493 | 121548 | 1 | 1 | 1 | 1 | 2 |  | Затраты труда машинистов | 608254 | 1013 | чел.час | чел.час | 1 | 0 | -185737400 | 3.97 | 0 | 0 | 0 | 0 | 0 | 0 | 0 | 0 | 1 | 1 | 1 | 1 | 0 | 1 | 0 | 0 | 0 | 3.97 |  | 2 | 2 | 62807349 | 1 | 0 | 8 | 0 | 0 | 0 | 0 | 0 | 0 | 0 | 0 | 0 | 0 | 0 | 0 | 0 | 0 | 0 | 0 | 0 | 0 | 0 | 0 | 0 | 0 | 12.7068 | 0 | 0 | 1 | 0 | 0 | 12.7068 | 0 | 0 | 1 | -1 | -1
29 | 62803415 | 62803493 | 27439851 | 1 | 1 | 1 | 2 | 070149 | 070149 ТСЭМ-57 (ред.2014) | Бульдозеры при работе на других видах строительства 79 кВт (108 л.с.) | 1368 | 1011 | маш.-ч | маш.-ч | 1 | 0 | 82665938 | 3.97 | 0 | 88.79 | 13.61 | 0 | 0 | 88.79 | 13.61 | 0 | 1 | 1 | 1 | 1 | 0 | 1 | 0 | 0 | 0 | 3.97 |  | 0 | 2 | 62807350 | 1 | 0 | 9 | 0 | 0 | 0 | 0 | 0 | 0 | 0 | 0 | 0 | 0 | 0 | 0 | 0 | 0 | 0 | 0 | 0 | 0 | 0 | 0 | 0 | 0 | 12.7068 | 88.79 | 88.79 | 1 | 352.5 | 54.03 | 12.7068 | 88.79 | 88.79 | 1 | -1 | -1
29 | 62803415 | 62803493 | 27441334 | 1 | 1 | 1 | 2 | 400051 | 400051 ТСЭМ-57 (ред.2014) | Автомобиль-самосвал, грузоподъемность до 7 т | 1368 | 1011 | маш.-ч | маш.-ч | 1 | 0 | -1565846336 | 0.08 | 0 | 115.67 | 11.69 | 0 | 0 | 115.67 | 11.69 | 0 | 1 | 1 | 1 | 1 | 0 | 1 | 0 | 0 | 0 | 0.08 |  | 0 | 2 | 62807351 | 1 | 0 | 10 | 0 | 0 | 0 | 0 | 0 | 0 | 0 | 0 | 0 | 0 | 0 | 0 | 0 | 0 | 0 | 0 | 0 | 0 | 0 | 0 | 0 | 0 | 0.25606 | 115.67 | 115.67 | 1 | 9.25 | 0.94 | 0.25606 | 115.67 | 115.67 | 1 | -1 | -1
30 | 62803416 | 62803493 | 27493207 | 1 | 1 | 1 | 1 | 1-1020-2014-57 |  | Рабочий строитель среднего разряда 2 | 1369 | 1013 | чел.-ч | чел.-ч | 1 | 0 | -1900352537 | 3.65 | 0 | 0 | 0 | 199.35 | 0 | 0 | 0 | 7.87 | 1 | 1 | 1 | 25.33 | 0 | 1 | 0 | 0 | 0 | 3.65 |  | 1 | 2 | 62807348 | 1 | 0 | 12 | 0 | 0 | 0 | 0 | 0 | 0 | 0 | 0 | 0 | 0 | 0 | 0 | 0 | 0 | 0 | 0 | 0 | 0 | 0 | 0 | 0 | 0 | 11.6826 | 199.35 | 7.87 | 25.33 | 28.73 | 0 | 11.6826 | 199.35 | 7.87 | 25.33 | -1 | -1
30 | 62803416 | 62803493 | 121548 | 1 | 1 | 1 | 1 | 2 |  | Затраты труда машинистов | 608254 | 1013 | чел.час | чел.час | 1 | 0 | -185737400 | 3.97 | 0 | 0 | 0 | 0 | 0 | 0 | 0 | 0 | 1 | 1 | 18.33 | 1 | 0 | 1 | 0 | 0 | 0 | 3.97 |  | 2 | 2 | 62807349 | 1 | 0 | 13 | 0 | 0 | 0 | 0 | 0 | 0 | 0 | 0 | 0 | 0 | 0 | 0 | 0 | 0 | 0 | 0 | 0 | 0 | 0 | 0 | 0 | 0 | 12.7068 | 0 | 0 | 1 | 0 | 0 | 12.7068 | 0 | 0 | 25.33 | -1 | -1
30 | 62803416 | 62803493 | 27439851 | 1 | 1 | 1 | 2 | 070149 | 070149 ТСЭМ-57 (ред.2014) | Бульдозеры при работе на других видах строительства 79 кВт (108 л.с.) | 1368 | 1011 | маш.-ч | маш.-ч | 1 | 0 | 82665938 | 3.97 | 0 | 569.14 | 249.47 | 0 | 0 | 88.79 | 13.61 | 0 | 1 | 6.41 | 18.33 | 1 | 0 | 1 | 0 | 0 | 0 | 3.97 |  | 0 | 2 | 62807350 | 1 | 0 | 14 | 0 | 0 | 0 | 0 | 0 | 0 | 0 | 0 | 0 | 0 | 0 | 0 | 0 | 0 | 0 | 0 | 0 | 0 | 0 | 0 | 0 | 0 | 12.7068 | 569.14 | 88.79 | 6.41 | 352.5 | 54.03 | 12.7068 | 569.14 | 88.79 | 6.41 | -1 | -1
30 | 62803416 | 62803493 | 27441334 | 1 | 1 | 1 | 2 | 400051 | 400051 ТСЭМ-57 (ред.2014) | Автомобиль-самосвал, грузоподъемность до 7 т | 1368 | 1011 | маш.-ч | маш.-ч | 1 | 0 | -1565846336 | 0.08 | 0 | 741.44 | 214.28 | 0 | 0 | 115.67 | 11.69 | 0 | 1 | 6.41 | 18.33 | 1 | 0 | 1 | 0 | 0 | 0 | 0.08 |  | 0 | 2 | 62807351 | 1 | 0 | 15 | 0 | 0 | 0 | 0 | 0 | 0 | 0 | 0 | 0 | 0 | 0 | 0 | 0 | 0 | 0 | 0 | 0 | 0 | 0 | 0 | 0 | 0 | 0.25606 | 741.44 | 115.67 | 6.41 | 9.25 | 0.94 | 0.25606 | 741.44 | 115.67 | 6.41 | -1 | -1
31 | 62803415 | 62803503 | 27493207 | 1 | 1 | 1 | 1 | 1-1020-2014-57 |  | Рабочий строитель среднего разряда 2 | 1369 | 1013 | чел.-ч | чел.-ч | 1 | 0 | -1900352537 | 184.8 | 0 | 0 | 0 | 7.87 | 0 | 0 | 0 | 7.87 | 1 | 1 | 1 | 1 | 0 | 1 | 1 | 0 | 0 | 154 | )*1,2 | 1 | 2 | 62807088 | 1 | 0 | 17 | 0 | 0 | 0 | 0 | 0 | 0 | 0 | 0 | 0 | 0 | 0 | 0 | 0 | 0 | 0 | 0 | 0 | 0 | 0 | 0 | 0 | 0 | 266.5001 | 7.87 | 7.87 | 1 | 1454.38 | 0 | 266.5001 | 7.87 | 7.87 | 1 | -1 | -1
32 | 62803416 | 62803503 | 27493207 | 1 | 1 | 1 | 1 | 1-1020-2014-57 |  | Рабочий строитель среднего разряда 2 | 1369 | 1013 | чел.-ч | чел.-ч | 1 | 0 | -1900352537 | 184.8 | 0 | 0 | 0 | 199.35 | 0 | 0 | 0 | 7.87 | 1 | 1 | 1 | 25.33 | 0 | 1 | 1 | 0 | 0 | 154 | )*1,2 | 1 | 2 | 62807088 | 1 | 0 | 18 | 0 | 0 | 0 | 0 | 0 | 0 | 0 | 0 | 0 | 0 | 0 | 0 | 0 | 0 | 0 | 0 | 0 | 0 | 0 | 0 | 0 | 0 | 266.5001 | 199.35 | 7.87 | 25.33 | 1454.38 | 0 | 266.5001 | 199.35 | 7.87 | 25.33 | -1 | -1

## EtalonRes (hidden)
25 | 62803663 | 62803480 | 121548 | 1 | 1 | 1 | 1 | 2 |  | Затраты труда машинистов | 608254 | 1013 | чел.час | чел.час | 1 | 25.96 | 0 | 0 | 0 | 0 | 0 | 1 | 2 |  | 25.96 | 2 | 62803663 | 1 | 0 | 0 | 0 | 0 | 0 | 0 | 0 | 0
25 | 62803664 | 62803480 | 27439781 | 1 | 1 | 1 | 2 | 060249 | 060249 ТСЭМ-57 (ред.2014) | Экскаваторы одноковшовые дизельные на гусеничном ходу при работе на других видах строительства 1 м3 | 1368 | 1011 | маш.-ч | маш.-ч | 1 | 25.96 | 0 | 122 | 13.61 | 0 | 0 | 1 | 0 |  | 25.96 | 2 | 62803664 | 2 | 0 | 0 | 0 | 0 | 0 | 0 | 0 | 0
26 | 62803663 | 62803480 | 121548 | 1 | 1 | 1 | 1 | 2 |  | Затраты труда машинистов | 608254 | 1013 | чел.час | чел.час | 1 | 25.96 | 0 | 0 | 0 | 0 | 0 | 1 | 2 |  | 25.96 | 2 | 62803663 | 3 | 0 | 0 | 0 | 0 | 0 | 0 | 0 | 0
26 | 62803664 | 62803480 | 27439781 | 1 | 1 | 1 | 2 | 060249 | 060249 ТСЭМ-57 (ред.2014) | Экскаваторы одноковшовые дизельные на гусеничном ходу при работе на других видах строительства 1 м3 | 1368 | 1011 | маш.-ч | маш.-ч | 1 | 25.96 | 0 | 122 | 13.61 | 0 | 0 | 1 | 0 |  | 25.96 | 2 | 62803664 | 4 | 0 | 0 | 0 | 0 | 0 | 0 | 0 | 0
27 | 62803492 | 62803490 | 27441335 | 1 | 1 | 1 | 2 | 400052 | 400052 ТСЭМ-57 (ред.2014) | Автомобиль-самосвал, грузоподъемность до 10 т | 1368 | 1011 | маш.-ч | маш.-ч | 1 | 0.0259 | 0 | 114.93 | 13.61 | 0 | 0 | 1 | 0 |  | 0.0259 | 2 | 62803491 | 5 | 0 | 0 | 0 | 0 | 0 | 0 | 0 | 0
28 | 62803492 | 62803490 | 27441335 | 1 | 1 | 1 | 2 | 400052 | 400052 ТСЭМ-57 (ред.2014) | Автомобиль-самосвал, грузоподъемность до 10 т | 1368 | 1011 | маш.-ч | маш.-ч | 1 | 0.0259 | 0 | 114.93 | 13.61 | 0 | 0 | 1 | 0 |  | 0.0259 | 2 | 62803491 | 6 | 0 | 0 | 0 | 0 | 0 | 0 | 0 | 0
29 | 62807348 | 62803493 | 27493207 | 1 | 1 | 1 | 1 | 1-1020-2014-57 |  | Рабочий строитель среднего разряда 2 | 1369 | 1013 | чел.-ч | чел.-ч | 1 | 3.65 | 0 | 0 | 0 | 7.87 | 0 | 1 | 1 |  | 3.65 | 2 | 62807348 | 7 | 0 | 0 | 0 | 0 | 0 | 0 | 0 | 0
29 | 62807349 | 62803493 | 121548 | 1 | 1 | 1 | 1 | 2 |  | Затраты труда машинистов | 608254 | 1013 | чел.час | чел.час | 1 | 3.97 | 0 | 0 | 0 | 0 | 0 | 1 | 2 |  | 3.97 | 2 | 62807349 | 8 | 0 | 0 | 0 | 0 | 0 | 0 | 0 | 0
29 | 62807350 | 62803493 | 27439851 | 1 | 1 | 1 | 2 | 070149 | 070149 ТСЭМ-57 (ред.2014) | Бульдозеры при работе на других видах строительства 79 кВт (108 л.с.) | 1368 | 1011 | маш.-ч | маш.-ч | 1 | 3.97 | 0 | 88.79 | 13.61 | 0 | 0 | 1 | 0 |  | 3.97 | 2 | 62807350 | 9 | 0 | 0 | 0 | 0 | 0 | 0 | 0 | 0
29 | 62807351 | 62803493 | 27441334 | 1 | 1 | 1 | 2 | 400051 | 400051 ТСЭМ-57 (ред.2014) | Автомобиль-самосвал, грузоподъемность до 7 т | 1368 | 1011 | маш.-ч | маш.-ч | 1 | 0.08 | 0 | 115.67 | 11.69 | 0 | 0 | 1 | 0 |  | 0.08 | 2 | 62807351 | 10 | 0 | 0 | 0 | 0 | 0 | 0 | 0 | 0
29 | 62807352 | 62803493 | 27415978 | 1 | 1 | 1 | 3 | 408-0015 | 408-0015 ТССЦ-57 (изд.2014) | Щебень из природного камня для строительных работ марка 800, фракция 20-40 мм | 1339 | 1007 | м3 | м3 | 1 | 0.04 | 109 | 0 | 0 | 0 | 0 | 1 | 0 |  | 0.04 | 3 | -1 |  | 4 | -4.36 | 0 | 0 | 0 | 0 | 0 | 1
30 | 62807348 | 62803493 | 27493207 | 1 | 1 | 1 | 1 | 1-1020-2014-57 |  | Рабочий строитель среднего разряда 2 | 1369 | 1013 | чел.-ч | чел.-ч | 1 | 3.65 | 0 | 0 | 0 | 7.87 | 0 | 1 | 1 |  | 3.65 | 2 | 62807348 | 11 | 0 | 0 | 0 | 0 | 0 | 0 | 0 | 0
30 | 62807349 | 62803493 | 121548 | 1 | 1 | 1 | 1 | 2 |  | Затраты труда машинистов | 608254 | 1013 | чел.час | чел.час | 1 | 3.97 | 0 | 0 | 0 | 0 | 0 | 1 | 2 |  | 3.97 | 2 | 62807349 | 12 | 0 | 0 | 0 | 0 | 0 | 0 | 0 | 0
30 | 62807350 | 62803493 | 27439851 | 1 | 1 | 1 | 2 | 070149 | 070149 ТСЭМ-57 (ред.2014) | Бульдозеры при работе на других видах строительства 79 кВт (108 л.с.) | 1368 | 1011 | маш.-ч | маш.-ч | 1 | 3.97 | 0 | 88.79 | 13.61 | 0 | 0 | 1 | 0 |  | 3.97 | 2 | 62807350 | 13 | 0 | 0 | 0 | 0 | 0 | 0 | 0 | 0
30 | 62807351 | 62803493 | 27441334 | 1 | 1 | 1 | 2 | 400051 | 400051 ТСЭМ-57 (ред.2014) | Автомобиль-самосвал, грузоподъемность до 7 т | 1368 | 1011 | маш.-ч | маш.-ч | 1 | 0.08 | 0 | 115.67 | 11.69 | 0 | 0 | 1 | 0 |  | 0.08 | 2 | 62807351 | 14 | 0 | 0 | 0 | 0 | 0 | 0 | 0 | 0
30 | 62807352 | 62803493 | 27415978 | 1 | 1 | 1 | 3 | 408-0015 | 408-0015 ТССЦ-57 (изд.2014) | Щебень из природного камня для строительных работ марка 800, фракция 20-40 мм | 1339 | 1007 | м3 | м3 | 1 | 0.04 | 109 | 0 | 0 | 0 | 0 | 1 | 0 |  | 0.04 | 3 | -1 |  | 4 | -4.36 | 0 | 0 | 0 | 0 | 0 | 1
31 | 62807088 | 62803503 | 27493207 | 1 | 1 | 1 | 1 | 1-1020-2014-57 |  | Рабочий строитель среднего разряда 2 | 1369 | 1013 | чел.-ч | чел.-ч | 1 | 154 | 0 | 0 | 0 | 7.87 | 0 | 1 | 1 | )*1,2 | 184.8 | 2 | 62807088 | 15 | 0 | 0 | 0 | 0 | 0 | 0 | 0 | 0
32 | 62807088 | 62803503 | 27493207 | 1 | 1 | 1 | 1 | 1-1020-2014-57 |  | Рабочий строитель среднего разряда 2 | 1369 | 1013 | чел.-ч | чел.-ч | 1 | 154 | 0 | 0 | 0 | 7.87 | 0 | 1 | 1 | )*1,2 | 184.8 | 2 | 62807088 | 16 | 0 | 0 | 0 | 0 | 0 | 0 | 0 | 0