## 1.Ведомость
Приложение №2
к Техническому заданию
ВЕДОМОСТЬ ОБЪЕМОВ РАБОТ
на комплекс работ по устройству системы противодымной вентиляции
на объекте:«Комплекс из 2-х многоквартирных домов со встроенными нежилыми помещениями поз.18.1 и 18.2, расположенный в 32, 33 микрорайонах в г. Липецке на земельном участке с кадастровым номером 48:20:0043601:296 1-й этап строительства-корпус 1 (поз. 18.1)»
№ п/п | Наименование работ и затрат | Единица измерения | Количество
1 | 2 | 3 | 4
Раздел: | ДВ1, ДВ2
1 | Установка вентиляторов крышных массой: до 0,4 т (ДВ1) | ШТ | 1
| ОБОРУДОВАНИЕ: Вентилятор дымоудаления радиальный ВРАН6- 112, L=36 690 мЗ/ч, Рn=1340 Па, положение корпуса ЛО, с эл.двиг. N=22 кВт, n=975 об/мин, U=З80В, lном=44,2 А, lпуск=309,5 А, ВРАН6-112- ДУ400-Н-02200 /6-У1-1-Л0, А200М6, 000 "ВЕЗА" | ШТ | 1
2 | Установка вентиляторов крышных массой: до 0,4 т (ДВ2) | ШТ | 1
| ОБОРУДОВАНИЕ: Вентилятор дымоудаления радиальный ВРАН6- 112, L=36 690 мЗ/ч, Рn=1340 Па, положение корпуса ЛО, с эл.двиг. N=22 кВт, n=975 об/мин, U=З80В, lном=44,2 А, lпуск=309,5 А, ВРАН6-112- ДУ400-Н-02200 /6-У1-1-Л0, А200М6, 000 "ВЕЗА" | ШТ | 1
3 | Установка вставок гибких к радиальным вентиляторам | м2 | 1.4
| Соединитель гибкий на стороне всасывания СОМ 400-112, 000 "ВЕЗА" | ШТ | 2
4 | Установка вставок гибких к радиальным вентиляторам | м2 | 1.77
| Соединитель гибкий на стороне нагнетания СОМ 401-1428х789-1, 000 "ВЕЗА" | ШТ | 2
5 | Установка заслонок воздушных и клапанов воздушных КВР с электрическим или пневматическим приводом: периметром до 4000 мм | ШТ | 21
| Клапан противопожарный. Гермик- Ду-3-Н-900х500-1*ф-МВ220-ВН-КК-РОН110-МРЗ-0, 000 "ВЕЗА" | ШТ | 21
6 | Установка заслонок воздушных и клапанов воздушных КВР с электрическим или пневматическим приводом: периметром до 4000 мм | ШТ | 21
| Клапан противопожарный. Гермик- Ду-3-Н-1200х500-1*ф-МВ220-ВН-КК-РОН110-МРЗ-0, 000 "ВЕЗА" | ШТ | 21
7 | Установка клапанов обратных: периметром до 4500 мм | ШТ | 1
| Клапан противопожарный обратный ПРОК-2-Н-700х950-0, 000 "ВЕЗА" | ШТ | 1
8 | Установка клапанов обратных: периметром до 4500 мм | ШТ | 1
| Клапан противопожарный обратный ПРОК-2-Н-700х1200-0, 000 "ВЕЗА" | ШТ | 1
9 | Прокладка воздуховодов из листовой, оцинкованной стали и алюминия класса Н (нормальные) толщиной: 0,8 мм, периметром до 3600 мм | 100 м2 | 2.2373
| Воздуховоды из оцинкованной стали с шиной и уголками толщиной: 0,8 мм, периметром 3400 мм | м2 | 223.73
| Крепления (тяги) для воздуховодов | т | 0.09
| Компенсатор линейных расширений СОМ 560-КАНАЛ-70*95-Ц, 000 "ВЕЗА" | ШТ | 10
10 | Прокладка воздуховодов из листовой, оцинкованной стали и алюминия класса Н (нормальные) толщиной: 0,8 мм, периметром до 4000 мм | 100 м2 | 2.5738
| Воздуховоды из оцинкованной стали с шиной и уголками толщиной: 0,8 мм, периметром 3800 мм | м2 | 257.38
| Крепления (тяги) для воздуховодов | т | 0.09
| Компенсатор линейных расширений СОМ 560-КАНАЛ-70*120-Ц, 000 "ВЕЗА" | ШТ | 10
11 | Прокладка воздуховодов из листовой, оцинкованной стали и алюминия класса Н (нормальные) толщиной: 0,9 мм, периметром до 4500 мм | 100 м2 | 0.1256
| Воздуховоды из оцинкованной стали с шиной и уголками толщиной: 0,9 мм, периметром 4400 мм | м2 | 12.56
| Сетка стальная плетеная из оцинкованной проволоки с квадратной ячейкой, диаметр проволоки 1,2 мм | м2 | 2.6
12 | Изоляция плоских и криволинейных поверхностей пластинами (плитами) из вспененного каучука, вспененного полиэтилена | 10 м2 | 4.8
| Маты битумные, толщина 30 мм (Огнезащита воздуюводов (EI 60) 6=20мм, ОгнеВент-Базальт-20-1Ф ТУ 5769-015-54737814-2008, 000 'КРОЗ”) | м2 | 48
Раздел: | ДП 1.1
13 | Установка вентиляторов осевых массой: до 0,2 т | ШТ | 1
| ОБОРУДОВАНИЕ: Вентилятор подпора осевой N° 6,3; исполнение корпуса 01, L=18 733 м3/ч, Рn=1000 Па, с эл.двиг. N=11 кВт, n=2885 об/мин, U=380 В, lном=21,6 А, lпуск=161,9 А; А132М2; ОСА 301-063 /Б-052-Н-01100/2-У2-01, 000 "ВЕЗА" | ШТ | 1
14 | Установка вставок гибких к радиальным вентиляторам | м2 | 0.8
| Соединитель мягкий ф630 СОМ 200-ОСА-063-С, 000 "ВЕЗА" | ШТ | 2
15 | Установка клапанов обратных: периметром до 3200 мм | ШТ | 1
| Клапан противопожарный обратный ПРОК-1-Н-700х700-1*000*V1, 000 "ВЕЗА" | ШТ | 1
16 | Установка заслонок воздушных и клапанов воздушных КВР с электрическим или пневматическим приводом: периметром до 4000 мм | ШТ | 1
| ОБОРУДОВАНИЕ: Клапаны противопожарные КПУ-1Н- МС-3-Н- 700х700-2*ф-МВ220-СН-0-0-0-0-0-0, 000 "ВЕЗА" | ШТ | 1
17 | Прокладка воздуховодов из листовой, оцинкованной стали и алюминия класса Н (нормальные) толщиной: 0,8 мм, периметром до 3200 мм | 100 м2 | 0.1617
| Воздуховоды из оцинкованной стали с шиной и уголками толщиной: 0,8 мм, периметром 2800 мм | м2 | 16.17
Раздел: | ДП 1.2
18 | Установка вентиляторов осевых массой: до 0,05 т | ШТ | 1
18,1 | ОБОРУДОВАНИЕ: Вентилятор приточный канальный прямоугольный L=3 450 м/и, Рn=250 Па, с эл.двиг. U=380 В, Ny=1,1 кВт, l=2,3 А; Канал- ПКВ-70-40-6-380; 000 "ВЕЗА” | ШТ | 1
19 | Установка вставок гибких к радиальным вентиляторам | м2 | 0.68
| Гибкая вставка; Канал-ГКВ-70-40; 000 "ВЕЗА” | ШТ | 2
20 | Установка воздухонагревателей однорядных для обводного канала производительностью: до 10 тыс.м3/час | ШТ | 1
| ОБОРУДОВАНИЕ: Воздухонагреватель канальный электрический Qt=60 кВт, tвн=-25°С, tвк=+18°С; Канал- ЭКВ-80-50-60; 000 "ВЕЗА" | ШТ | 1
21 | Установка заслонок воздушных и клапанов воздушных КВР с электрическим или пневматическим приводом: периметром до 4000 мм | ШТ | 21
| Клапан противопожарный. Гермик- ДУ-3-Н-600х800-1*ф- МВ220-ВН-КК-РОН110-МРЗ-0; 000 "ВЕЗА" | ШТ | 21
22 | Прокладка воздуховодов из листовой, оцинкованной стали и алюминия класса Н (нормальные) толщиной: 0,8 мм, периметром до 2400 мм | 100 м2 | 1.2732
| Воздуховоды из оцинкованной стали с шиной и уголками толщиной: 0,8 мм, периметром 2500 мм | м2 | 127.32
| Крепления (тяги) для воздуховодов | т | 0.08
23 | Прокладка воздуховодов из листовой, оцинкованной стали и алюминия класса Н (нормальные) толщиной: 0,8 мм, периметром до 4000 мм | 100 м2 | 0.0857
| Воздуховоды из оцинкованной стали с шиной и уголками толщиной: 0,8 мм, периметром 3600 мм | м2 | 8.57
| Сетка стальная плетеная из оцинкованной проволоки с квадратной ячейкой, диаметр проволоки 1,2 мм | м2 | 1.7
24 | Изоляция плоских и криволинейных поверхностей пластинами (плитами) из вспененного каучука, вспененного полиэтилена | 10 м2 | 2.9
| Маты битумные, толщина 30 мм (Огнезащита воздуюводов (EI 60) 6=20мм, ОгнеВент-Базальт-20-1Ф ТУ 5769-015-54737814-2008, 000 'КРОЗ”) | м2 | 29
25 | Изоляция плоских и криволинейных поверхностей пластинами (плитами) из вспененного каучука, вспененного полиэтилена | 10 м2 | 0.8
| Маты битумные, толщина 30 мм (маты минераловатные URSA М-25 толщиной 6=60 мм, ТУ 5673-001-71451657-2004) | м2 | 8
Раздел: | ДП 2, ДП 5
26 | Установка вентиляторов крышных массой: до 0,1 т | ШТ | 2
| ОБОРУДОВАНИЕ: Вентилятор крышный осевой приточный L=13 670 м3/ч, Pvs=178 Па, с эл.двиг. N=4 кВт, 100S2; ВКОП 0-045-Н-00400/2-У1; 000 "ВЕЗА" | ШТ | 2
27 | Установка узлов прохода вытяжных вентиляционных шахт диаметром патрубка: до 800 мм | 10 ШТ | 0.2
| Стакан монтажный утепленный со встроенным клапаном для устоновки на плоскую кровлю; СТАМ 405-63-Н; 000 "ВЕЗА" | ШТ | 2
| Переходник крышный ПЕК-0СА-045-С; 000 "ВЕЗА" | ШТ | 2
Раздел: | ПД 3, ДП 6
28 | Установка вентиляторов крышных массой: до 0,1 т | ШТ | 2
| ОБОРУДОВАНИЕ: Вентилятор крышный осевой приточный L=15 825 м3/ч, Pn=105 Па, с эл.двиг. N=2,2 кВт, 80В2; ВКОП 0-063-Н-00220/2-У1; 000 "ВЕЗА" | ШТ | 2
29 | Установка узлов прохода вытяжных вентиляционных шахт диаметром патрубка: до 1000 мм | 10 ШТ | 0.2
| Стакан монтажный утепленный со встроенным клапаном для устоновки на плоскую кровлю; СТАМ 405-88-Н; 000 "ВЕЗА" | ШТ | 2
| Переходник крышный ПЕК-0СА-063-С; 000 "ВЕЗА" | ШТ | 2
30 | Установка заслонок воздушных и клапанов воздушных КВР с электрическим или пневматическим приводом: периметром до 4000 мм | ШТ | 42
| Клапан противопожарный. Гермик- ДУ-3-Н-900х600-1*ф- МВ220-ВН-КК-РОН110-МРЗ-0; 000 "ВЕЗА" | ШТ | 42
Раздел: | ДП 4.1
31 | Установка вентиляторов осевых массой: до 0,2 т | ШТ | 1
| ОБОРУДОВАНИЕ: Вентилятор подпора осевой N° 6,3; исполнение корпуса 01, L=18 733 м3/ч, Рn=1000 Па, с эл.двиг. N=11 кВт, n=2885 об/мин, U=380 В, lном=21,6 А, lпуск=161,9 А; А132М2; ОСА 301-063 /Б-052-Н-01100/2-У2-01, 000 "ВЕЗА" | ШТ | 1
32 | Установка вставок гибких к радиальным вентиляторам | м2 | 0.8
| Соединитель мягкий ф630 СОМ 200-ОСА-063-С, 000 "ВЕЗА" | ШТ | 2
33 | Установка клапанов обратных: периметром до 3200 мм | ШТ | 1
| Клапан противопожарный обратный ПРОК-1-Н-700х700-1*000*V1, 000 "ВЕЗА" | ШТ | 1
34 | Установка заслонок воздушных и клапанов воздушных КВР с электрическим или пневматическим приводом: периметром до 4000 мм | ШТ | 1
| ОБОРУДОВАНИЕ: Клапаны противопожарные КПУ-1Н- МС-3-Н- 700х700-2*ф-МВ220-СН-0-0-0-0-0-0, 000 "ВЕЗА" | ШТ | 1
35 | Прокладка воздуховодов из листовой, оцинкованной стали и алюминия класса Н (нормальные) толщиной: 0,8 мм, периметром до 3200 мм | 100 м2 | 0.1617
| Воздуховоды из оцинкованной стали с шиной и уголками толщиной: 0,8 мм, периметром 2800 мм | м2 | 16.17
Раздел: | ДП 4.2
36 | Установка вентиляторов осевых массой: до 0,05 т | ШТ | 1
| ОБОРУДОВАНИЕ: Вентилятор приточный канальный прямоугольный L=3 450 м/и, Рn=250 Па, с эл.двиг. U=380 В, Ny=1,1 кВт, l=2,3 А; Канал- ПКВ-70-40-6-380; 000 "ВЕЗА” | ШТ | 1
37 | Установка вставок гибких к радиальным вентиляторам | м2 | 0.68
37,1 | Гибкая вставка; Канал-ГКВ-70-40; 000 "ВЕЗА” | ШТ | 2
38 | Установка воздухонагревателей однорядных для обводного канала производительностью: до 10 тыс.м3/час | ШТ | 1
| ОБОРУДОВАНИЕ: Воздухонагреватель канальный электрический Qt=60 кВт, tвн=-25°С, tвк=+18°С; Канал- ЭКВ-80-50-60; 000 "ВЕЗА" | ШТ | 1
39 | Установка заслонок воздушных и клапанов воздушных КВР с электрическим или пневматическим приводом: периметром до 4000 мм | ШТ | 21
| Клапан противопожарный. Гермик- ДУ-3-Н-600х800-1*ф- МВ220-ВН-КК-РОН110-МРЗ-0; 000 "ВЕЗА" | ШТ | 21
40 | Прокладка воздуховодов из листовой, оцинкованной стали и алюминия класса Н (нормальные) толщиной: 0,8 мм, периметром до 2400 мм | 100 м2 | 1.2732
| Воздуховоды из оцинкованной стали с шиной и уголками толщиной: 0,8 мм, периметром 2500 мм | м2 | 127.32
| Крепления (тяги) для воздуховодов | т | 0.08
41 | Прокладка воздуховодов из листовой, оцинкованной стали и алюминия класса Н (нормальные) толщиной: 0,8 мм, периметром до 4000 мм | 100 м2 | 0.0857
| Воздуховоды из оцинкованной стали с шиной и уголками толщиной: 0,8 мм, периметром 3600 мм | м2 | 8.57
| Сетка стальная плетеная из оцинкованной проволоки с квадратной ячейкой, диаметр проволоки 1,2 мм | м2 | 1.7
42 | Изоляция плоских и криволинейных поверхностей пластинами (плитами) из вспененного каучука, вспененного полиэтилена | 10 м2 | 2.9
| Маты битумные, толщина 30 мм (Огнезащита воздуюводов (EI 60) 6=20мм, ОгнеВент-Базальт-20-1Ф ТУ 5769-015-54737814-2008, 000 'КРОЗ”) | м2 | 29
43 | Изоляция плоских и криволинейных поверхностей пластинами (плитами) из вспененного каучука, вспененного полиэтилена | 10 м2 | 0.8
| Маты битумные, толщина 30 мм (маты минераловатные URSA М-25 толщиной 6=60 мм, ТУ 5673-001-71451657-2004) | м2 | 8
Составил : Руководитель ПТО
ООО "ОДСК-Строй Липецк" _____________________ Окороков А.В.
Note on A5: Не заполнены Параметры Объекта -> Наименования -> Описание

## SourceOb.1 (hidden)
Параметры Объектной сметы для автоопределения настроек
0 | - Режим расчета: 1 - ресурсный / 2 - с построчной индексацией (ТСН Москва) / 3 - с построчной индексацией (ТЕР, ФЕР) / 4 - с итоговой индексацией (по статьям) / 5 - с итоговой индексацией (за итогом сметы)
1 | - Вид документа (1 - один уровень цен / 2 - два уровня цен)
0 | - Расчет за итогом сметы (1 - есть / 0 - нет)
1 | - Уровень цен, использованный последний раз (1 - Базовый / 2 - Текущий / 3 - Расчет за итогом сметы)
0 | - Детализация расчета за итогом сметы (1 - на Объект (на отдельном листе) / 2 - на Объект (под сметой) / 3 - на каждую Локальную смету / 4 - на Разделы / 5 - на Подразделы)
2 | - Способ расчета, использованный последний раз (0 - по сводному / 1 - по статьям / 2 - оба, по статьям и по сводному)
0 | - Базовый уровень рассчитанный в локальной смете (0 - нет / > 0 - есть)
3 | Локальная смета: | 5.12.3.3 | Система противодымной вентиляции
4 | Раздел: |  | ДВ1, ДВ2
4 | Раздел: |  | ДП 1.1
4 | Раздел: |  | ДП 1.2
4 | Раздел: |  | ДП 2, ДП 5
4 | Раздел: |  | ПД 3, ДП 6
4 | Раздел: |  | ДП 4.1
4 | Раздел: |  | ДП 4.2
999 | Конец

## Source (hidden)
0 | Smeta.RU (495) 974-1589 |  | _PS_ |  | 0 | 0 | 0 | Smeta.RU |  | 1 | 62522 | 49542862 | 11 | 7 | 0 | 3
[217 empty] | 1 | - номер последнего сформированного листа
[217 empty] | 350 | - шаблон подписей и шапки, использованный последний раз (номер первой строки шаблона)
[217 empty] | 1 | - уровень цен, использованный последний раз (1 - Базовый / 2 - Текущий)
[217 empty] | Параметры1.xls | - имя последнего использованного файла содержащего параметры
[217 empty] | 1 | - номер последнего сформированного листа SourceOb
[217 empty] | SourceOb.1 | - имя последнего сформированного листа SourceOb
1 | 466 | 0 | 412 | 0 | 5.12.3.3 Система противодымной вентиляции (Лип. 18.1) Р | 5.12.3.3 Система противодымной вентиляции (Лип. 18.1) Р |  | 0 | 21010-1-ОВ | 0 | 0 | 11 |  | 0 | 0 | 0 | 0 |  | 4 |  | 0 | [31 empty] | 0 | [5 empty] | Сметные нормы списания | Коды ценников | 1 | 1 | 0 | 0 | 1 | 0 | 2 | 2 | 1 | 1 | 0 | 0 | 1 | 0 | 0 | ФЕР 2020 года (421пр за итогом по статьям) НОВОЕ СТРОИТЕЛЬСТВО | Версия 1.6.0 ГСН (ГЭСН, ФЕР) и ТЕР (Методики НР (812/пр, 636/пр, 611/пр) и СП (774/пр и 317/пр) применять с 11.09.2022 г.) |  |  |  |  | Поправки для базы ФЕР 2020 года от 2021.11.11 И8 Новое строительство | 0 | 0 | 489201672 |  |  | 0 | [13 empty] | 0 | [29 empty] | 0
15 | 1
52 | 466 | 1 | 12 | 0 | 5.12.3.3 Система противодымной вентиляции (Лип. 18.1) Р | 5.12.3.3 Система противодымной вентиляции (Лип. 18.1) Р | [7 empty] | 5796430 | 5383718 | 33277 | 8908 | 379435 | 0 | 1271.4903 | 21.9405 | 0 | 464557 | 275826 | 0 | 0 | 0 | 0 | 0 | 0 | 0 | 0 | 0 | 0 | 0 | 0 | 0 | 0 | 0 | 0 | 1092689 | 0 | 6536813 | 5444124 | 0 | 0 | 5383718 | 4291029 | 0 | 4291029 | 1092689 | 0 | 0 | 0 | 0 | 0 | 0 | 0 | 0 | 0 | 0 | 0 | 0 | 0 | 0 | 0 | 0 | 0 | 0 | 0 | 0 | 0 | 0 | 0 | 0 | 0 | 0 | 0 | 0 | 0 | 0 | 0 | 0 | 0 | 0 | 0 | 0 | 0 | 0 | 0 | 0 | 0 | 0 | 0 | 0 | 0 | 0 | 0 | 0 | 0 | 0 | 0 | 0 | 0 | 0 | 0 | 0 | 0 | 0 | 0 | 0 | 0 | 0 | 0 | 0 | 0 | 0 | 0 | 0 | 0 | 0 | 0 | 0 | 0 | 0 | 0 | 0 | 0 | 0 | 0 | 0 | 0 | 0 | 0 | 0 | 0 | 0 | 0 | 0 | 0 | 0 | 0 | 0 | 0 | 0 | 0 | 0 | 0 | 0 | 0 | 0 | 0 | 0 | 0 | 0 | 0 | 0 | 0 | 0 | 0 | 0 | 0 | 0 | 0 | 0 | 0 | 0 | 0 | 0 | 0 | 0 | 0 | 0 | 0 | 0 | 0 | 0 | 0 | 0 | 0 | 0 | 0 | 0 | 0 | 0 | 0 | 0 | 0 | 0 | 0 | 0 | 0 | 0 | 0 | 0 | 0 | 0 | 0 | 0 | 0 | 0 | 0 | 0 | 0 | 0
3 | 1 |  | 376 |  | 5.12.3.3 | Система противодымной вентиляции |  | 0 |  | -1 | 5.12.3.3 | [6 empty] | 0 |  |  | 0 | [53 empty] | 0 | [7 empty] | 0 | 0
52 | 1 | 3 | 20 | 0 | 5.12.3.3 | Система противодымной вентиляции | [7 empty] | 5796430 | 5383718 | 33277 | 8908 | 379435 | 0 | 1271.4903 | 21.9405 | 0 | 464557 | 275826 | 0 | 0 | 0 | 0 | 0 | 0 | 0 | 0 | 0 | 0 | 0 | 0 | 0 | 0 | 0 | 0 | 1092689 | 0 | 6536813 | 5444124 | 0 | 0 | 5383718 | 4291029 | 0 | 4291029 | 1092689 | 0 | 0 | 0 | 0 | 0 | 0 | 0 | 0 | 0 | 0 | 0 | 0 | 0 | 0 | 0 | 0 | 0 | 0 | 0 | 0 | 0 | 0 | 0 | 0 | 0 | 0 | 0 | 0 | 0 | 0 | 0 | 0 | 0 | 0 | 0 | 0 | 0 | 0 | 0 | 0 | 0 | 0 | 0 | 0 | 0 | 0 | 0 | 0 | 0 | 0 | 0 | 0 | 0 | 0 | 0 | 0 | 0 | 0 | 0 | 0 | 0 | 0 | 0 | 0 | 0 | 0 | 0 | 0 | 0 | 0 | 0 | 0 | 0 | 0 | 0 | 0 | 0 | 0 | 0 | 0 | 0 | 0 | 0 | 0 | 0 | 0 | 0 | 0 | 0 | 0 | 0 | 0 | 0 | 0 | 0 | 0 | 0 | 0 | 0 | 0 | 0 | 0 | 0 | 0 | 0 | 0 | 0 | 0 | 0 | 0 | 0 | 0 | 0 | 0 | 0 | 0 | 0 | 0 | 0 | 0 | 0 | 0 | 0 | 0 | 0 | 0 | 0 | 0 | 0 | 0 | 0 | 0 | 0 | 0 | 0 | 0 | 0 | 0 | 0 | 0 | 0 | 0 | 0 | 0 | 0 | 0 | 0 | 0 | 0 | 0 | 0 | 0 | 0 | 0
4 | 1 |  | 60 |  |  | ДВ1, ДВ2 |  | 0 |  | -1 | [7 empty] | 0 |  |  | 0 | [53 empty] | 0 | [11 empty] | 0
52 | 1 | 4 | 24 | 0 |  | ДВ1, ДВ2 | [7 empty] | 2466526 | 2289069 | 14852 | 3933 | 162605 | 0 | 547.9265 | 9.6419 | 0 | 199412 | 118420 | 0 | 0 | 2466526 | 2289069 | 14852 | 3933 | 162605 | 0 | 547.9265 | 9.6419 | 0 | 199412 | 118420 | 0 | 0 | 0 | 512354 | 0 | 2784358 | 2272004 | 0 | 0 | 2289069 | 1776715 | 0 | 1776715 | 512354 | 0 | 0 | 0 | 0 | 0 | 0 | 0 | 0 | 0 | 0 | 0 | 0 | 0 | 0 | 0 | 0 | 0 | 0 | 0 | 0 | 0 | 0 | 0 | 0 | 512354 | 0 | 2784358 | 2272004 | 0 | 0 | 2289069 | 1776715 | 0 | 1776715 | 512354 | 0 | 0 | 0 | 0 | 0 | 0 | 0 | 0 | 0 | 0 | 0 | 0 | 0 | 0 | 0 | 0 | 0 | 0 | 0 | 0 | 0 | 0 | 0 | 0 | 0 | 0 | 0 | 0 | 0 | 0 | 0 | 0 | 0 | 0 | 0 | 0 | 0 | 0 | 0 | 0 | 0 | 0 | 0 | 0 | 0 | 0 | 0 | 0 | 0 | 0 | 0 | 0 | 0 | 0 | 0 | 0 | 0 | 0 | 0 | 0 | 0 | 0 | 0 | 0 | 0 | 0 | 0 | 0 | 0 | 0 | 0 | 0 | 0 | 0 | 0 | 0 | 0 | 0 | 0 | 0 | 0 | 0 | 0 | 0 | 0 | 0 | 0 | 0 | 0 | 0 | 0 | 0 | 0 | 0 | 0 | 0 | 0 | 0 | 0 | 0 | 0 | 0 | 0 | 0 | 0 | 0 | 0 | 0 | 0 | 0 | 0 | 0 | 0 | 0 | 0 | 0 | 0 | 0 | 0
17 | 1 | 9 | 8 | 1 | 20-03-003-03 | Установка вентиляторов крышных массой: до 0,4 т (ДВ1) | ШТ | 1 | 0 | 1 |  |  |  | 5476 | 691 | 1142 | 360 | 3643 | 0 | 11.34 | 0.8715 | 0 | 4844 | 2882 |  | 51659429 | 271.12 | 75.9 | 86.12 | 10.77 | 109.1 | 0 | 11.34 | 0.8715 | 0 | 261.82 | 75.9 | 82.02 | 10.26 | 103.9 | 0 | 10.8 | 0.83 | 0 | 121 | 72 | 1 | 1 |  |  | 1 | 33.39 | 13.26 | 9.11 |  |  |  |  | 0 | 1 | ФЕР-2001, 20-03-003-03, приказ Минстроя России № 876/пр от 26.12.2019 |  |  | 20001 | 0 |  | 0 | 22 | 0 | 33.39 | 1 | 1 | 1 | 1 | 1 |  | 121 | 72 |  |  |  | 0 | 0 | 0 | [5 empty] | 0 | Поправка: Сб. 20, ОП, п.1.20.19 Наименование: Индивидуальные испытания систем вентиляции и кондиционирования воздуха | 0 | 5476 | 691.449 | 1141.9512 | 359.6103 | 3642.849 | 0 | 11.34 | 0.8715 | 0 | 4843.63 | 2882.16 |  |  |  |  | )*1,05 | )*1,05 | )*1,05 |  | )*1,05 | )*1,05 |  |  |  | 0 | 0 | 1 | 1 |  |  |  | 1013 | ШТ | ШТ | 1 | [6 empty] | 49933899 | 22 | Санитарно-технические работы | 16 | Сантехнические работы: внутренние трубопроводы, внутренние устройства водопровода, канализации, отопления, газоснабжения, вентиляция кондиционирование воздуха | 1 | 20001 | Вентиляция и кондиционирование | ФЕР-20 |  | Поправка: Сб. 20, ОП, п.1.20.19 |  | 1441792 | 261.82 | 75.9 | 82.02 | 10.26 | 103.9 | 10.8 | 0.83 | 0 | [17 empty] | 0 | 0 | 0 |  |  |  |  | 121 | 72 |  |  |  |  | 1 |  | -1575463493 | 2 | 1 | 4 | 0 | 0 | 0 | 13202 | 13202 | 0 | 0 |  | 0 | 3 | 0 |  | 0 | 1 | 0 | 0 | 0 | 0 |  |  |  |  | Пр/812-016.0-1 | Пр/774-016.0 | Сантехнические работы: внутренние трубопроводы, внутренние устройства водопровода, канализации, отопления, газоснабжения, вентиляция кондиционирование воздуха | Сантехнические работы: внутренние трубопроводы, внутренние устройства водопровода, канализации, отопления, газоснабжения, вентиляция кондиционирование воздуха | 0
18 | 1 | 9 |  | 1,1 | Прайс | Вентилятор дымоудаления радиальный ВРАН6- 112, L=36 690 мЗ/ч, Рn=1340 Па, положение корпуса ЛО, с эл.двиг. N=22 кВт, n=975 об/мин, U=З80В, lном=44,2 А, lпуск=309,5 А, ВРАН6-112- ДУ400-Н-02200 /6-У1-1-Л0, А200М6, 000 "ВЕЗА" | ШТ | 1 | 1 | 1 |  |  |  | 256177 | 256177 | 0 | 0 | 0 | 0 | 0 | 0 | 0 | 0 | 0 |  | 51659429 | 256177.31 | 256177.31 | 0 | 0 | 0 | 0 | 0 | 0 | 0 | 256177.31 | 256177.31 | 0 | 0 | 0 | 0 | 0 | 0 | 0 | 0 | 0 | 1 | 1 |  |  | 1 | 1 | 1 | 6.13 |  |  |  |  | 3 | 3 |  |  |  | 902 | 0 |  | 0 | 92 | 0 | 1 | 1 | 1 | 1 | 1 | 1 |  | 121 | 72 |  |  |  | 0 | 0 | 0 | [5 empty] | 0 |  | 0 | 256177 | 256177.31 | 0 | 0 | 0 | 0 | 0 | 0 | 0 | 0 | 0 | [13 empty] | 0 | 0 | 1 | 1 |  |  |  | 1013 | ШТ | ШТ | 1 | [6 empty] | 49933679 | 92 | Оборудование, отсутствующее в СНБ | 0 |  | 3 | 902 | Оборудование, отсутствующее в СНБ | Оборуд. КА |  |  |  | 0 | 258202.42 | 256177.31 | 0 | 0 | 0 | 0 | 0 |  | 5 |  |  | 0 | 18 |  | 245528.25 | [10 empty] | 0 | 256177 | 0 |  |  |  |  | 121 | 72 |  | 245 528,25 + 3,1% Трансп + 1,2% Заг.скл |  |  | 1 |  | 156567108 | 2 | 3 | 4 | 0 | 0 | 0 | 256177 | 0 | 0 | 0 |  | 1 | 1 | 0 |  | 0 | 1 | 0 | 0 | 0 | 0 | 3,1 | 1,2 |  | 256177 |  |  |  |  | 0
17 | 1 | 18 | 16 | 2 | 20-03-003-03 | Установка вентиляторов крышных массой: до 0,4 т (ДВ2) | ШТ | 1 | 0 | 1 |  |  |  | 5476 | 691 | 1142 | 360 | 3643 | 0 | 11.34 | 0.8715 | 0 | 4844 | 2882 |  | 51659429 | 271.12 | 75.9 | 86.12 | 10.77 | 109.1 | 0 | 11.34 | 0.8715 | 0 | 261.82 | 75.9 | 82.02 | 10.26 | 103.9 | 0 | 10.8 | 0.83 | 0 | 121 | 72 | 1 | 1 |  |  | 1 | 33.39 | 13.26 | 9.11 |  |  |  |  | 0 | 1 | ФЕР-2001, 20-03-003-03, приказ Минстроя России № 876/пр от 26.12.2019 |  |  | 20001 | 0 |  | 0 | 22 | 0 | 33.39 | 1 | 1 | 1 | 1 | 1 |  | 121 | 72 |  |  |  | 0 | 0 | 0 | [5 empty] | 0 | Поправка: Сб. 20, ОП, п.1.20.19 Наименование: Индивидуальные испытания систем вентиляции и кондиционирования воздуха | 0 | 5476 | 691.449 | 1141.9512 | 359.6103 | 3642.849 | 0 | 11.34 | 0.8715 | 0 | 4843.63 | 2882.16 |  |  |  |  | )*1,05 | )*1,05 | )*1,05 |  | )*1,05 | )*1,05 |  |  |  | 0 | 0 | 1 | 1 |  |  |  | 1013 | ШТ | ШТ | 1 | [6 empty] | 49933899 | 22 | Санитарно-технические работы | 16 | Сантехнические работы: внутренние трубопроводы, внутренние устройства водопровода, канализации, отопления, газоснабжения, вентиляция кондиционирование воздуха | 1 | 20001 | Вентиляция и кондиционирование | ФЕР-20 |  | Поправка: Сб. 20, ОП, п.1.20.19 |  | 1441792 | 261.82 | 75.9 | 82.02 | 10.26 | 103.9 | 10.8 | 0.83 | 0 | [17 empty] | 0 | 0 | 0 |  |  |  |  | 121 | 72 |  |  |  |  | 1 |  | -1072646816 | 2 | 1 | 4 | 0 | 0 | 0 | 13202 | 13202 | 0 | 0 |  | 0 | 3 | 0 |  | 0 | 1 | 0 | 0 | 0 | 0 |  |  |  |  | Пр/812-016.0-1 | Пр/774-016.0 | Сантехнические работы: внутренние трубопроводы, внутренние устройства водопровода, канализации, отопления, газоснабжения, вентиляция кондиционирование воздуха | Сантехнические работы: внутренние трубопроводы, внутренние устройства водопровода, канализации, отопления, газоснабжения, вентиляция кондиционирование воздуха | 0
18 | 1 | 18 |  | 2,1 | Прайс | Вентилятор дымоудаления радиальный ВРАН6- 112, L=36 690 мЗ/ч, Рn=1340 Па, положение корпуса ЛО, с эл.двиг. N=22 кВт, n=975 об/мин, U=З80В, lном=44,2 А, lпуск=309,5 А, ВРАН6-112- ДУ400-Н-02200 /6-У1-1-Л0, А200М6, 000 "ВЕЗА" | ШТ | 1 | 1 | 1 |  |  |  | 256177 | 256177 | 0 | 0 | 0 | 0 | 0 | 0 | 0 | 0 | 0 |  | 51659429 | 256177.31 | 256177.31 | 0 | 0 | 0 | 0 | 0 | 0 | 0 | 256177.31 | 256177.31 | 0 | 0 | 0 | 0 | 0 | 0 | 0 | 0 | 0 | 1 | 1 |  |  | 1 | 1 | 1 | 6.13 |  |  |  |  | 3 | 3 |  |  |  | 902 | 0 |  | 0 | 92 | 0 | 1 | 1 | 1 | 1 | 1 | 1 |  | 121 | 72 |  |  |  | 0 | 0 | 0 | [5 empty] | 0 |  | 0 | 256177 | 256177.31 | 0 | 0 | 0 | 0 | 0 | 0 | 0 | 0 | 0 | [13 empty] | 0 | 0 | 1 | 1 |  |  |  | 1013 | ШТ | ШТ | 1 | [6 empty] | 49933679 | 92 | Оборудование, отсутствующее в СНБ | 0 |  | 3 | 902 | Оборудование, отсутствующее в СНБ | Оборуд. КА |  |  |  | 0 | 258202.42 | 256177.31 | 0 | 0 | 0 | 0 | 0 |  | 5 |  |  | 0 | 18 |  | 245528.25 | [10 empty] | 0 | 256177 | 0 |  |  |  |  | 121 | 72 |  | 245 528,25 + 3,1% Трансп + 1,2% Заг.скл |  |  | 1 |  | 156567108 | 2 | 3 | 4 | 0 | 0 | 0 | 256177 | 0 | 0 | 0 |  | 1 | 1 | 0 |  | 0 | 1 | 0 | 0 | 0 | 0 | 3,1 | 1,2 |  | 256177 |  |  |  |  | 0
17 | 1 | 24 | 22 | 3 | 20-02-018-01 | Установка вставок гибких к радиальным вентиляторам | м2 | 1.4 | 0 | 1.4 |  |  |  | 2510 | 30 | 13 | 6 | 2467 | 0 | 8.4525 | 0.0147 | 0 | 2992 | 1781 |  | 51659429 | 55.86 | 2.39 | 0.7 | 0.13 | 52.77 | 0 | 6.0375 | 0.0105 | 0 | 53.31 | 2.39 | 0.66 | 0.12 | 50.26 | 0 | 5.75 | 0.01 | 0 | 121 | 72 | 1 | 1 |  |  | 1 | 33.39 | 13.26 | 9.11 |  |  |  |  | 0 | 1 | ФЕР-2001, 20-02-018-01, приказ Минстроя России № 876/пр от 26.12.2019 |  |  | 20001 | 0 |  | 0 | 22 | 0 | 33.39 | 1 | 1 | 1 | 1 | 1 |  | 121 | 72 |  |  |  | 0 | 0 | 0 | [5 empty] | 0 | Поправка: Сб. 20, ОП, п.1.20.19 Наименование: Индивидуальные испытания систем вентиляции и кондиционирования воздуха | 0 | 2510 | 21.7729 | 9.282 | 4.3407 | 1761.9903 | 0 | 6.0375 | 0.0105 | 0 | 2992.33 | 1780.56 |  |  |  |  | )*1,05 | )*1,05 | )*1,05 |  | )*1,05 | )*1,05 |  |  |  | 0 | 0 | 1 | 1 |  |  |  | 1005 | м2 | м2 | 1 | [6 empty] | 49933899 | 22 | Санитарно-технические работы | 16 | Сантехнические работы: внутренние трубопроводы, внутренние устройства водопровода, канализации, отопления, газоснабжения, вентиляция кондиционирование воздуха | 1 | 20001 | Вентиляция и кондиционирование | ФЕР-20 |  | Поправка: Сб. 20, ОП, п.1.20.19 |  | 1441792 | 53.31 | 2.39 | 0.66 | 0.12 | 50.26 | 5.75 | 0.01 | 0 | [17 empty] | 0 | 0 | 0 |  |  |  |  | 121 | 72 |  |  |  |  | 1 |  | -1520975047 | 2 | 1 | 4 | 0 | 0 | 0 | 7283 | 7283 | 0 | 0 |  | 0 | 3 | 0 |  | 0 | 1 | 0 | 0 | 0 | 0 |  |  |  |  | Пр/812-016.0-1 | Пр/774-016.0 | Сантехнические работы: внутренние трубопроводы, внутренние устройства водопровода, канализации, отопления, газоснабжения, вентиляция кондиционирование воздуха | Сантехнические работы: внутренние трубопроводы, внутренние устройства водопровода, канализации, отопления, газоснабжения, вентиляция кондиционирование воздуха | 0
18 | 1 | 24 |  | 3,1 | Прайс | Соединитель гибкий на стороне всасывания СОМ 400-112, 000 "ВЕЗА" | ШТ | 2 | 1.4286 | 1.4286 |  |  |  | 19156 | 19156 | 0 | 0 | 0 | 0 | 0 | 0 | 0 | 0 | 0 |  | 51659429 | 9578.16 | 9578.16 | 0 | 0 | 0 | 0 | 0 | 0 | 0 | 9578.16 | 9578.16 | 0 | 0 | 0 | 0 | 0 | 0 | 0 | 121 | 65 | 1 | 1 |  |  | 1 | 1 | 1 | 9.11 |  |  |  |  | 3 | 1 |  |  |  | 20001 | 0 |  | 0 | 22 | 0 | 1 | 1 | 1 | 1 | 1 | 1 |  | 121 | 65 |  |  |  | 0 | 0 | 0 | [5 empty] | 0 |  | 0 | 19156 | 9578.16 | 0 | 0 | 0 | 0 | 0 | 0 | 0 | 0 | 0 | [13 empty] | 0 | 0 | 1 | 1 |  |  |  | 1013 | ШТ | ШТ | 1 | [6 empty] | 49933899 | 22 | Санитарно-технические работы | 16 | Сантехнические работы: внутренние трубопроводы, внутренние устройства водопровода, канализации, отопления, газоснабжения, вентиляция кондиционирование воздуха | 1 | 20001 | Вентиляция и кондиционирование | ФЕР-20 |  |  |  | 0 | 9578.16 | 9578.16 | 0 | 0 | 0 | 0 | 0 |  | 5 |  |  | 0 | 18 |  | 9108 | [10 empty] | 0 | 0 | 0 |  |  |  |  | 121 | 65 |  | 9 108 + 3,1% Трансп + 2% Заг.скл |  |  | 1 |  | 650129918 | 2 | 3 | 4 | 0 | 0 | 0 | 19156 | 19156 | 0 | 0 |  | 1 | 1 | 0 |  | 0 | 1 | 0 | 0 | 0 | 0 | 3,1 | 2 | 19156 |  | Пр/812-016.0-1 | Пр/774-016.0 | Сантехнические работы: внутренние трубопроводы, внутренние устройства водопровода, канализации, отопления, газоснабжения, вентиляция кондиционирование воздуха | Сантехнические работы: внутренние трубопроводы, внутренние устройства водопровода, канализации, отопления, газоснабжения, вентиляция кондиционирование воздуха | 0
17 | 1 | 30 | 28 | 4 | 20-02-018-01 | Установка вставок гибких к радиальным вентиляторам | м2 | 1.77 | 0 | 1.77 |  |  |  | 3174 | 39 | 16 | 8 | 3119 | 0 | 10.6864 | 0.018585 | 0 | 3784 | 2251 |  | 51659429 | 55.86 | 2.39 | 0.7 | 0.13 | 52.77 | 0 | 6.0375 | 0.0105 | 0 | 53.31 | 2.39 | 0.66 | 0.12 | 50.26 | 0 | 5.75 | 0.01 | 0 | 121 | 72 | 1 | 1 |  |  | 1 | 33.39 | 13.26 | 9.11 |  |  |  |  | 0 | 1 | ФЕР-2001, 20-02-018-01, приказ Минстроя России № 876/пр от 26.12.2019 |  |  | 20001 | 0 |  | 0 | 22 | 0 | 33.39 | 1 | 1 | 1 | 1 | 1 |  | 121 | 72 |  |  |  | 0 | 0 | 0 | [5 empty] | 0 | Поправка: Сб. 20, ОП, п.1.20.19 Наименование: Индивидуальные испытания систем вентиляции и кондиционирования воздуха | 0 | 3174 | 21.7729 | 9.282 | 4.3407 | 1761.9903 | 0 | 6.0375 | 0.0105 | 0 | 3783.67 | 2251.44 |  |  |  |  | )*1,05 | )*1,05 | )*1,05 |  | )*1,05 | )*1,05 |  |  |  | 0 | 0 | 1 | 1 |  |  |  | 1005 | м2 | м2 | 1 | [6 empty] | 49933899 | 22 | Санитарно-технические работы | 16 | Сантехнические работы: внутренние трубопроводы, внутренние устройства водопровода, канализации, отопления, газоснабжения, вентиляция кондиционирование воздуха | 1 | 20001 | Вентиляция и кондиционирование | ФЕР-20 |  | Поправка: Сб. 20, ОП, п.1.20.19 |  | 1441792 | 53.31 | 2.39 | 0.66 | 0.12 | 50.26 | 5.75 | 0.01 | 0 | [17 empty] | 0 | 0 | 0 |  |  |  |  | 121 | 72 |  |  |  |  | 1 |  | -1520975047 | 2 | 1 | 4 | 0 | 0 | 0 | 9209 | 9209 | 0 | 0 |  | 0 | 3 | 0 |  | 0 | 1 | 0 | 0 | 0 | 0 |  |  |  |  | Пр/812-016.0-1 | Пр/774-016.0 | Сантехнические работы: внутренние трубопроводы, внутренние устройства водопровода, канализации, отопления, газоснабжения, вентиляция кондиционирование воздуха | Сантехнические работы: внутренние трубопроводы, внутренние устройства водопровода, канализации, отопления, газоснабжения, вентиляция кондиционирование воздуха | 0
18 | 1 | 30 |  | 4,1 | Прайс | Соединитель гибкий на стороне нагнетания СОМ 401-1428х789-1, 000 "ВЕЗА" | ШТ | 2 | 1.1299 | 1.1299 |  |  |  | 24692 | 24692 | 0 | 0 | 0 | 0 | 0 | 0 | 0 | 0 | 0 |  | 51659429 | 12345.75 | 12345.75 | 0 | 0 | 0 | 0 | 0 | 0 | 0 | 12345.75 | 12345.75 | 0 | 0 | 0 | 0 | 0 | 0 | 0 | 121 | 65 | 1 | 1 |  |  | 1 | 1 | 1 | 9.11 |  |  |  |  | 3 | 1 |  |  |  | 20001 | 0 |  | 0 | 22 | 0 | 1 | 1 | 1 | 1 | 1 | 1 |  | 121 | 65 |  |  |  | 0 | 0 | 0 | [5 empty] | 0 |  | 0 | 24692 | 12345.75 | 0 | 0 | 0 | 0 | 0 | 0 | 0 | 0 | 0 | [13 empty] | 0 | 0 | 1 | 1 |  |  |  | 1013 | ШТ | ШТ | 1 | [6 empty] | 49933899 | 22 | Санитарно-технические работы | 16 | Сантехнические работы: внутренние трубопроводы, внутренние устройства водопровода, канализации, отопления, газоснабжения, вентиляция кондиционирование воздуха | 1 | 20001 | Вентиляция и кондиционирование | ФЕР-20 |  |  |  | 0 | 12345.75 | 12345.75 | 0 | 0 | 0 | 0 | 0 |  | 5 |  |  | 0 | 18 |  | 11739.75 | [10 empty] | 0 | 0 | 0 |  |  |  |  | 121 | 65 |  | 11 739,75 + 3,1% Трансп + 2% Заг.скл |  |  | 1 |  | -1121307023 | 2 | 3 | 4 | 0 | 0 | 0 | 24692 | 24692 | 0 | 0 |  | 1 | 1 | 0 |  | 0 | 1 | 0 | 0 | 0 | 0 | 3,1 | 2 | 24692 |  | Пр/812-016.0-1 | Пр/774-016.0 | Сантехнические работы: внутренние трубопроводы, внутренние устройства водопровода, канализации, отопления, газоснабжения, вентиляция кондиционирование воздуха | Сантехнические работы: внутренние трубопроводы, внутренние устройства водопровода, канализации, отопления, газоснабжения, вентиляция кондиционирование воздуха | 0
17 | 1 | 38 | 36 | 5 | 20-02-006-09 | Установка заслонок воздушных и клапанов воздушных КВР с электрическим или пневматическим приводом: периметром до 4000 мм | ШТ | 21 | 0 | 21 |  |  |  | 30806 | 8238 | 1960 | 456 | 20608 | 0 | 68.796 | 1.1025 | 0 | 25487 | 15166 |  | 51659429 | 79.49 | 43.06 | 7.04 | 0.65 | 29.39 | 0 | 3.276 | 0.0525 | 0 | 77.76 | 43.06 | 6.71 | 0.62 | 27.99 | 0 | 3.12 | 0.05 | 0 | 121 | 72 | 1 | 1 |  |  | 1 | 33.39 | 13.26 | 9.11 |  |  |  |  | 0 | 1 | ФЕР-2001, 20-02-006-09, приказ Минстроя России № 876/пр от 26.12.2019 |  |  | 20001 | 0 |  | 0 | 22 | 0 | 33.39 | 1 | 1 | 1 | 1 | 1 |  | 121 | 72 |  |  |  | 0 | 0 | 0 | [5 empty] | 0 | Поправка: Сб. 20, ОП, п.1.20.19 Наименование: Индивидуальные испытания систем вентиляции и кондиционирования воздуха | 0 | 30806 | 392.2766 | 93.3504 | 21.7035 | 981.3321 | 0 | 3.276 | 0.0525 | 0 | 25487.44 | 15166.08 |  |  |  |  | )*1,05 | )*1,05 | )*1,05 |  | )*1,05 | )*1,05 |  |  |  | 0 | 0 | 1 | 1 |  |  |  | 1013 | ШТ | ШТ | 1 | [6 empty] | 49933899 | 22 | Санитарно-технические работы | 16 | Сантехнические работы: внутренние трубопроводы, внутренние устройства водопровода, канализации, отопления, газоснабжения, вентиляция кондиционирование воздуха | 1 | 20001 | Вентиляция и кондиционирование | ФЕР-20 |  | Поправка: Сб. 20, ОП, п.1.20.19 |  | 1441792 | 77.76 | 43.06 | 6.71 | 0.62 | 27.99 | 3.12 | 0.05 | 0 | [17 empty] | 0 | 0 | 0 |  |  |  |  | 121 | 72 |  |  |  |  | 1 |  | -2137468792 | 2 | 1 | 4 | 0 | 0 | 0 | 71459 | 71459 | 0 | 0 |  | 0 | 3 | 0 |  | 0 | 1 | 0 | 0 | 0 | 0 |  |  |  |  | Пр/812-016.0-1 | Пр/774-016.0 | Сантехнические работы: внутренние трубопроводы, внутренние устройства водопровода, канализации, отопления, газоснабжения, вентиляция кондиционирование воздуха | Сантехнические работы: внутренние трубопроводы, внутренние устройства водопровода, канализации, отопления, газоснабжения, вентиляция кондиционирование воздуха | 0
18 | 1 | 38 |  | 5,1 | Прайс | Клапан противопожарный. Гермик- Ду-3-Н-900х500-1*ф-МВ220-ВН-КК-РОН110-МРЗ-0, 000 "ВЕЗА" | ШТ | 21 | 1 | 1 |  |  |  | 334606 | 334606 | 0 | 0 | 0 | 0 | 0 | 0 | 0 | 0 | 0 |  | 51659429 | 15933.62 | 15933.62 | 0 | 0 | 0 | 0 | 0 | 0 | 0 | 15933.62 | 15933.62 | 0 | 0 | 0 | 0 | 0 | 0 | 0 | 121 | 72 | 1 | 1 |  |  | 1 | 1 | 1 | 9.11 |  |  |  |  | 3 | 1 |  |  |  | 20001 | 0 |  | 0 | 22 | 0 | 1 | 1 | 1 | 1 | 1 | 1 |  | 121 | 72 |  |  |  | 0 | 0 | 0 | [5 empty] | 0 |  | 0 | 334606 | 15933.62 | 0 | 0 | 0 | 0 | 0 | 0 | 0 | 0 | 0 | [13 empty] | 0 | 0 | 1 | 1 |  |  |  | 1013 | ШТ | ШТ | 1 | [6 empty] | 49933899 | 22 | Санитарно-технические работы | 16 | Сантехнические работы: внутренние трубопроводы, внутренние устройства водопровода, канализации, отопления, газоснабжения, вентиляция кондиционирование воздуха | 1 | 20001 | Вентиляция и кондиционирование | ФЕР-20 |  |  |  | 0 | 15933.62 | 15933.62 | 0 | 0 | 0 | 0 | 0 |  | 5 |  |  | 0 | 18 |  | 15151.5 | [10 empty] | 0 | 0 | 0 |  |  |  |  | 121 | 72 |  | 15 151,5 + 3,1% Трансп + 2% Заг.скл |  |  | 1 |  | 806555977 | 2 | 3 | 4 | 0 | 0 | 0 | 334606 | 334606 | 0 | 0 |  | 1 | 1 | 0 |  | 0 | 1 | 0 | 0 | 0 | 0 | 3,1 | 2 | 334606 |  | Пр/812-016.0-1 | Пр/774-016.0 | Сантехнические работы: внутренние трубопроводы, внутренние устройства водопровода, канализации, отопления, газоснабжения, вентиляция кондиционирование воздуха | Сантехнические работы: внутренние трубопроводы, внутренние устройства водопровода, канализации, отопления, газоснабжения, вентиляция кондиционирование воздуха | 0
17 | 1 | 46 | 44 | 6 | 20-02-006-09 | Установка заслонок воздушных и клапанов воздушных КВР с электрическим или пневматическим приводом: периметром до 4000 мм | ШТ | 21 | 0 | 21 |  |  |  | 30806 | 8238 | 1960 | 456 | 20608 | 0 | 68.796 | 1.1025 | 0 | 25487 | 15166 |  | 51659429 | 79.49 | 43.06 | 7.04 | 0.65 | 29.39 | 0 | 3.276 | 0.0525 | 0 | 77.76 | 43.06 | 6.71 | 0.62 | 27.99 | 0 | 3.12 | 0.05 | 0 | 121 | 72 | 1 | 1 |  |  | 1 | 33.39 | 13.26 | 9.11 |  |  |  |  | 0 | 1 | ФЕР-2001, 20-02-006-09, приказ Минстроя России № 876/пр от 26.12.2019 |  |  | 20001 | 0 |  | 0 | 22 | 0 | 33.39 | 1 | 1 | 1 | 1 | 1 |  | 121 | 72 |  |  |  | 0 | 0 | 0 | [5 empty] | 0 | Поправка: Сб. 20, ОП, п.1.20.19 Наименование: Индивидуальные испытания систем вентиляции и кондиционирования воздуха | 0 | 30806 | 392.2766 | 93.3504 | 21.7035 | 981.3321 | 0 | 3.276 | 0.0525 | 0 | 25487.44 | 15166.08 |  |  |  |  | )*1,05 | )*1,05 | )*1,05 |  | )*1,05 | )*1,05 |  |  |  | 0 | 0 | 1 | 1 |  |  |  | 1013 | ШТ | ШТ | 1 | [6 empty] | 49933899 | 22 | Санитарно-технические работы | 16 | Сантехнические работы: внутренние трубопроводы, внутренние устройства водопровода, канализации, отопления, газоснабжения, вентиляция кондиционирование воздуха | 1 | 20001 | Вентиляция и кондиционирование | ФЕР-20 |  | Поправка: Сб. 20, ОП, п.1.20.19 |  | 1441792 | 77.76 | 43.06 | 6.71 | 0.62 | 27.99 | 3.12 | 0.05 | 0 | [17 empty] | 0 | 0 | 0 |  |  |  |  | 121 | 72 |  |  |  |  | 1 |  | -2137468792 | 2 | 1 | 4 | 0 | 0 | 0 | 71459 | 71459 | 0 | 0 |  | 0 | 3 | 0 |  | 0 | 1 | 0 | 0 | 0 | 0 |  |  |  |  | Пр/812-016.0-1 | Пр/774-016.0 | Сантехнические работы: внутренние трубопроводы, внутренние устройства водопровода, канализации, отопления, газоснабжения, вентиляция кондиционирование воздуха | Сантехнические работы: внутренние трубопроводы, внутренние устройства водопровода, канализации, отопления, газоснабжения, вентиляция кондиционирование воздуха | 0
18 | 1 | 46 |  | 6,1 | Прайс | Клапан противопожарный. Гермик- Ду-3-Н-1200х500-1*ф-МВ220-ВН-КК-РОН110-МРЗ-0, 000 "ВЕЗА" | ШТ | 21 | 1 | 1 |  |  |  | 387649 | 387649 | 0 | 0 | 0 | 0 | 0 | 0 | 0 | 0 | 0 |  | 51659429 | 18459.48 | 18459.48 | 0 | 0 | 0 | 0 | 0 | 0 | 0 | 18459.48 | 18459.48 | 0 | 0 | 0 | 0 | 0 | 0 | 0 | 121 | 72 | 1 | 1 |  |  | 1 | 1 | 1 | 9.11 |  |  |  |  | 3 | 1 |  |  |  | 20001 | 0 |  | 0 | 22 | 0 | 1 | 1 | 1 | 1 | 1 | 1 |  | 121 | 72 |  |  |  | 0 | 0 | 0 | [5 empty] | 0 |  | 0 | 387649 | 18459.48 | 0 | 0 | 0 | 0 | 0 | 0 | 0 | 0 | 0 | [13 empty] | 0 | 0 | 1 | 1 |  |  |  | 1013 | ШТ | ШТ | 1 | [6 empty] | 49933899 | 22 | Санитарно-технические работы | 16 | Сантехнические работы: внутренние трубопроводы, внутренние устройства водопровода, канализации, отопления, газоснабжения, вентиляция кондиционирование воздуха | 1 | 20001 | Вентиляция и кондиционирование | ФЕР-20 |  |  |  | 0 | 18459.48 | 18459.48 | 0 | 0 | 0 | 0 | 0 |  | 5 |  |  | 0 | 18 |  | 17553.38 | [10 empty] | 0 | 0 | 0 |  |  |  |  | 121 | 72 |  | 17 553,38 + 3,1% Трансп + 2% Заг.скл |  |  | 1 |  | -1970259226 | 2 | 3 | 4 | 0 | 0 | 0 | 387649 | 387649 | 0 | 0 |  | 1 | 1 | 0 |  | 0 | 1 | 0 | 0 | 0 | 0 | 3,1 | 2 | 387649 |  | Пр/812-016.0-1 | Пр/774-016.0 | Сантехнические работы: внутренние трубопроводы, внутренние устройства водопровода, канализации, отопления, газоснабжения, вентиляция кондиционирование воздуха | Сантехнические работы: внутренние трубопроводы, внутренние устройства водопровода, канализации, отопления, газоснабжения, вентиляция кондиционирование воздуха | 0
17 | 1 | 54 | 52 | 7 | 20-02-004-09 | Установка клапанов обратных: периметром до 4500 мм | ШТ | 1 | 0 | 1 |  |  |  | 1773 | 611 | 97 | 22 | 1065 | 0 | 3.6015 | 0.0525 | 0 | 1315 | 783 |  | 51659429 | 106.31 | 67.09 | 7.31 | 0.65 | 31.91 | 0 | 3.6015 | 0.0525 | 0 | 104.44 | 67.09 | 6.96 | 0.62 | 30.39 | 0 | 3.43 | 0.05 | 0 | 121 | 72 | 1 | 1 |  |  | 1 | 33.39 | 13.26 | 9.11 |  |  |  |  | 0 | 1 | ФЕР-2001, 20-02-004-09, приказ Минстроя России № 876/пр от 26.12.2019 |  |  | 20001 | 0 |  | 0 | 22 | 0 | 33.39 | 1 | 1 | 1 | 1 | 1 |  | 121 | 72 |  |  |  | 0 | 0 | 0 | [5 empty] | 0 | Поправка: Сб. 20, ОП, п.1.20.19 Наименование: Индивидуальные испытания систем вентиляции и кондиционирования воздуха | 0 | 1773 | 611.1899 | 96.9306 | 21.7035 | 1065.4749 | 0 | 3.6015 | 0.0525 | 0 | 1315.27 | 782.64 |  |  |  |  | )*1,05 | )*1,05 | )*1,05 |  | )*1,05 | )*1,05 |  |  |  | 0 | 0 | 1 | 1 |  |  |  | 1013 | ШТ | ШТ | 1 | [6 empty] | 49933899 | 22 | Санитарно-технические работы | 16 | Сантехнические работы: внутренние трубопроводы, внутренние устройства водопровода, канализации, отопления, газоснабжения, вентиляция кондиционирование воздуха | 1 | 20001 | Вентиляция и кондиционирование | ФЕР-20 |  | Поправка: Сб. 20, ОП, п.1.20.19 |  | 1441792 | 104.44 | 67.09 | 6.96 | 0.62 | 30.39 | 3.43 | 0.05 | 0 | [17 empty] | 0 | 0 | 0 |  |  |  |  | 121 | 72 |  |  |  |  | 1 |  | 363079970 | 2 | 1 | 4 | 0 | 0 | 0 | 3871 | 3871 | 0 | 0 |  | 0 | 3 | 0 |  | 0 | 1 | 0 | 0 | 0 | 0 |  |  |  |  | Пр/812-016.0-1 | Пр/774-016.0 | Сантехнические работы: внутренние трубопроводы, внутренние устройства водопровода, канализации, отопления, газоснабжения, вентиляция кондиционирование воздуха | Сантехнические работы: внутренние трубопроводы, внутренние устройства водопровода, канализации, отопления, газоснабжения, вентиляция кондиционирование воздуха | 0
18 | 1 | 54 |  | 7,1 | Прайс | Клапан противопожарный обратный ПРОК-2-Н-700х950-0, 000 "ВЕЗА" | ШТ | 1 | 1 | 1 |  |  |  | 25673 | 25673 | 0 | 0 | 0 | 0 | 0 | 0 | 0 | 0 | 0 |  | 51659429 | 25672.68 | 25672.68 | 0 | 0 | 0 | 0 | 0 | 0 | 0 | 25672.68 | 25672.68 | 0 | 0 | 0 | 0 | 0 | 0 | 0 | 121 | 72 | 1 | 1 |  |  | 1 | 1 | 1 | 9.11 |  |  |  |  | 3 | 1 |  |  |  | 20001 | 0 |  | 0 | 22 | 0 | 1 | 1 | 1 | 1 | 1 | 1 |  | 121 | 72 |  |  |  | 0 | 0 | 0 | [5 empty] | 0 |  | 0 | 25673 | 25672.68 | 0 | 0 | 0 | 0 | 0 | 0 | 0 | 0 | 0 | [13 empty] | 0 | 0 | 1 | 1 |  |  |  | 1013 | ШТ | ШТ | 1 | [6 empty] | 49933899 | 22 | Санитарно-технические работы | 16 | Сантехнические работы: внутренние трубопроводы, внутренние устройства водопровода, канализации, отопления, газоснабжения, вентиляция кондиционирование воздуха | 1 | 20001 | Вентиляция и кондиционирование | ФЕР-20 |  |  |  | 0 | 25672.68 | 25672.68 | 0 | 0 | 0 | 0 | 0 |  | 5 |  |  | 0 | 18 |  | 24412.5 | [10 empty] | 0 | 0 | 0 |  |  |  |  | 121 | 72 |  | 24 412,5 + 3,1% Трансп + 2% Заг.скл |  |  | 1 |  | 67164504 | 2 | 3 | 4 | 0 | 0 | 0 | 25673 | 25673 | 0 | 0 |  | 1 | 1 | 0 |  | 0 | 1 | 0 | 0 | 0 | 0 | 3,1 | 2 | 25673 |  | Пр/812-016.0-1 | Пр/774-016.0 | Сантехнические работы: внутренние трубопроводы, внутренние устройства водопровода, канализации, отопления, газоснабжения, вентиляция кондиционирование воздуха | Сантехнические работы: внутренние трубопроводы, внутренние устройства водопровода, канализации, отопления, газоснабжения, вентиляция кондиционирование воздуха | 0
17 | 1 | 62 | 60 | 8 | 20-02-004-09 | Установка клапанов обратных: периметром до 4500 мм | ШТ | 1 | 0 | 1 |  |  |  | 1773 | 611 | 97 | 22 | 1065 | 0 | 3.6015 | 0.0525 | 0 | 1315 | 783 |  | 51659429 | 106.31 | 67.09 | 7.31 | 0.65 | 31.91 | 0 | 3.6015 | 0.0525 | 0 | 104.44 | 67.09 | 6.96 | 0.62 | 30.39 | 0 | 3.43 | 0.05 | 0 | 121 | 72 | 1 | 1 |  |  | 1 | 33.39 | 13.26 | 9.11 |  |  |  |  | 0 | 1 | ФЕР-2001, 20-02-004-09, приказ Минстроя России № 876/пр от 26.12.2019 |  |  | 20001 | 0 |  | 0 | 22 | 0 | 33.39 | 1 | 1 | 1 | 1 | 1 |  | 121 | 72 |  |  |  | 0 | 0 | 0 | [5 empty] | 0 | Поправка: Сб. 20, ОП, п.1.20.19 Наименование: Индивидуальные испытания систем вентиляции и кондиционирования воздуха | 0 | 1773 | 611.1899 | 96.9306 | 21.7035 | 1065.4749 | 0 | 3.6015 | 0.0525 | 0 | 1315.27 | 782.64 |  |  |  |  | )*1,05 | )*1,05 | )*1,05 |  | )*1,05 | )*1,05 |  |  |  | 0 | 0 | 1 | 1 |  |  |  | 1013 | ШТ | ШТ | 1 | [6 empty] | 49933899 | 22 | Санитарно-технические работы | 16 | Сантехнические работы: внутренние трубопроводы, внутренние устройства водопровода, канализации, отопления, газоснабжения, вентиляция кондиционирование воздуха | 1 | 20001 | Вентиляция и кондиционирование | ФЕР-20 |  | Поправка: Сб. 20, ОП, п.1.20.19 |  | 1441792 | 104.44 | 67.09 | 6.96 | 0.62 | 30.39 | 3.43 | 0.05 | 0 | [17 empty] | 0 | 0 | 0 |  |  |  |  | 121 | 72 |  |  |  |  | 1 |  | 363079970 | 2 | 1 | 4 | 0 | 0 | 0 | 3871 | 3871 | 0 | 0 |  | 0 | 3 | 0 |  | 0 | 1 | 0 | 0 | 0 | 0 |  |  |  |  | Пр/812-016.0-1 | Пр/774-016.0 | Сантехнические работы: внутренние трубопроводы, внутренние устройства водопровода, канализации, отопления, газоснабжения, вентиляция кондиционирование воздуха | Сантехнические работы: внутренние трубопроводы, внутренние устройства водопровода, канализации, отопления, газоснабжения, вентиляция кондиционирование воздуха | 0
18 | 1 | 62 |  | 8,1 | Прайс | Клапан противопожарный обратный ПРОК-2-Н-700х1200-0, 000 "ВЕЗА" | ШТ | 1 | 1 | 1 |  |  |  | 28629 | 28629 | 0 | 0 | 0 | 0 | 0 | 0 | 0 | 0 | 0 |  | 51659429 | 28629.18 | 28629.18 | 0 | 0 | 0 | 0 | 0 | 0 | 0 | 28629.18 | 28629.18 | 0 | 0 | 0 | 0 | 0 | 0 | 0 | 121 | 72 | 1 | 1 |  |  | 1 | 1 | 1 | 9.11 |  |  |  |  | 3 | 1 |  |  |  | 20001 | 0 |  | 0 | 22 | 0 | 1 | 1 | 1 | 1 | 1 | 1 |  | 121 | 72 |  |  |  | 0 | 0 | 0 | [5 empty] | 0 |  | 0 | 28629 | 28629.18 | 0 | 0 | 0 | 0 | 0 | 0 | 0 | 0 | 0 | [13 empty] | 0 | 0 | 1 | 1 |  |  |  | 1013 | ШТ | ШТ | 1 | [6 empty] | 49933899 | 22 | Санитарно-технические работы | 16 | Сантехнические работы: внутренние трубопроводы, внутренние устройства водопровода, канализации, отопления, газоснабжения, вентиляция кондиционирование воздуха | 1 | 20001 | Вентиляция и кондиционирование | ФЕР-20 |  |  |  | 0 | 28629.18 | 28629.18 | 0 | 0 | 0 | 0 | 0 |  | 5 |  |  | 0 | 18 |  | 27223.88 | [10 empty] | 0 | 0 | 0 |  |  |  |  | 121 | 72 |  | 27 223,88 + 3,1% Трансп + 2% Заг.скл |  |  | 1 |  | 709499648 | 2 | 3 | 4 | 0 | 0 | 0 | 28629 | 28629 | 0 | 0 |  | 1 | 1 | 0 |  | 0 | 1 | 0 | 0 | 0 | 0 | 3,1 | 2 | 28629 |  | Пр/812-016.0-1 | Пр/774-016.0 | Сантехнические работы: внутренние трубопроводы, внутренние устройства водопровода, канализации, отопления, газоснабжения, вентиляция кондиционирование воздуха | Сантехнические работы: внутренние трубопроводы, внутренние устройства водопровода, канализации, отопления, газоснабжения, вентиляция кондиционирование воздуха | 0
17 | 1 | 77 | 77 | 9 | 20-01-001-13 | Прокладка воздуховодов из листовой, оцинкованной стали и алюминия класса Н (нормальные) толщиной: 0,7 мм, периметром до 3600 мм | 100 м2 | 2.2373 | 0 | 2.2373 |  |  |  | 57680 | 7718 | 3139 | 670 | 46823 | 0 | 160.448 | 1.6209 | 0 | 57467 | 34195 |  | 51659429 | 1111.27 | 378.68 | 105.8 | 8.97 | 626.79 | 0 | 71.715 | 0.7245 | 0 | 1076.38 | 378.68 | 100.76 | 8.54 | 596.94 | 0 | 68.3 | 0.69 | 0 | 121 | 72 | 1 | 1 |  |  | 1 | 33.39 | 13.26 | 9.11 |  |  |  |  | 0 | 1 | ФЕР-2001, 20-01-001-13, приказ Минстроя России № 876/пр от 26.12.2019 |  |  | 20001 | 0 |  | 0 | 22 | 0 | 33.39 | 1 | 1 | 1 | 1 | 1 |  | 121 | 72 |  |  |  | 0 | 0 | 0 | [5 empty] | 0 | Поправка: Сб. 20, ОП, п.1.20.19 Наименование: Индивидуальные испытания систем вентиляции и кондиционирования воздуха | 0 | 57680 | 3449.7748 | 1402.908 | 299.5083 | 20928.5181 | 0 | 71.715 | 0.7245 | 0 | 57466.53 | 34194.96 |  |  |  |  | )*1,05 | )*1,05 | )*1,05 |  | )*1,05 | )*1,05 |  |  |  | 0 | 0 | 1 | 1 |  |  |  | 1005 | 100 м2 | 100 м2 | 100 | [6 empty] | 49933899 | 22 | Санитарно-технические работы | 16 | Сантехнические работы: внутренние трубопроводы, внутренние устройства водопровода, канализации, отопления, газоснабжения, вентиляция кондиционирование воздуха | 1 | 20001 | Вентиляция и кондиционирование | ФЕР-20 |  | Поправка: Сб. 20, ОП, п.1.20.19 |  | 1441792 | 1076.38 | 378.68 | 100.76 | 8.54 | 596.94 | 68.3 | 0.69 | 0 | [17 empty] | 0 | 0 | 0 |  |  |  |  | 121 | 72 |  |  |  |  | 1 |  | -252153439 | 2 | 1 | 4 | 0 | 0 | 0 | 149342 | 149342 | 0 | 0 |  | 0 | 3 | 0 |  | 0 | 1 | 0 | 0 | 0 | 0 |  |  |  |  | Пр/812-016.0-1 | Пр/774-016.0 | Сантехнические работы: внутренние трубопроводы, внутренние устройства водопровода, канализации, отопления, газоснабжения, вентиляция кондиционирование воздуха | Сантехнические работы: внутренние трубопроводы, внутренние устройства водопровода, канализации, отопления, газоснабжения, вентиляция кондиционирование воздуха | 0
18 | 1 | 75 |  | 9,1 | 19.1.01.03-0042 | Воздуховоды из оцинкованной стали с шиной и уголками толщиной: 0,8 мм, периметром 3400 мм | м2 | 223.73 | 100 | 100 |  |  |  | 306155 | 306155 | 0 | 0 | 0 | 0 | 0 | 0 | 0 | 0 | 0 |  | 51659429 | 150.21 | 150.21 | 0 | 0 | 0 | 0 | 0 | 0 | 0 | 150.21 | 150.21 | 0 | 0 | 0 | 0 | 0 | 0 | 0 | 121 | 72 | 1 | 1 |  |  | 1 | 1 | 1 | 9.11 |  |  |  |  | 3 | 1 | ФССЦ-2001, 19.1.01.03-0042, приказ Минстроя России № 876/пр от 26.12.2019 |  |  | 20001 | 0 |  | 0 | 22 | 0 | 1 | 1 | 1 | 1 | 1 | 1 |  | 121 | 72 |  |  |  | 0 | 0 | 0 | [5 empty] | 0 |  | 0 | 306155 | 1368.4131 | 0 | 0 | 0 | 0 | 0 | 0 | 0 | 0 | 0 | [13 empty] | 0 | 0 | 1 | 1 |  |  |  | 1005 | м2 | м2 | 1 | [6 empty] | 49933899 | 22 | Санитарно-технические работы | 16 | Сантехнические работы: внутренние трубопроводы, внутренние устройства водопровода, канализации, отопления, газоснабжения, вентиляция кондиционирование воздуха | 1 | 20001 | Вентиляция и кондиционирование | ФЕР-20 |  |  |  | 0 | 150.21 | 150.21 | 0 | 0 | 0 | 0 | 0 | [18 empty] | 0 | 0 | 0 |  |  |  |  | 121 | 72 |  |  |  |  | 1 |  | -2029921060 | 2 | 1 | 4 | 0 | 0 | 0 | 306155 | 306155 | 0 | 0 |  | 0 | 3 | 0 |  | 0 | 1 | 0 | 0 | 0 | 0 |  |  |  |  | Пр/812-016.0-1 | Пр/774-016.0 | Сантехнические работы: внутренние трубопроводы, внутренние устройства водопровода, канализации, отопления, газоснабжения, вентиляция кондиционирование воздуха | Сантехнические работы: внутренние трубопроводы, внутренние устройства водопровода, канализации, отопления, газоснабжения, вентиляция кондиционирование воздуха | 0
18 | 1 | 76 |  | 9,2 | 19.1.01.11-0012 | Крепления (тяги) для воздуховодов | т | 0.09 | 0.040227 | 0.040227 |  |  |  | 24924 | 24924 | 0 | 0 | 0 | 0 | 0 | 0 | 0 | 0 | 0 |  | 51659429 | 30398.56 | 30398.56 | 0 | 0 | 0 | 0 | 0 | 0 | 0 | 30398.56 | 30398.56 | 0 | 0 | 0 | 0 | 0 | 0 | 0 | 121 | 72 | 1 | 1 |  |  | 1 | 1 | 1 | 9.11 |  |  |  |  | 3 | 1 | ФССЦ-2001, 19.1.01.11-0012, приказ Минстроя России № 876/пр от 26.12.2019 |  |  | 20001 | 0 |  | 0 | 22 | 0 | 1 | 1 | 1 | 1 | 1 | 1 |  | 121 | 72 |  |  |  | 0 | 0 | 0 | [5 empty] | 0 |  | 0 | 24924 | 276930.8816 | 0 | 0 | 0 | 0 | 0 | 0 | 0 | 0 | 0 | [13 empty] | 0 | 0 | 1 | 1 |  |  |  | 1009 | т | т | 1000 | [6 empty] | 49933899 | 22 | Санитарно-технические работы | 16 | Сантехнические работы: внутренние трубопроводы, внутренние устройства водопровода, канализации, отопления, газоснабжения, вентиляция кондиционирование воздуха | 1 | 20001 | Вентиляция и кондиционирование | ФЕР-20 |  |  |  | 0 | 30398.56 | 30398.56 | 0 | 0 | 0 | 0 | 0 | [18 empty] | 0 | 0 | 0 |  |  |  |  | 121 | 72 |  |  |  |  | 1 |  | -1486911088 | 2 | 1 | 4 | 0 | 0 | 0 | 24924 | 24924 | 0 | 0 |  | 0 | 3 | 0 |  | 0 | 1 | 0 | 0 | 0 | 0 |  |  |  |  | Пр/812-016.0-1 | Пр/774-016.0 | Сантехнические работы: внутренние трубопроводы, внутренние устройства водопровода, канализации, отопления, газоснабжения, вентиляция кондиционирование воздуха | Сантехнические работы: внутренние трубопроводы, внутренние устройства водопровода, канализации, отопления, газоснабжения, вентиляция кондиционирование воздуха | 0
18 | 1 | 77 |  | 9,3 | Прайс | Компенсатор линейных расширений СОМ 560-КАНАЛ-70*95-Ц, 000 "ВЕЗА" | ШТ | 10 | 4.4697 | 4.4697 |  |  |  | 82573 | 82573 | 0 | 0 | 0 | 0 | 0 | 0 | 0 | 0 | 0 |  | 51659429 | 8257.26 | 8257.26 | 0 | 0 | 0 | 0 | 0 | 0 | 0 | 8257.26 | 8257.26 | 0 | 0 | 0 | 0 | 0 | 0 | 0 | 121 | 72 | 1 | 1 |  |  | 1 | 1 | 1 | 9.11 |  |  |  |  | 3 | 1 |  |  |  | 20001 | 0 |  | 0 | 22 | 0 | 1 | 1 | 1 | 1 | 1 | 1 |  | 121 | 72 |  |  |  | 0 | 0 | 0 | [5 empty] | 0 |  | 0 | 82573 | 8257.26 | 0 | 0 | 0 | 0 | 0 | 0 | 0 | 0 | 0 | [13 empty] | 0 | 0 | 1 | 1 |  |  |  | 1013 | ШТ | ШТ | 1 | [6 empty] | 49933899 | 22 | Санитарно-технические работы | 16 | Сантехнические работы: внутренние трубопроводы, внутренние устройства водопровода, канализации, отопления, газоснабжения, вентиляция кондиционирование воздуха | 1 | 20001 | Вентиляция и кондиционирование | ФЕР-20 |  |  |  | 0 | 8257.26 | 8257.26 | 0 | 0 | 0 | 0 | 0 |  | 5 |  |  | 0 | 18 |  | 7851.94 | [10 empty] | 0 | 0 | 0 |  |  |  |  | 121 | 72 |  | 7 851,94 + 3,1% Трансп + 2% Заг.скл |  |  | 1 |  | 1021682700 | 2 | 3 | 4 | 0 | 0 | 0 | 82573 | 82573 | 0 | 0 |  | 1 | 1 | 0 |  | 0 | 1 | 0 | 0 | 0 | 0 | 3,1 | 2 | 82573 |  | Пр/812-016.0-1 | Пр/774-016.0 | Сантехнические работы: внутренние трубопроводы, внутренние устройства водопровода, канализации, отопления, газоснабжения, вентиляция кондиционирование воздуха | Сантехнические работы: внутренние трубопроводы, внутренние устройства водопровода, канализации, отопления, газоснабжения, вентиляция кондиционирование воздуха | 0
17 | 1 | 92 | 94 | 10 | 20-01-001-14 | Прокладка воздуховодов из листовой, оцинкованной стали и алюминия класса Н (нормальные) толщиной: 0,7 мм, периметром до 4000 мм | 100 м2 | 2.5738 | 0 | 2.5738 |  |  |  | 60814 | 8276 | 3325 | 737 | 49213 | 0 | 168.6354 | 1.7836 | 0 | 60440 | 35964 |  | 51659429 | 1023.03 | 352.95 | 97.43 | 8.58 | 572.65 | 0 | 65.52 | 0.693 | 0 | 991.12 | 352.95 | 92.79 | 8.17 | 545.38 | 0 | 62.4 | 0.66 | 0 | 121 | 72 | 1 | 1 |  |  | 1 | 33.39 | 13.26 | 9.11 |  |  |  |  | 0 | 1 | ФЕР-2001, 20-01-001-14, приказ Минстроя России № 876/пр от 26.12.2019 |  |  | 20001 | 0 |  | 0 | 22 | 0 | 33.39 | 1 | 1 | 1 | 1 | 1 |  | 121 | 72 |  |  |  | 0 | 0 | 0 | [5 empty] | 0 | Поправка: Сб. 20, ОП, п.1.20.19 Наименование: Индивидуальные испытания систем вентиляции и кондиционирования воздуха | 0 | 60814 | 3215.3745 | 1291.9218 | 286.4862 | 19120.7835 | 0 | 65.52 | 0.693 | 0 | 60439.5 | 35964 |  |  |  |  | )*1,05 | )*1,05 | )*1,05 |  | )*1,05 | )*1,05 |  |  |  | 0 | 0 | 1 | 1 |  |  |  | 1005 | 100 м2 | 100 м2 | 100 | [6 empty] | 49933899 | 22 | Санитарно-технические работы | 16 | Сантехнические работы: внутренние трубопроводы, внутренние устройства водопровода, канализации, отопления, газоснабжения, вентиляция кондиционирование воздуха | 1 | 20001 | Вентиляция и кондиционирование | ФЕР-20 |  | Поправка: Сб. 20, ОП, п.1.20.19 |  | 1441792 | 991.12 | 352.95 | 92.79 | 8.17 | 545.38 | 62.4 | 0.66 | 0 | [17 empty] | 0 | 0 | 0 |  |  |  |  | 121 | 72 |  |  |  |  | 1 |  | 1985611303 | 2 | 1 | 4 | 0 | 0 | 0 | 157218 | 157218 | 0 | 0 |  | 0 | 3 | 0 |  | 0 | 1 | 0 | 0 | 0 | 0 |  |  |  |  | Пр/812-016.0-1 | Пр/774-016.0 | Сантехнические работы: внутренние трубопроводы, внутренние устройства водопровода, канализации, отопления, газоснабжения, вентиляция кондиционирование воздуха | Сантехнические работы: внутренние трубопроводы, внутренние устройства водопровода, канализации, отопления, газоснабжения, вентиляция кондиционирование воздуха | 0
18 | 1 | 90 |  | 10,1 | 19.1.01.03-0043 | Воздуховоды из оцинкованной стали с шиной и уголками толщиной: 0,8 мм, периметром 3800 мм | м2 | 257.38 | 100 | 100 |  |  |  | 354312 | 354312 | 0 | 0 | 0 | 0 | 0 | 0 | 0 | 0 | 0 |  | 51659429 | 151.11 | 151.11 | 0 | 0 | 0 | 0 | 0 | 0 | 0 | 151.11 | 151.11 | 0 | 0 | 0 | 0 | 0 | 0 | 0 | 121 | 72 | 1 | 1 |  |  | 1 | 1 | 1 | 9.11 |  |  |  |  | 3 | 1 | ФССЦ-2001, 19.1.01.03-0043, приказ Минстроя России № 876/пр от 26.12.2019 |  |  | 20001 | 0 |  | 0 | 22 | 0 | 1 | 1 | 1 | 1 | 1 | 1 |  | 121 | 72 |  |  |  | 0 | 0 | 0 | [5 empty] | 0 |  | 0 | 354312 | 1376.6121 | 0 | 0 | 0 | 0 | 0 | 0 | 0 | 0 | 0 | [13 empty] | 0 | 0 | 1 | 1 |  |  |  | 1005 | м2 | м2 | 1 | [6 empty] | 49933899 | 22 | Санитарно-технические работы | 16 | Сантехнические работы: внутренние трубопроводы, внутренние устройства водопровода, канализации, отопления, газоснабжения, вентиляция кондиционирование воздуха | 1 | 20001 | Вентиляция и кондиционирование | ФЕР-20 |  |  |  | 0 | 151.11 | 151.11 | 0 | 0 | 0 | 0 | 0 | [18 empty] | 0 | 0 | 0 |  |  |  |  | 121 | 72 |  |  |  |  | 1 |  | -729000934 | 2 | 1 | 4 | 0 | 0 | 0 | 354312 | 354312 | 0 | 0 |  | 0 | 3 | 0 |  | 0 | 1 | 0 | 0 | 0 | 0 |  |  |  |  | Пр/812-016.0-1 | Пр/774-016.0 | Сантехнические работы: внутренние трубопроводы, внутренние устройства водопровода, канализации, отопления, газоснабжения, вентиляция кондиционирование воздуха | Сантехнические работы: внутренние трубопроводы, внутренние устройства водопровода, канализации, отопления, газоснабжения, вентиляция кондиционирование воздуха | 0
18 | 1 | 91 |  | 10,2 | 19.1.01.11-0012 | Крепления (тяги) для воздуховодов | т | 0.09 | 0.034968 | 0.034968 |  |  |  | 24924 | 24924 | 0 | 0 | 0 | 0 | 0 | 0 | 0 | 0 | 0 |  | 51659429 | 30398.56 | 30398.56 | 0 | 0 | 0 | 0 | 0 | 0 | 0 | 30398.56 | 30398.56 | 0 | 0 | 0 | 0 | 0 | 0 | 0 | 121 | 72 | 1 | 1 |  |  | 1 | 1 | 1 | 9.11 |  |  |  |  | 3 | 1 | ФССЦ-2001, 19.1.01.11-0012, приказ Минстроя России № 876/пр от 26.12.2019 |  |  | 20001 | 0 |  | 0 | 22 | 0 | 1 | 1 | 1 | 1 | 1 | 1 |  | 121 | 72 |  |  |  | 0 | 0 | 0 | [5 empty] | 0 |  | 0 | 24924 | 276930.8816 | 0 | 0 | 0 | 0 | 0 | 0 | 0 | 0 | 0 | [13 empty] | 0 | 0 | 1 | 1 |  |  |  | 1009 | т | т | 1000 | [6 empty] | 49933899 | 22 | Санитарно-технические работы | 16 | Сантехнические работы: внутренние трубопроводы, внутренние устройства водопровода, канализации, отопления, газоснабжения, вентиляция кондиционирование воздуха | 1 | 20001 | Вентиляция и кондиционирование | ФЕР-20 |  |  |  | 0 | 30398.56 | 30398.56 | 0 | 0 | 0 | 0 | 0 | [18 empty] | 0 | 0 | 0 |  |  |  |  | 121 | 72 |  |  |  |  | 1 |  | -1486911088 | 2 | 1 | 4 | 0 | 0 | 0 | 24924 | 24924 | 0 | 0 |  | 0 | 3 | 0 |  | 0 | 1 | 0 | 0 | 0 | 0 |  |  |  |  | Пр/812-016.0-1 | Пр/774-016.0 | Сантехнические работы: внутренние трубопроводы, внутренние устройства водопровода, канализации, отопления, газоснабжения, вентиляция кондиционирование воздуха | Сантехнические работы: внутренние трубопроводы, внутренние устройства водопровода, канализации, отопления, газоснабжения, вентиляция кондиционирование воздуха | 0
18 | 1 | 92 |  | 10,3 | Прайс | Компенсатор линейных расширений СОМ 560-КАНАЛ-70*120-Ц, 000 "ВЕЗА" | ШТ | 10 | 3.8853 | 3.8853 |  |  |  | 95046 | 95046 | 0 | 0 | 0 | 0 | 0 | 0 | 0 | 0 | 0 |  | 51659429 | 9504.64 | 9504.64 | 0 | 0 | 0 | 0 | 0 | 0 | 0 | 9504.64 | 9504.64 | 0 | 0 | 0 | 0 | 0 | 0 | 0 | 121 | 72 | 1 | 1 |  |  | 1 | 1 | 1 | 9.11 |  |  |  |  | 3 | 1 |  |  |  | 20001 | 0 |  | 0 | 22 | 0 | 1 | 1 | 1 | 1 | 1 | 1 |  | 121 | 72 |  |  |  | 0 | 0 | 0 | [5 empty] | 0 |  | 0 | 95046 | 9504.64 | 0 | 0 | 0 | 0 | 0 | 0 | 0 | 0 | 0 | [13 empty] | 0 | 0 | 1 | 1 |  |  |  | 1013 | ШТ | ШТ | 1 | [6 empty] | 49933899 | 22 | Санитарно-технические работы | 16 | Сантехнические работы: внутренние трубопроводы, внутренние устройства водопровода, канализации, отопления, газоснабжения, вентиляция кондиционирование воздуха | 1 | 20001 | Вентиляция и кондиционирование | ФЕР-20 |  |  |  | 0 | 9504.64 | 9504.64 | 0 | 0 | 0 | 0 | 0 |  | 5 |  |  | 0 | 18 |  | 9038.09 | [10 empty] | 0 | 0 | 0 |  |  |  |  | 121 | 72 |  | 9 038,09 + 3,1% Трансп + 2% Заг.скл |  |  | 1 |  | 705231874 | 2 | 3 | 4 | 0 | 0 | 0 | 95046 | 95046 | 0 | 0 |  | 1 | 1 | 0 |  | 0 | 1 | 0 | 0 | 0 | 0 | 3,1 | 2 | 95046 |  | Пр/812-016.0-1 | Пр/774-016.0 | Сантехнические работы: внутренние трубопроводы, внутренние устройства водопровода, канализации, отопления, газоснабжения, вентиляция кондиционирование воздуха | Сантехнические работы: внутренние трубопроводы, внутренние устройства водопровода, канализации, отопления, газоснабжения, вентиляция кондиционирование воздуха | 0
17 | 1 | 106 | 111 | 11 | 20-01-001-15 | Прокладка воздуховодов из листовой, оцинкованной стали и алюминия класса Н (нормальные) толщиной: 0,9 мм, периметром до 4500 мм | 100 м2 | 0.1256 | 0 | 0.1256 |  |  |  | 2968 | 404 | 162 | 36 | 2402 | 0 | 8.2293 | 0.087041 | 0 | 2950 | 1755 |  | 51659429 | 1023.17 | 352.95 | 97.57 | 8.58 | 572.65 | 0 | 65.52 | 0.693 | 0 | 991.25 | 352.95 | 92.92 | 8.17 | 545.38 | 0 | 62.4 | 0.66 | 0 | 121 | 72 | 1 | 1 |  |  | 1 | 33.39 | 13.26 | 9.11 |  |  |  |  | 0 | 1 | ФЕР-2001, 20-01-001-15, приказ Минстроя России № 876/пр от 26.12.2019 |  |  | 20001 | 0 |  | 0 | 22 | 0 | 33.39 | 1 | 1 | 1 | 1 | 1 |  | 121 | 72 |  |  |  | 0 | 0 | 0 | [5 empty] | 0 | Поправка: Сб. 20, ОП, п.1.20.19 Наименование: Индивидуальные испытания систем вентиляции и кондиционирования воздуха | 0 | 2968 | 3215.3745 | 1293.7782 | 286.4862 | 19120.7835 | 0 | 65.52 | 0.693 | 0 | 2949.98 | 1755.36 |  |  |  |  | )*1,05 | )*1,05 | )*1,05 |  | )*1,05 | )*1,05 |  |  |  | 0 | 0 | 1 | 1 |  |  |  | 1005 | 100 м2 | 100 м2 | 100 | [6 empty] | 49933899 | 22 | Санитарно-технические работы | 16 | Сантехнические работы: внутренние трубопроводы, внутренние устройства водопровода, канализации, отопления, газоснабжения, вентиляция кондиционирование воздуха | 1 | 20001 | Вентиляция и кондиционирование | ФЕР-20 |  | Поправка: Сб. 20, ОП, п.1.20.19 |  | 1441792 | 991.25 | 352.95 | 92.92 | 8.17 | 545.38 | 62.4 | 0.66 | 0 | [17 empty] | 0 | 0 | 0 |  |  |  |  | 121 | 72 |  |  |  |  | 1 |  | 756370352 | 2 | 1 | 4 | 0 | 0 | 0 | 7673 | 7673 | 0 | 0 |  | 0 | 3 | 0 |  | 0 | 1 | 0 | 0 | 0 | 0 |  |  |  |  | Пр/812-016.0-1 | Пр/774-016.0 | Сантехнические работы: внутренние трубопроводы, внутренние устройства водопровода, канализации, отопления, газоснабжения, вентиляция кондиционирование воздуха | Сантехнические работы: внутренние трубопроводы, внутренние устройства водопровода, канализации, отопления, газоснабжения, вентиляция кондиционирование воздуха | 0
18 | 1 | 106 |  | 11,1 | 19.1.01.03-0058 | Воздуховоды из оцинкованной стали с шиной и уголками толщиной: 0,9 мм, периметром 4400 мм | м2 | 12.56 | 100 | 100 |  |  |  | 19337 | 19337 | 0 | 0 | 0 | 0 | 0 | 0 | 0 | 0 | 0 |  | 51659429 | 169 | 169 | 0 | 0 | 0 | 0 | 0 | 0 | 0 | 169 | 169 | 0 | 0 | 0 | 0 | 0 | 0 | 0 | 121 | 72 | 1 | 1 |  |  | 1 | 1 | 1 | 9.11 |  |  |  |  | 3 | 1 | ФССЦ-2001, 19.1.01.03-0058, приказ Минстроя России № 876/пр от 26.12.2019 |  |  | 20001 | 0 |  | 0 | 22 | 0 | 1 | 1 | 1 | 1 | 1 | 1 |  | 121 | 72 |  |  |  | 0 | 0 | 0 | [5 empty] | 0 |  | 0 | 19337 | 1539.59 | 0 | 0 | 0 | 0 | 0 | 0 | 0 | 0 | 0 | [13 empty] | 0 | 0 | 1 | 1 |  |  |  | 1005 | м2 | м2 | 1 | [6 empty] | 49933899 | 22 | Санитарно-технические работы | 16 | Сантехнические работы: внутренние трубопроводы, внутренние устройства водопровода, канализации, отопления, газоснабжения, вентиляция кондиционирование воздуха | 1 | 20001 | Вентиляция и кондиционирование | ФЕР-20 |  |  |  | 0 | 169 | 169 | 0 | 0 | 0 | 0 | 0 | [18 empty] | 0 | 0 | 0 |  |  |  |  | 121 | 72 |  |  |  |  | 1 |  | 904007244 | 2 | 1 | 4 | 0 | 0 | 0 | 19337 | 19337 | 0 | 0 |  | 0 | 3 | 0 |  | 0 | 1 | 0 | 0 | 0 | 0 |  |  |  |  | Пр/812-016.0-1 | Пр/774-016.0 | Сантехнические работы: внутренние трубопроводы, внутренние устройства водопровода, канализации, отопления, газоснабжения, вентиляция кондиционирование воздуха | Сантехнические работы: внутренние трубопроводы, внутренние устройства водопровода, канализации, отопления, газоснабжения, вентиляция кондиционирование воздуха | 0
18 | 1 | 104 |  | 11,2 | 08.1.02.17-0131 | Сетка стальная плетеная из оцинкованной проволоки с квадратной ячейкой, диаметр проволоки 1,2 мм | м2 | 0.14596 | 1.1621 | 1.1621 |  |  |  | 46 | 46 | 0 | 0 | 0 | 0 | 0 | 0 | 0 | 0 | 0 |  | 51659429 | 34.89 | 34.89 | 0 | 0 | 0 | 0 | 0 | 0 | 0 | 34.89 | 34.89 | 0 | 0 | 0 | 0 | 0 | 0 | 0 | 121 | 72 | 1 | 1 |  |  | 1 | 1 | 1 | 9.11 |  |  |  |  | 3 | 1 | ФССЦ-2001, 08.1.02.17-0131, приказ Минстроя России № 876/пр от 26.12.2019 |  |  | 20001 | 0 |  | 0 | 22 | 0 | 1 | 1 | 1 | 1 | 1 | 1 |  | 121 | 72 |  |  |  | 0 | 0 | 0 | [5 empty] | 0 |  | 0 | 46 | 317.8479 | 0 | 0 | 0 | 0 | 0 | 0 | 0 | 0 | 0 | [13 empty] | 0 | 0 | 1 | 1 |  |  |  | 1005 | м2 | м2 | 1 | [6 empty] | 49933899 | 22 | Санитарно-технические работы | 16 | Сантехнические работы: внутренние трубопроводы, внутренние устройства водопровода, канализации, отопления, газоснабжения, вентиляция кондиционирование воздуха | 1 | 20001 | Вентиляция и кондиционирование | ФЕР-20 |  |  |  | 0 | 34.89 | 34.89 | 0 | 0 | 0 | 0 | 0 | [18 empty] | 0 | 0 | 0 |  |  |  |  | 121 | 72 |  |  |  |  | 1 |  | -1409393109 | 2 | 1 | 4 | 0 | 0 | 0 | 46 | 46 | 0 | 0 |  | 0 | 3 | 0 |  | 0 | 1 | 0 | 0 | 0 | 0 |  |  |  |  | Пр/812-016.0-1 | Пр/774-016.0 | Сантехнические работы: внутренние трубопроводы, внутренние устройства водопровода, канализации, отопления, газоснабжения, вентиляция кондиционирование воздуха | Сантехнические работы: внутренние трубопроводы, внутренние устройства водопровода, канализации, отопления, газоснабжения, вентиляция кондиционирование воздуха | 0
17 | 1 | 113 | 119 | 12 | 26-01-018-01 | Изоляция плоских и криволинейных поверхностей пластинами (плитами) из вспененного каучука, вспененного полиэтилена | 10 м2 | 4.8 | 0 | 4.8 |  |  |  | 17173 | 7425 | 1799 | 800 | 7949 | 0 | 24 | 2.064 | 0 | 8487 | 4812 |  | 51659429 | 247.66 | 169.8 | 28.26 | 4.99 | 49.6 | 0 | 5 | 0.43 | 0 | 247.66 | 169.8 | 28.26 | 4.99 | 49.6 | 0 | 5 | 0.43 | 0 | 97 | 55 | 1 | 1 |  |  | 1 | 33.39 | 13.26 | 9.11 |  |  |  |  | 0 | 1 | ФЕР-2001, 26-01-018-01, приказ Минстроя России № 876/пр от 26.12.2019 |  |  | 26001 | 0 |  | 0 | 2 | 0 | 33.39 | 1 | 1 | 1 | 1 | 1 |  | 97 | 55 |  |  |  | 0 | 0 | 0 | [5 empty] | 0 |  | 0 | 17173 | 1546.878 | 374.7276 | 166.6161 | 1656.144 | 0 | 5 | 0.43 | 0 | 8486.53 | 4811.95 | [13 empty] | 0 | 0 | 1 | 1 |  |  |  | 1005 | 10 м2 | 10 м2 | 10 | [6 empty] | 49933910 | 2 | Общестроительные работы | 20 | Теплоизоляционные работы | 1 | 26001 | Теплоизоляционные работы | ФЕР-26 |  |  |  | 1441792 | 247.66 | 169.8 | 28.26 | 4.99 | 49.6 | 5 | 0.43 | 0 | [17 empty] | 0 | 0 | 0 |  |  |  |  | 97 | 55 |  |  |  |  | 1 |  | -893411855 | 2 | 1 | 4 | 0 | 0 | 0 | 30472 | 30472 | 0 | 0 |  | 0 | 3 | 0 |  | 0 | 1 | 0 | 0 | 0 | 0 |  |  |  |  | Пр/812-020.0-1 | Пр/774-020.0 | Теплоизоляционные работы | Теплоизоляционные работы | 0
18 | 1 | 110 |  | 12,1 | 01.2.03.04-0001 | Маты битумные, толщина 30 мм (Огнезащита воздуюводов (EI 60) 6=20мм, ОгнеВент-Базальт-20-1Ф ТУ 5769-015-54737814-2008, 000 'КРОЗ”) | м2 | 52.8 | 11 | 11 |  |  |  | 10823 | 10823 | 0 | 0 | 0 | 0 | 0 | 0 | 0 | 0 | 0 |  | 51659429 | 22.5 | 22.5 | 0 | 0 | 0 | 0 | 0 | 0 | 0 | 22.5 | 22.5 | 0 | 0 | 0 | 0 | 0 | 0 | 0 | 97 | 0 | 1 | 1 |  |  | 1 | 1 | 1 | 9.11 |  |  |  |  | 3 | 1 | ФССЦ-2001, 01.2.03.04-0001, приказ Минстроя России № 876/пр от 26.12.2019 |  |  | 26001 | 0 |  | 0 | 2 | 0 | 1 | 1 | 1 | 1 | 1 | 1 |  | 97 | 0 |  |  |  | 0 | 0 | 0 | [5 empty] | 0 |  | 0 | 10823 | 204.975 | 0 | 0 | 0 | 0 | 0 | 0 | 0 | 0 | 0 | [13 empty] | 0 | 0 | 1 | 1 |  |  |  | 1005 | м2 | м2 | 1 | [6 empty] | 49933910 | 2 | Общестроительные работы | 20 | Теплоизоляционные работы | 1 | 26001 | Теплоизоляционные работы | ФЕР-26 |  |  |  | 0 | 22.5 | 22.5 | 0 | 0 | 0 | 0 | 0 | [18 empty] | 0 | 0 | 0 |  |  |  |  | 97 | 0 |  |  |  |  | 1 |  | -336429810 | 2 | 1 | 4 | 0 | 0 | 0 | 10823 | 10823 | 0 | 0 |  | 0 | 3 | 0 |  | 0 | 1 | 0 | 0 | 0 | 0 |  |  |  |  | Пр/812-020.0-1 | Пр/774-020.0 | Теплоизоляционные работы | Теплоизоляционные работы | 0
18 | 1 | 112 |  | 12,2 | 14.1.04.01-0001 | Клей на основе вспененного синтетического каучука для склеивания изоляционных материалов | #REF! | -7.2 | -1.5 | -1.5 |  |  |  | -4302 | -4302 | 0 | 0 | 0 | 0 | 0 | 0 | 0 | 0 | 0 |  | 51659429 | 65.58 | 65.58 | 0 | 0 | 0 | 0 | 0 | 0 | 0 | 65.58 | 65.58 | 0 | 0 | 0 | 0 | 0 | 0 | 0 | 97 | 0 | 1 | 1 |  |  | 1 | 1 | 1 | 9.11 |  |  |  |  | 3 | 1 | ФССЦ-2001, 14.1.04.01-0001, приказ Минстроя России № 876/пр от 26.12.2019 |  |  | 26001 | 0 |  | 0 | 2 | 1 | 1 | 1 | 1 | 1 | 1 | 1 |  | 97 | 0 |  |  |  | 0 | 0 | 0 | [5 empty] | 0 |  | 0 | -4302 | 597.4338 | 0 | 0 | 0 | 0 | 0 | 0 | 0 | 0 | 0 | [13 empty] | 0 | 0 | 1 | 1 |  |  |  | 1002 | л | л | 1 | [6 empty] | 49933910 | 2 | Общестроительные работы | 20 | Теплоизоляционные работы | 1 | 26001 | Теплоизоляционные работы | ФЕР-26 |  |  |  | 32768 | 65.58 | 65.58 | 0 | 0 | 0 | 0 | 0 | [18 empty] | 0 | 0 | 0 |  |  |  |  | 97 | 0 |  |  |  |  | 1 |  | -1609399419 | 2 | 1 | 4 | 0 | 0 | 0 | -4302 | -4302 | 0 | 0 |  | 0 | 3 | 0 |  | 0 | 1 | 0 | 0 | 0 | 0 |  |  |  |  | Пр/812-020.0-1 | Пр/774-020.0 | Теплоизоляционные работы | Теплоизоляционные работы | 0
18 | 1 | 113 |  | 12,3 | 14.5.09.05-0103 | Очиститель клея | #REF! | -0.2736 | -0.057 | -0.057 |  |  |  | -500 | -500 | 0 | 0 | 0 | 0 | 0 | 0 | 0 | 0 | 0 |  | 51659429 | 200.58 | 200.58 | 0 | 0 | 0 | 0 | 0 | 0 | 0 | 200.58 | 200.58 | 0 | 0 | 0 | 0 | 0 | 0 | 0 | 97 | 0 | 1 | 1 |  |  | 1 | 1 | 1 | 9.11 |  |  |  |  | 3 | 1 | ФССЦ-2001, 14.5.09.05-0103, приказ Минстроя России № 876/пр от 26.12.2019 |  |  | 26001 | 0 |  | 0 | 2 | 1 | 1 | 1 | 1 | 1 | 1 | 1 |  | 97 | 0 |  |  |  | 0 | 0 | 0 | [5 empty] | 0 |  | 0 | -500 | 1827.2838 | 0 | 0 | 0 | 0 | 0 | 0 | 0 | 0 | 0 | [13 empty] | 0 | 0 | 1 | 1 |  |  |  | 1002 | л | л | 1 | [6 empty] | 49933910 | 2 | Общестроительные работы | 20 | Теплоизоляционные работы | 1 | 26001 | Теплоизоляционные работы | ФЕР-26 |  |  |  | 32768 | 200.58 | 200.58 | 0 | 0 | 0 | 0 | 0 | [18 empty] | 0 | 0 | 0 |  |  |  |  | 97 | 0 |  |  |  |  | 1 |  | 1828367933 | 2 | 1 | 4 | 0 | 0 | 0 | -500 | -500 | 0 | 0 |  | 0 | 3 | 0 |  | 0 | 1 | 0 | 0 | 0 | 0 |  |  |  |  | Пр/812-020.0-1 | Пр/774-020.0 | Теплоизоляционные работы | Теплоизоляционные работы | 0
51 | 1 | 4 | 24 |  |  | ДВ1, ДВ2 | 0 | [6 empty] | 2466526 | 2289069 | 14852 | 3933 | 162605 | 0 | 547.9265 | 9.6419 | 0 | 199412 | 118420 |  |  | 2466526 | 2289069 | 14852 | 3933 | 162605 | 0 | 547.9265 | 9.6419 | 0 | 199412 | 118420 |  |  | 0 | 512354 | 0 | 2784358 | 2272004 | 0 | 0 | 2289069 | 1776715 | 0 | 1776715 | 512354 | 0 | 0 | 0 | 0 | [19 empty] | 0 | 512354 | 0 | 2784358 | 2272004 | 0 | 0 | 2289069 | 1776715 | 0 | 1776715 | 512354 | 0 | 0 | 0 | 0 | [114 empty] | 0
50 | 0 | 0 | 1 | 201 | 2466526 | ПЗ | Прямые затраты |  |  | 201 | 1 | 3 |  | 2 | [7 empty] | 1954172 | 1 | 1954172
50 | 0 | 0 | 1 | 202 | 2289069 | СтМатОб | Стоимость материальных ресурсов (всего) |  |  | 202 | 2 | 3 |  | 2 | [7 empty] | 2289069 | 1 | 2289069
50 | 0 | 0 | 1 | 222 | 0 | СтМатОбЗак | Стоимость материалов и оборудования заказчика |  |  | 222 | 3 | 3 |  | 2 | [7 empty] | 0 | 1 | 0
50 | 0 | 0 | 1 | 225 | 2289069 | СтМатОбПод | Стоимость материалов и оборудования подрядчика |  |  | 225 | 4 | 3 |  | 2 | [7 empty] | 2289069 | 1 | 2289069
50 | 0 | 0 | 1 | 226 | 1776715 | СтМат | Стоимость материалов (всего) |  |  | 226 | 5 | 3 |  | 2 | [7 empty] | 1776715 | 1 | 1776715
50 | 0 | 0 | 1 | 227 | 0 | СтМатЗак | Стоимость материалов заказчика |  |  | 227 | 6 | 3 |  | 2 | [7 empty] | 0 | 1 | 0
50 | 0 | 0 | 1 | 228 | 1776715 | СтМатПод | Стоимость материалов подрядчика |  |  | 228 | 7 | 3 |  | 2 | [7 empty] | 1776715 | 1 | 1776715
50 | 0 | 0 | 1 | 216 | 512354 | Оборуд | Стоимость оборудования (всего) |  |  | 216 | 8 | 3 |  | 2 | [7 empty] | 512354 | 1 | 512354
50 | 0 | 0 | 1 | 223 | 0 | ОборудЗак | Стоимость оборудования заказчика |  |  | 223 | 9 | 3 |  | 2 | [7 empty] | 0 | 1 | 0
50 | 0 | 0 | 1 | 229 | 512354 | ОборудПод | Стоимость оборудования подрядчика |  |  | 229 | 10 | 3 |  | 2 | [7 empty] | 512354 | 1 | 512354
50 | 0 | 0 | 1 | 203 | 14852 | ЭММ | Эксплуатация машин |  |  | 203 | 11 | 3 |  | 2 | [7 empty] | 14852 | 1 | 14852
50 | 0 | 0 | 1 | 231 | 0 | ЭММсНРиСП | Эксплуатация машин по ТСН-2001.16 |  |  | 231 | 12 | 3 |  | 2 | [7 empty] | 0 | 1 | 0
50 | 0 | 0 | 1 | 204 | 3933 | ЗПМ | ЗП машинистов |  |  | 204 | 13 | 3 |  | 2 | [7 empty] | 3933 | 1 | 3933
50 | 0 | 0 | 1 | 205 | 162605 | ОЗП | Основная ЗП рабочих |  |  | 205 | 14 | 3 |  | 2 | [7 empty] | 162605 | 1 | 162605
50 | 0 | 0 | 1 | 232 | 0 | ОЗПсНРиСП | Основная ЗП рабочих по ТСН-2001.16 |  |  | 232 | 15 | 3 |  | 2 | [7 empty] | 0 | 1 | 0
50 | 0 | 0 | 1 | 214 | 2272004 | Строит | Строительные работы с НР и СП |  |  | 214 | 16 | 3 |  | 2 | [7 empty] | 2272004 | 1 | 2272004
50 | 0 | 0 | 1 | 215 | 0 | Монтаж | Монтажные работы с НР и СП |  |  | 215 | 17 | 3 |  | 2 | [7 empty] | 0 | 1 | 0
50 | 0 | 0 | 1 | 217 | 0 | Прочие | Прочие работы с НР и СП |  |  | 217 | 18 | 3 |  | 2 | [7 empty] | 0 | 1 | 0
50 | 0 | 0 | 1 | 230 | 0 | ПрочиеЗатр | Прочие затраты по ТСН-2001.16 |  |  | 230 | 19 | 3 |  | 2 | [7 empty] | 0 | 1 | 0
50 | 0 | 0 | 1 | 206 | 0 | ВозврМат | Возврат материалов |  |  | 206 | 20 | 3 |  | 2 | [7 empty] | 0 | 1 | 0
50 | 0 | 0 | 1 | 207 | 547.9265 | ТрудСтр | Трудозатраты строителей |  |  | 207 | 21 | 3 |  | -1 | [7 empty] | 547.9265 | 1 | 547.9265
50 | 0 | 0 | 1 | 208 | 9.6419 | ТрудМаш | Трудозатраты машинистов |  |  | 208 | 22 | 3 |  | -1 | [7 empty] | 9.6419 | 1 | 9.6419
50 | 0 | 0 | 1 | 209 | 0 | ТранспМат | Транспорт материалов |  |  | 209 | 23 | 3 |  | 2 | [7 empty] | 0 | 1 | 0
50 | 0 | 0 | 1 | 233 | 0 | Перевозка | Перевозка грузов |  |  | 233 | 24 | 3 |  | 2 | [7 empty] | 0 | 1 | 0
50 | 0 | 0 | 1 | 210 | 199412 | НР | Накладные расходы |  |  | 210 | 25 | 3 |  | 2 | [7 empty] | 199412 | 1 | 199412
50 | 0 | 0 | 1 | 211 | 118420 | СмПриб | Сметная прибыль |  |  | 211 | 26 | 3 |  | 2 | [7 empty] | 118420 | 1 | 118420
50 | 0 | 0 | 1 | 224 | 2784358 | Всего | Всего с НР и СП |  |  | 224 | 27 | 3 |  | 2 | [7 empty] | 2784358 | 1 | 2784358
4 | 1 |  | 105 |  |  | ДП 1.1 |  | 0 |  | -1 | [7 empty] | 0 |  |  | 0 | [53 empty] | 0 | [11 empty] | 0
52 | 1 | 4 | 90 | 0 |  | ДП 1.1 | [7 empty] | 141212 | 128838 | 913 | 243 | 11461 | 0 | 37.7455 | 0.60855 | 0 | 14162 | 8426 | 0 | 0 | 141212 | 128838 | 913 | 243 | 11461 | 0 | 37.7455 | 0.60855 | 0 | 14162 | 8426 | 0 | 0 | 0 | 76850 | 0 | 163800 | 86950 | 0 | 0 | 128838 | 51988 | 0 | 51988 | 76850 | 0 | 0 | 0 | 0 | 0 | 0 | 0 | 0 | 0 | 0 | 0 | 0 | 0 | 0 | 0 | 0 | 0 | 0 | 0 | 0 | 0 | 0 | 0 | 0 | 76850 | 0 | 163800 | 86950 | 0 | 0 | 128838 | 51988 | 0 | 51988 | 76850 | 0 | 0 | 0 | 0 | 0 | 0 | 0 | 0 | 0 | 0 | 0 | 0 | 0 | 0 | 0 | 0 | 0 | 0 | 0 | 0 | 0 | 0 | 0 | 0 | 0 | 0 | 0 | 0 | 0 | 0 | 0 | 0 | 0 | 0 | 0 | 0 | 0 | 0 | 0 | 0 | 0 | 0 | 0 | 0 | 0 | 0 | 0 | 0 | 0 | 0 | 0 | 0 | 0 | 0 | 0 | 0 | 0 | 0 | 0 | 0 | 0 | 0 | 0 | 0 | 0 | 0 | 0 | 0 | 0 | 0 | 0 | 0 | 0 | 0 | 0 | 0 | 0 | 0 | 0 | 0 | 0 | 0 | 0 | 0 | 0 | 0 | 0 | 0 | 0 | 0 | 0 | 0 | 0 | 0 | 0 | 0 | 0 | 0 | 0 | 0 | 0 | 0 | 0 | 0 | 0 | 0 | 0 | 0 | 0 | 0 | 0 | 0 | 0 | 0 | 0 | 0 | 0 | 0 | 0
17 | 1 | 122 | 127 | 13 | 20-03-002-04 | Установка вентиляторов осевых массой: до 0,2 т | ШТ | 1 | 0 | 1 |  |  |  | 5852 | 881 | 519 | 157 | 4452 | 0 | 13.86 | 0.399 | 0 | 5577 | 3318 |  | 51659429 | 269.11 | 96.66 | 39.12 | 4.7 | 133.33 | 0 | 13.86 | 0.399 | 0 | 260.9 | 96.66 | 37.26 | 4.48 | 126.98 | 0 | 13.2 | 0.38 | 0 | 121 | 72 | 1 | 1 |  |  | 1 | 33.39 | 13.26 | 9.11 |  |  |  |  | 0 | 1 | ФЕР-2001, 20-03-002-04, приказ Минстроя России № 876/пр от 26.12.2019 |  |  | 20001 | 0 |  | 0 | 22 | 0 | 33.39 | 1 | 1 | 1 | 1 | 1 |  | 121 | 72 |  |  |  | 0 | 0 | 0 | [5 empty] | 0 | Поправка: Сб. 20, ОП, п.1.20.19 Наименование: Индивидуальные испытания систем вентиляции и кондиционирования воздуха | 0 | 5852 | 880.5726 | 518.7312 | 156.933 | 4451.8887 | 0 | 13.86 | 0.399 | 0 | 5576.89 | 3318.48 |  |  |  |  | )*1,05 | )*1,05 | )*1,05 |  | )*1,05 | )*1,05 |  |  |  | 0 | 0 | 1 | 1 |  |  |  | 1013 | ШТ | ШТ | 1 | [6 empty] | 49933899 | 22 | Санитарно-технические работы | 16 | Сантехнические работы: внутренние трубопроводы, внутренние устройства водопровода, канализации, отопления, газоснабжения, вентиляция кондиционирование воздуха | 1 | 20001 | Вентиляция и кондиционирование | ФЕР-20 |  | Поправка: Сб. 20, ОП, п.1.20.19 |  | 1441792 | 260.9 | 96.66 | 37.26 | 4.48 | 126.98 | 13.2 | 0.38 | 0 | [17 empty] | 0 | 0 | 0 |  |  |  |  | 121 | 72 |  |  |  |  | 1 |  | 351892713 | 2 | 1 | 4 | 0 | 0 | 0 | 14747 | 14747 | 0 | 0 |  | 0 | 3 | 0 |  | 0 | 1 | 0 | 0 | 0 | 0 |  |  |  |  | Пр/812-016.0-1 | Пр/774-016.0 | Сантехнические работы: внутренние трубопроводы, внутренние устройства водопровода, канализации, отопления, газоснабжения, вентиляция кондиционирование воздуха | Сантехнические работы: внутренние трубопроводы, внутренние устройства водопровода, канализации, отопления, газоснабжения, вентиляция кондиционирование воздуха | 0
18 | 1 | 122 |  | 13,1 | Прайс | Вентилятор подпора осевой N° 6,3; исполнение корпуса 01, L=18 733 м3/ч, Рn=1000 Па, с эл.двиг. N=11 кВт, n=2885 об/мин, U=380 В, lном=21,6 А, lпуск=161,9 А; А132М2; ОСА 301-063 /Б-052-Н-01100/2-У2-01, 000 "ВЕЗА" | ШТ | 1 | 1 | 1 |  |  |  | 63827 | 63827 | 0 | 0 | 0 | 0 | 0 | 0 | 0 | 0 | 0 |  | 51659429 | 63826.98 | 63826.98 | 0 | 0 | 0 | 0 | 0 | 0 | 0 | 63826.98 | 63826.98 | 0 | 0 | 0 | 0 | 0 | 0 | 0 | 0 | 0 | 1 | 1 |  |  | 1 | 1 | 1 | 6.13 |  |  |  |  | 3 | 3 |  |  |  | 902 | 0 |  | 0 | 92 | 0 | 1 | 1 | 1 | 1 | 1 | 1 |  | 121 | 72 |  |  |  | 0 | 0 | 0 | [5 empty] | 0 |  | 0 | 63827 | 63826.98 | 0 | 0 | 0 | 0 | 0 | 0 | 0 | 0 | 0 | [13 empty] | 0 | 0 | 1 | 1 |  |  |  | 1013 | ШТ | ШТ | 1 | [6 empty] | 49933679 | 92 | Оборудование, отсутствующее в СНБ | 0 |  | 3 | 902 | Оборудование, отсутствующее в СНБ | Оборуд. КА |  |  |  | 0 | 63826.98 | 63826.98 | 0 | 0 | 0 | 0 | 0 |  | 5 |  |  | 0 | 18 |  | 61173.75 | [10 empty] | 0 | 63827 | 0 |  |  |  |  | 121 | 72 |  | 61 173,75 + 3,1% Трансп + 1,2% Заг.скл |  |  | 1 |  | -1549676369 | 2 | 3 | 4 | 0 | 0 | 0 | 63827 | 0 | 0 | 0 |  | 1 | 1 | 0 |  | 0 | 1 | 0 | 0 | 0 | 0 | 3,1 | 1,2 |  | 63827 |  |  |  |  | 0
17 | 1 | 128 | 133 | 14 | 20-02-018-01 | Установка вставок гибких к радиальным вентиляторам | м2 | 0.8 | 0 | 0.8 |  |  |  | 1434 | 17 | 7 | 3 | 1410 | 0 | 4.83 | 0.0084 | 0 | 1710 | 1017 |  | 51659429 | 55.86 | 2.39 | 0.7 | 0.13 | 52.77 | 0 | 6.0375 | 0.0105 | 0 | 53.31 | 2.39 | 0.66 | 0.12 | 50.26 | 0 | 5.75 | 0.01 | 0 | 121 | 72 | 1 | 1 |  |  | 1 | 33.39 | 13.26 | 9.11 |  |  |  |  | 0 | 1 | ФЕР-2001, 20-02-018-01, приказ Минстроя России № 876/пр от 26.12.2019 |  |  | 20001 | 0 |  | 0 | 22 | 0 | 33.39 | 1 | 1 | 1 | 1 | 1 |  | 121 | 72 |  |  |  | 0 | 0 | 0 | [5 empty] | 0 | Поправка: Сб. 20, ОП, п.1.20.19 Наименование: Индивидуальные испытания систем вентиляции и кондиционирования воздуха | 0 | 1434 | 21.7729 | 9.282 | 4.3407 | 1761.9903 | 0 | 6.0375 | 0.0105 | 0 | 1709.73 | 1017.36 |  |  |  |  | )*1,05 | )*1,05 | )*1,05 |  | )*1,05 | )*1,05 |  |  |  | 0 | 0 | 1 | 1 |  |  |  | 1005 | м2 | м2 | 1 | [6 empty] | 49933899 | 22 | Санитарно-технические работы | 16 | Сантехнические работы: внутренние трубопроводы, внутренние устройства водопровода, канализации, отопления, газоснабжения, вентиляция кондиционирование воздуха | 1 | 20001 | Вентиляция и кондиционирование | ФЕР-20 |  | Поправка: Сб. 20, ОП, п.1.20.19 |  | 1441792 | 53.31 | 2.39 | 0.66 | 0.12 | 50.26 | 5.75 | 0.01 | 0 | [17 empty] | 0 | 0 | 0 |  |  |  |  | 121 | 72 |  |  |  |  | 1 |  | -1520975047 | 2 | 1 | 4 | 0 | 0 | 0 | 4161 | 4161 | 0 | 0 |  | 0 | 3 | 0 |  | 0 | 1 | 0 | 0 | 0 | 0 |  |  |  |  | Пр/812-016.0-1 | Пр/774-016.0 | Сантехнические работы: внутренние трубопроводы, внутренние устройства водопровода, канализации, отопления, газоснабжения, вентиляция кондиционирование воздуха | Сантехнические работы: внутренние трубопроводы, внутренние устройства водопровода, канализации, отопления, газоснабжения, вентиляция кондиционирование воздуха | 0
18 | 1 | 128 |  | 14,1 | Прайс | Соединитель мягкий ф630 СОМ 200-ОСА-063-С, 000 "ВЕЗА" | ШТ | 2 | 2.5 | 2.5 |  |  |  | 8468 | 8468 | 0 | 0 | 0 | 0 | 0 | 0 | 0 | 0 | 0 |  | 51659429 | 4233.83 | 4233.83 | 0 | 0 | 0 | 0 | 0 | 0 | 0 | 4233.83 | 4233.83 | 0 | 0 | 0 | 0 | 0 | 0 | 0 | 121 | 65 | 1 | 1 |  |  | 1 | 1 | 1 | 9.11 |  |  |  |  | 3 | 1 |  |  |  | 20001 | 0 |  | 0 | 22 | 0 | 1 | 1 | 1 | 1 | 1 | 1 |  | 121 | 65 |  |  |  | 0 | 0 | 0 | [5 empty] | 0 |  | 0 | 8468 | 4233.83 | 0 | 0 | 0 | 0 | 0 | 0 | 0 | 0 | 0 | [13 empty] | 0 | 0 | 1 | 1 |  |  |  | 1013 | ШТ | ШТ | 1 | [6 empty] | 49933899 | 22 | Санитарно-технические работы | 16 | Сантехнические работы: внутренние трубопроводы, внутренние устройства водопровода, канализации, отопления, газоснабжения, вентиляция кондиционирование воздуха | 1 | 20001 | Вентиляция и кондиционирование | ФЕР-20 |  |  |  | 0 | 4233.83 | 4233.83 | 0 | 0 | 0 | 0 | 0 |  | 5 |  |  | 0 | 18 |  | 4026 | [10 empty] | 0 | 0 | 0 |  |  |  |  | 121 | 65 |  | 4 026 + 3,1% Трансп + 2% Заг.скл |  |  | 1 |  | -1916030647 | 2 | 3 | 4 | 0 | 0 | 0 | 8468 | 8468 | 0 | 0 |  | 1 | 1 | 0 |  | 0 | 1 | 0 | 0 | 0 | 0 | 3,1 | 2 | 8468 |  | Пр/812-016.0-1 | Пр/774-016.0 | Сантехнические работы: внутренние трубопроводы, внутренние устройства водопровода, канализации, отопления, газоснабжения, вентиляция кондиционирование воздуха | Сантехнические работы: внутренние трубопроводы, внутренние устройства водопровода, канализации, отопления, газоснабжения, вентиляция кондиционирование воздуха | 0
17 | 1 | 136 | 141 | 15 | 20-02-004-08 | Установка клапанов обратных: периметром до 3200 мм | ШТ | 1 | 0 | 1 |  |  |  | 1457 | 449 | 67 | 13 | 941 | 0 | 3.1815 | 0.0315 | 0 | 1154 | 687 |  | 51659429 | 82.57 | 49.31 | 5.07 | 0.39 | 28.19 | 0 | 3.1815 | 0.0315 | 0 | 80.99 | 49.31 | 4.83 | 0.37 | 26.85 | 0 | 3.03 | 0.03 | 0 | 121 | 72 | 1 | 1 |  |  | 1 | 33.39 | 13.26 | 9.11 |  |  |  |  | 0 | 1 | ФЕР-2001, 20-02-004-08, приказ Минстроя России № 876/пр от 26.12.2019 |  |  | 20001 | 0 |  | 0 | 22 | 0 | 33.39 | 1 | 1 | 1 | 1 | 1 |  | 121 | 72 |  |  |  | 0 | 0 | 0 | [5 empty] | 0 | Поправка: Сб. 20, ОП, п.1.20.19 Наименование: Индивидуальные испытания систем вентиляции и кондиционирования воздуха | 0 | 1457 | 449.2141 | 67.2282 | 13.0221 | 941.2641 | 0 | 3.1815 | 0.0315 | 0 | 1154.34 | 686.88 |  |  |  |  | )*1,05 | )*1,05 | )*1,05 |  | )*1,05 | )*1,05 |  |  |  | 0 | 0 | 1 | 1 |  |  |  | 1013 | ШТ | ШТ | 1 | [6 empty] | 49933899 | 22 | Санитарно-технические работы | 16 | Сантехнические работы: внутренние трубопроводы, внутренние устройства водопровода, канализации, отопления, газоснабжения, вентиляция кондиционирование воздуха | 1 | 20001 | Вентиляция и кондиционирование | ФЕР-20 |  | Поправка: Сб. 20, ОП, п.1.20.19 |  | 1441792 | 80.99 | 49.31 | 4.83 | 0.37 | 26.85 | 3.03 | 0.03 | 0 | [17 empty] | 0 | 0 | 0 |  |  |  |  | 121 | 72 |  |  |  |  | 1 |  | -1309297703 | 2 | 1 | 4 | 0 | 0 | 0 | 3298 | 3298 | 0 | 0 |  | 0 | 3 | 0 |  | 0 | 1 | 0 | 0 | 0 | 0 |  |  |  |  | Пр/812-016.0-1 | Пр/774-016.0 | Сантехнические работы: внутренние трубопроводы, внутренние устройства водопровода, канализации, отопления, газоснабжения, вентиляция кондиционирование воздуха | Сантехнические работы: внутренние трубопроводы, внутренние устройства водопровода, канализации, отопления, газоснабжения, вентиляция кондиционирование воздуха | 0
18 | 1 | 136 |  | 15,1 | Прайс | Клапан противопожарный обратный ПРОК-1-Н-700х700-1*000*V1, 000 "ВЕЗА" | ШТ | 1 | 1 | 1 |  |  |  | 18782 | 18782 | 0 | 0 | 0 | 0 | 0 | 0 | 0 | 0 | 0 |  | 51659429 | 18782.46 | 18782.46 | 0 | 0 | 0 | 0 | 0 | 0 | 0 | 18782.46 | 18782.46 | 0 | 0 | 0 | 0 | 0 | 0 | 0 | 121 | 72 | 1 | 1 |  |  | 1 | 1 | 1 | 9.11 |  |  |  |  | 3 | 1 |  |  |  | 20001 | 0 |  | 0 | 22 | 0 | 1 | 1 | 1 | 1 | 1 | 1 |  | 121 | 72 |  |  |  | 0 | 0 | 0 | [5 empty] | 0 |  | 0 | 18782 | 18782.46 | 0 | 0 | 0 | 0 | 0 | 0 | 0 | 0 | 0 | [13 empty] | 0 | 0 | 1 | 1 |  |  |  | 1013 | ШТ | ШТ | 1 | [6 empty] | 49933899 | 22 | Санитарно-технические работы | 16 | Сантехнические работы: внутренние трубопроводы, внутренние устройства водопровода, канализации, отопления, газоснабжения, вентиляция кондиционирование воздуха | 1 | 20001 | Вентиляция и кондиционирование | ФЕР-20 |  |  |  | 0 | 18635.15 | 18782.46 | 0 | 0 | 0 | 0 | 0 |  | 5 |  |  | 0 | 18 |  | 17860.5 | [10 empty] | 0 | 0 | 0 |  |  |  |  | 121 | 72 |  | 17 860,5 + 3,1% Трансп + 2% Заг.скл |  |  | 1 |  | 1689343719 | 2 | 3 | 4 | 0 | 0 | 0 | 18782 | 18782 | 0 | 0 |  | 1 | 1 | 0 |  | 0 | 1 | 0 | 0 | 0 | 0 | 3,1 | 2 | 18782 |  | Пр/812-016.0-1 | Пр/774-016.0 | Сантехнические работы: внутренние трубопроводы, внутренние устройства водопровода, канализации, отопления, газоснабжения, вентиляция кондиционирование воздуха | Сантехнические работы: внутренние трубопроводы, внутренние устройства водопровода, канализации, отопления, газоснабжения, вентиляция кондиционирование воздуха | 0
17 | 1 | 144 | 149 | 16 | 20-02-006-09 | Установка заслонок воздушных и клапанов воздушных КВР с электрическим или пневматическим приводом: периметром до 4000 мм | ШТ | 1 | 0 | 1 |  |  |  | 1466 | 392 | 93 | 22 | 981 | 0 | 3.276 | 0.0525 | 0 | 1214 | 722 |  | 51659429 | 79.49 | 43.06 | 7.04 | 0.65 | 29.39 | 0 | 3.276 | 0.0525 | 0 | 77.76 | 43.06 | 6.71 | 0.62 | 27.99 | 0 | 3.12 | 0.05 | 0 | 121 | 72 | 1 | 1 |  |  | 1 | 33.39 | 13.26 | 9.11 |  |  |  |  | 0 | 1 | ФЕР-2001, 20-02-006-09, приказ Минстроя России № 876/пр от 26.12.2019 |  |  | 20001 | 0 |  | 0 | 22 | 0 | 33.39 | 1 | 1 | 1 | 1 | 1 |  | 121 | 72 |  |  |  | 0 | 0 | 0 | [5 empty] | 0 | Поправка: Сб. 20, ОП, п.1.20.19 Наименование: Индивидуальные испытания систем вентиляции и кондиционирования воздуха | 0 | 1466 | 392.2766 | 93.3504 | 21.7035 | 981.3321 | 0 | 3.276 | 0.0525 | 0 | 1213.63 | 722.16 |  |  |  |  | )*1,05 | )*1,05 | )*1,05 |  | )*1,05 | )*1,05 |  |  |  | 0 | 0 | 1 | 1 |  |  |  | 1013 | ШТ | ШТ | 1 | [6 empty] | 49933899 | 22 | Санитарно-технические работы | 16 | Сантехнические работы: внутренние трубопроводы, внутренние устройства водопровода, канализации, отопления, газоснабжения, вентиляция кондиционирование воздуха | 1 | 20001 | Вентиляция и кондиционирование | ФЕР-20 |  | Поправка: Сб. 20, ОП, п.1.20.19 |  | 1441792 | 77.76 | 43.06 | 6.71 | 0.62 | 27.99 | 3.12 | 0.05 | 0 | [17 empty] | 0 | 0 | 0 |  |  |  |  | 121 | 72 |  |  |  |  | 1 |  | -2137468792 | 2 | 1 | 4 | 0 | 0 | 0 | 3402 | 3402 | 0 | 0 |  | 0 | 3 | 0 |  | 0 | 1 | 0 | 0 | 0 | 0 |  |  |  |  | Пр/812-016.0-1 | Пр/774-016.0 | Сантехнические работы: внутренние трубопроводы, внутренние устройства водопровода, канализации, отопления, газоснабжения, вентиляция кондиционирование воздуха | Сантехнические работы: внутренние трубопроводы, внутренние устройства водопровода, канализации, отопления, газоснабжения, вентиляция кондиционирование воздуха | 0
18 | 1 | 144 |  | 16,1 | Прайс | Клапаны противопожарные КПУ-1Н- МС-3-Н- 700х700-2*ф-МВ220-СН-0-0-0-0-0-0, 000 "ВЕЗА" | ШТ | 1 | 1 | 1 |  |  |  | 13023 | 13023 | 0 | 0 | 0 | 0 | 0 | 0 | 0 | 0 | 0 |  | 51659429 | 13023.25 | 13023.25 | 0 | 0 | 0 | 0 | 0 | 0 | 0 | 13023.25 | 13023.25 | 0 | 0 | 0 | 0 | 0 | 0 | 0 | 0 | 0 | 1 | 1 |  |  | 1 | 1 | 1 | 6.13 |  |  |  |  | 3 | 3 |  |  |  | 902 | 0 |  | 0 | 92 | 0 | 1 | 1 | 1 | 1 | 1 | 1 |  | 0 | 0 |  |  |  | 0 | 0 | 0 | [5 empty] | 0 |  | 0 | 13023 | 13023.25 | 0 | 0 | 0 | 0 | 0 | 0 | 0 | 0 | 0 | [13 empty] | 0 | 0 | 1 | 1 |  |  |  | 1013 | ШТ | ШТ | 1 | [6 empty] | 49933679 | 92 | Оборудование, отсутствующее в СНБ | 0 |  | 3 | 902 | Оборудование, отсутствующее в СНБ | Оборуд. КА |  |  |  | 0 | 13023.25 | 13023.25 | 0 | 0 | 0 | 0 | 0 |  | 5 |  |  | 0 | 18 |  | 12481.88 | [10 empty] | 0 | 13023 | 0 |  |  |  |  | 0 | 0 |  | 12 481,88 + 3,1% Трансп + 1,2% Заг.скл |  |  | 1 |  | 649280154 | 2 | 3 | 4 | 0 | 0 | 0 | 13023 | 0 | 0 | 0 |  | 1 | 1 | 0 |  | 0 | 1 | 0 | 0 | 0 | 0 | 3,1 | 1,2 |  | 13023 |  |  |  |  | 0
17 | 1 | 157 | 166 | 17 | 20-01-001-12 | Прокладка воздуховодов из листовой, оцинкованной стали и алюминия класса Н (нормальные) толщиной: 0,7 мм, периметром до 3200 мм | 100 м2 | 0.1617 | 0 | 0.1617 |  |  |  | 4402 | 498 | 227 | 48 | 3677 | 0 | 12.598 | 0.11715 | 0 | 4507 | 2682 |  | 51659429 | 1124.82 | 337.94 | 105.94 | 8.97 | 680.94 | 0 | 77.91 | 0.7245 | 0 | 1087.34 | 337.94 | 100.89 | 8.54 | 648.51 | 0 | 74.2 | 0.69 | 0 | 121 | 72 | 1 | 1 |  |  | 1 | 33.39 | 13.26 | 9.11 |  |  |  |  | 0 | 1 | ФЕР-2001, 20-01-001-12, приказ Минстроя России № 876/пр от 26.12.2019 |  |  | 20001 | 0 |  | 0 | 22 | 0 | 33.39 | 1 | 1 | 1 | 1 | 1 |  | 121 | 72 |  |  |  | 0 | 0 | 0 | [5 empty] | 0 | Поправка: Сб. 20, ОП, п.1.20.19 Наименование: Индивидуальные испытания систем вентиляции и кондиционирования воздуха | 0 | 4402 | 3078.6334 | 1404.7644 | 299.5083 | 22736.5866 | 0 | 77.91 | 0.7245 | 0 | 4507.25 | 2682 |  |  |  |  | )*1,05 | )*1,05 | )*1,05 |  | )*1,05 | )*1,05 |  |  |  | 0 | 0 | 1 | 1 |  |  |  | 1005 | 100 м2 | 100 м2 | 100 | [6 empty] | 49933899 | 22 | Санитарно-технические работы | 16 | Сантехнические работы: внутренние трубопроводы, внутренние устройства водопровода, канализации, отопления, газоснабжения, вентиляция кондиционирование воздуха | 1 | 20001 | Вентиляция и кондиционирование | ФЕР-20 |  | Поправка: Сб. 20, ОП, п.1.20.19 |  | 1441792 | 1087.34 | 337.94 | 100.89 | 8.54 | 648.51 | 74.2 | 0.69 | 0 | [17 empty] | 0 | 0 | 0 |  |  |  |  | 121 | 72 |  |  |  |  | 1 |  | 1874588195 | 2 | 1 | 4 | 0 | 0 | 0 | 11591 | 11591 | 0 | 0 |  | 0 | 3 | 0 |  | 0 | 1 | 0 | 0 | 0 | 0 |  |  |  |  | Пр/812-016.0-1 | Пр/774-016.0 | Сантехнические работы: внутренние трубопроводы, внутренние устройства водопровода, канализации, отопления, газоснабжения, вентиляция кондиционирование воздуха | Сантехнические работы: внутренние трубопроводы, внутренние устройства водопровода, канализации, отопления, газоснабжения, вентиляция кондиционирование воздуха | 0
18 | 1 | 157 |  | 17,1 | 19.1.01.03-0039 | Воздуховоды из оцинкованной стали с шиной и уголками толщиной: 0,8 мм, периметром 2800 мм | м2 | 16.17 | 100 | 100 |  |  |  | 22501 | 22501 | 0 | 0 | 0 | 0 | 0 | 0 | 0 | 0 | 0 |  | 51659429 | 152.75 | 152.75 | 0 | 0 | 0 | 0 | 0 | 0 | 0 | 152.75 | 152.75 | 0 | 0 | 0 | 0 | 0 | 0 | 0 | 121 | 72 | 1 | 1 |  |  | 1 | 1 | 1 | 9.11 |  |  |  |  | 3 | 1 | ФССЦ-2001, 19.1.01.03-0039, приказ Минстроя России № 876/пр от 26.12.2019 |  |  | 20001 | 0 |  | 0 | 22 | 0 | 1 | 1 | 1 | 1 | 1 | 1 |  | 121 | 72 |  |  |  | 0 | 0 | 0 | [5 empty] | 0 |  | 0 | 22501 | 1391.5525 | 0 | 0 | 0 | 0 | 0 | 0 | 0 | 0 | 0 | [13 empty] | 0 | 0 | 1 | 1 |  |  |  | 1005 | м2 | м2 | 1 | [6 empty] | 49933899 | 22 | Санитарно-технические работы | 16 | Сантехнические работы: внутренние трубопроводы, внутренние устройства водопровода, канализации, отопления, газоснабжения, вентиляция кондиционирование воздуха | 1 | 20001 | Вентиляция и кондиционирование | ФЕР-20 |  |  |  | 0 | 152.75 | 152.75 | 0 | 0 | 0 | 0 | 0 | [18 empty] | 0 | 0 | 0 |  |  |  |  | 121 | 72 |  |  |  |  | 1 |  | -1811537185 | 2 | 1 | 4 | 0 | 0 | 0 | 22501 | 22501 | 0 | 0 |  | 0 | 3 | 0 |  | 0 | 1 | 0 | 0 | 0 | 0 |  |  |  |  | Пр/812-016.0-1 | Пр/774-016.0 | Сантехнические работы: внутренние трубопроводы, внутренние устройства водопровода, канализации, отопления, газоснабжения, вентиляция кондиционирование воздуха | Сантехнические работы: внутренние трубопроводы, внутренние устройства водопровода, канализации, отопления, газоснабжения, вентиляция кондиционирование воздуха | 0
51 | 1 | 4 | 90 |  |  | ДП 1.1 | 0 | [6 empty] | 141212 | 128838 | 913 | 243 | 11461 | 0 | 37.7455 | 0.60855 | 0 | 14162 | 8426 |  |  | 141212 | 128838 | 913 | 243 | 11461 | 0 | 37.7455 | 0.60855 | 0 | 14162 | 8426 |  |  | 0 | 76850 | 0 | 163800 | 86950 | 0 | 0 | 128838 | 51988 | 0 | 51988 | 76850 | 0 | 0 | 0 | 0 | [19 empty] | 0 | 76850 | 0 | 163800 | 86950 | 0 | 0 | 128838 | 51988 | 0 | 51988 | 76850 | 0 | 0 | 0 | 0 | [114 empty] | 0
50 | 0 | 0 | 1 | 201 | 141212 | ПЗ | Прямые затраты |  |  | 201 | 1 | 3 |  | 2 | [7 empty] | 64362 | 1 | 64362
50 | 0 | 0 | 1 | 202 | 128838 | СтМатОб | Стоимость материальных ресурсов (всего) |  |  | 202 | 2 | 3 |  | 2 | [7 empty] | 128838 | 1 | 128838
50 | 0 | 0 | 1 | 222 | 0 | СтМатОбЗак | Стоимость материалов и оборудования заказчика |  |  | 222 | 3 | 3 |  | 2 | [7 empty] | 0 | 1 | 0
50 | 0 | 0 | 1 | 225 | 128838 | СтМатОбПод | Стоимость материалов и оборудования подрядчика |  |  | 225 | 4 | 3 |  | 2 | [7 empty] | 128838 | 1 | 128838
50 | 0 | 0 | 1 | 226 | 51988 | СтМат | Стоимость материалов (всего) |  |  | 226 | 5 | 3 |  | 2 | [7 empty] | 51988 | 1 | 51988
50 | 0 | 0 | 1 | 227 | 0 | СтМатЗак | Стоимость материалов заказчика |  |  | 227 | 6 | 3 |  | 2 | [7 empty] | 0 | 1 | 0
50 | 0 | 0 | 1 | 228 | 51988 | СтМатПод | Стоимость материалов подрядчика |  |  | 228 | 7 | 3 |  | 2 | [7 empty] | 51988 | 1 | 51988
50 | 0 | 0 | 1 | 216 | 76850 | Оборуд | Стоимость оборудования (всего) |  |  | 216 | 8 | 3 |  | 2 | [7 empty] | 76850 | 1 | 76850
50 | 0 | 0 | 1 | 223 | 0 | ОборудЗак | Стоимость оборудования заказчика |  |  | 223 | 9 | 3 |  | 2 | [7 empty] | 0 | 1 | 0
50 | 0 | 0 | 1 | 229 | 76850 | ОборудПод | Стоимость оборудования подрядчика |  |  | 229 | 10 | 3 |  | 2 | [7 empty] | 76850 | 1 | 76850
50 | 0 | 0 | 1 | 203 | 913 | ЭММ | Эксплуатация машин |  |  | 203 | 11 | 3 |  | 2 | [7 empty] | 913 | 1 | 913
50 | 0 | 0 | 1 | 231 | 0 | ЭММсНРиСП | Эксплуатация машин по ТСН-2001.16 |  |  | 231 | 12 | 3 |  | 2 | [7 empty] | 0 | 1 | 0
50 | 0 | 0 | 1 | 204 | 243 | ЗПМ | ЗП машинистов |  |  | 204 | 13 | 3 |  | 2 | [7 empty] | 243 | 1 | 243
50 | 0 | 0 | 1 | 205 | 11461 | ОЗП | Основная ЗП рабочих |  |  | 205 | 14 | 3 |  | 2 | [7 empty] | 11461 | 1 | 11461
50 | 0 | 0 | 1 | 232 | 0 | ОЗПсНРиСП | Основная ЗП рабочих по ТСН-2001.16 |  |  | 232 | 15 | 3 |  | 2 | [7 empty] | 0 | 1 | 0
50 | 0 | 0 | 1 | 214 | 86950 | Строит | Строительные работы с НР и СП |  |  | 214 | 16 | 3 |  | 2 | [7 empty] | 86950 | 1 | 86950
50 | 0 | 0 | 1 | 215 | 0 | Монтаж | Монтажные работы с НР и СП |  |  | 215 | 17 | 3 |  | 2 | [7 empty] | 0 | 1 | 0
50 | 0 | 0 | 1 | 217 | 0 | Прочие | Прочие работы с НР и СП |  |  | 217 | 18 | 3 |  | 2 | [7 empty] | 0 | 1 | 0
50 | 0 | 0 | 1 | 230 | 0 | ПрочиеЗатр | Прочие затраты по ТСН-2001.16 |  |  | 230 | 19 | 3 |  | 2 | [7 empty] | 0 | 1 | 0
50 | 0 | 0 | 1 | 206 | 0 | ВозврМат | Возврат материалов |  |  | 206 | 20 | 3 |  | 2 | [7 empty] | 0 | 1 | 0
50 | 0 | 0 | 1 | 207 | 37.7455 | ТрудСтр | Трудозатраты строителей |  |  | 207 | 21 | 3 |  | -1 | [7 empty] | 37.7455 | 1 | 37.7455
50 | 0 | 0 | 1 | 208 | 0.60855 | ТрудМаш | Трудозатраты машинистов |  |  | 208 | 22 | 3 |  | -1 | [7 empty] | 0.60855 | 1 | 0.60855
50 | 0 | 0 | 1 | 209 | 0 | ТранспМат | Транспорт материалов |  |  | 209 | 23 | 3 |  | 2 | [7 empty] | 0 | 1 | 0
50 | 0 | 0 | 1 | 233 | 0 | Перевозка | Перевозка грузов |  |  | 233 | 24 | 3 |  | 2 | [7 empty] | 0 | 1 | 0
50 | 0 | 0 | 1 | 210 | 14162 | НР | Накладные расходы |  |  | 210 | 25 | 3 |  | 2 | [7 empty] | 14162 | 1 | 14162
50 | 0 | 0 | 1 | 211 | 8426 | СмПриб | Сметная прибыль |  |  | 211 | 26 | 3 |  | 2 | [7 empty] | 8426 | 1 | 8426
50 | 0 | 0 | 1 | 224 | 163800 | Всего | Всего с НР и СП |  |  | 224 | 27 | 3 |  | 2 | [7 empty] | 163800 | 1 | 163800
4 | 1 |  | 162 |  |  | ДП 1.2 |  | 0 |  | -1 | [7 empty] | 0 |  |  | 0 | [53 empty] | 0 | [11 empty] | 0
52 | 1 | 4 | 135 | 0 |  | ДП 1.2 | [7 empty] | 840712 | 765058 | 5560 | 1553 | 70094 | 0 | 234.6393 | 3.867 | 0 | 85073 | 50440 | 0 | 0 | 840712 | 765058 | 5560 | 1553 | 70094 | 0 | 234.6393 | 3.867 | 0 | 85073 | 50440 | 0 | 0 | 0 | 101684 | 0 | 976225 | 874541 | 0 | 0 | 765058 | 663374 | 0 | 663374 | 101684 | 0 | 0 | 0 | 0 | 0 | 0 | 0 | 0 | 0 | 0 | 0 | 0 | 0 | 0 | 0 | 0 | 0 | 0 | 0 | 0 | 0 | 0 | 0 | 0 | 101684 | 0 | 976225 | 874541 | 0 | 0 | 765058 | 663374 | 0 | 663374 | 101684 | 0 | 0 | 0 | 0 | 0 | 0 | 0 | 0 | 0 | 0 | 0 | 0 | 0 | 0 | 0 | 0 | 0 | 0 | 0 | 0 | 0 | 0 | 0 | 0 | 0 | 0 | 0 | 0 | 0 | 0 | 0 | 0 | 0 | 0 | 0 | 0 | 0 | 0 | 0 | 0 | 0 | 0 | 0 | 0 | 0 | 0 | 0 | 0 | 0 | 0 | 0 | 0 | 0 | 0 | 0 | 0 | 0 | 0 | 0 | 0 | 0 | 0 | 0 | 0 | 0 | 0 | 0 | 0 | 0 | 0 | 0 | 0 | 0 | 0 | 0 | 0 | 0 | 0 | 0 | 0 | 0 | 0 | 0 | 0 | 0 | 0 | 0 | 0 | 0 | 0 | 0 | 0 | 0 | 0 | 0 | 0 | 0 | 0 | 0 | 0 | 0 | 0 | 0 | 0 | 0 | 0 | 0 | 0 | 0 | 0 | 0 | 0 | 0 | 0 | 0 | 0 | 0 | 0 | 0
17 | 1 | 165 | 173 | 18 | 20-03-002-02 | Установка вентиляторов осевых массой: до 0,05 т | ШТ | 1 | 0 | 1 |  |  |  | 1846 | 21 | 152 | 41 | 1673 | 0 | 5.208 | 0.105 | 0 | 2074 | 1234 |  | 51659429 | 63.94 | 2.35 | 11.48 | 1.24 | 50.11 | 0 | 5.208 | 0.105 | 0 | 61 | 2.35 | 10.93 | 1.18 | 47.72 | 0 | 4.96 | 0.1 | 0 | 121 | 72 | 1 | 1 |  |  | 1 | 33.39 | 13.26 | 9.11 |  |  |  |  | 0 | 1 | ФЕР-2001, 20-03-002-02, приказ Минстроя России № 876/пр от 26.12.2019 |  |  | 20001 | 0 |  | 0 | 22 | 0 | 33.39 | 1 | 1 | 1 | 1 | 1 |  | 121 | 72 |  |  |  | 0 | 0 | 0 | [5 empty] | 0 | Поправка: Сб. 20, ОП, п.1.20.19 Наименование: Индивидуальные испытания систем вентиляции и кондиционирования воздуха | 0 | 1846 | 21.4085 | 152.2248 | 41.4036 | 1673.1729 | 0 | 5.208 | 0.105 | 0 | 2073.94 | 1234.08 |  |  |  |  | )*1,05 | )*1,05 | )*1,05 |  | )*1,05 | )*1,05 |  |  |  | 0 | 0 | 1 | 1 |  |  |  | 1013 | ШТ | ШТ | 1 | [6 empty] | 49933899 | 22 | Санитарно-технические работы | 16 | Сантехнические работы: внутренние трубопроводы, внутренние устройства водопровода, канализации, отопления, газоснабжения, вентиляция кондиционирование воздуха | 1 | 20001 | Вентиляция и кондиционирование | ФЕР-20 |  | Поправка: Сб. 20, ОП, п.1.20.19 |  | 1441792 | 61 | 2.35 | 10.93 | 1.18 | 47.72 | 4.96 | 0.1 | 0 | [17 empty] | 0 | 0 | 0 |  |  |  |  | 121 | 72 |  |  |  |  | 1 |  | -1539887898 | 2 | 1 | 4 | 0 | 0 | 0 | 5154 | 5154 | 0 | 0 |  | 0 | 3 | 0 |  | 0 | 1 | 0 | 0 | 0 | 0 |  |  |  |  | Пр/812-016.0-1 | Пр/774-016.0 | Сантехнические работы: внутренние трубопроводы, внутренние устройства водопровода, канализации, отопления, газоснабжения, вентиляция кондиционирование воздуха | Сантехнические работы: внутренние трубопроводы, внутренние устройства водопровода, канализации, отопления, газоснабжения, вентиляция кондиционирование воздуха | 0
18 | 1 | 165 |  | 18,1 | Прайс | Вентилятор приточный канальный прямоугольный L=3 450 м/и, Рn=250 Па, с эл.двиг. U=380 В, Ny=1,1 кВт, l=2,3 А; Канал- ПКВ-70-40-6-380; 000 "ВЕЗА” | ШТ | 1 | 1 | 1 |  |  |  | 41678 | 41678 | 0 | 0 | 0 | 0 | 0 | 0 | 0 | 0 | 0 |  | 51659429 | 41678.47 | 41678.47 | 0 | 0 | 0 | 0 | 0 | 0 | 0 | 41678.47 | 41678.47 | 0 | 0 | 0 | 0 | 0 | 0 | 0 | 0 | 0 | 1 | 1 |  |  | 1 | 1 | 1 | 6.13 |  |  |  |  | 3 | 3 |  |  |  | 902 | 0 |  | 0 | 92 | 0 | 1 | 1 | 1 | 1 | 1 | 1 |  | 121 | 72 |  |  |  | 0 | 0 | 0 | [5 empty] | 0 |  | 0 | 41678 | 41678.47 | 0 | 0 | 0 | 0 | 0 | 0 | 0 | 0 | 0 | [13 empty] | 0 | 0 | 1 | 1 |  |  |  | 1013 | ШТ | ШТ | 1 | [6 empty] | 49933679 | 92 | Оборудование, отсутствующее в СНБ | 0 |  | 3 | 902 | Оборудование, отсутствующее в СНБ | Оборуд. КА |  |  |  | 0 | 41678.47 | 41678.47 | 0 | 0 | 0 | 0 | 0 |  | 5 |  |  | 0 | 18 |  | 39945.94 | [10 empty] | 0 | 41678 | 0 |  |  |  |  | 121 | 72 |  | 39 945,94 + 3,1% Трансп + 1,2% Заг.скл |  |  | 1 |  | -1204822145 | 2 | 3 | 4 | 0 | 0 | 0 | 41678 | 0 | 0 | 0 |  | 1 | 1 | 0 |  | 0 | 1 | 0 | 0 | 0 | 0 | 3,1 | 1,2 |  | 41678 |  |  |  |  | 0
17 | 1 | 171 | 179 | 19 | 20-02-018-01 | Установка вставок гибких к радиальным вентиляторам | м2 | 0.68 | 0 | 0.68 |  |  |  | 1219 | 15 | 6 | 3 | 1198 | 0 | 4.1055 | 0.00714 | 0 | 1453 | 865 |  | 51659429 | 55.86 | 2.39 | 0.7 | 0.13 | 52.77 | 0 | 6.0375 | 0.0105 | 0 | 53.31 | 2.39 | 0.66 | 0.12 | 50.26 | 0 | 5.75 | 0.01 | 0 | 121 | 72 | 1 | 1 |  |  | 1 | 33.39 | 13.26 | 9.11 |  |  |  |  | 0 | 1 | ФЕР-2001, 20-02-018-01, приказ Минстроя России № 876/пр от 26.12.2019 |  |  | 20001 | 0 |  | 0 | 22 | 0 | 33.39 | 1 | 1 | 1 | 1 | 1 |  | 121 | 72 |  |  |  | 0 | 0 | 0 | [5 empty] | 0 | Поправка: Сб. 20, ОП, п.1.20.19 Наименование: Индивидуальные испытания систем вентиляции и кондиционирования воздуха | 0 | 1219 | 21.7729 | 9.282 | 4.3407 | 1761.9903 | 0 | 6.0375 | 0.0105 | 0 | 1453.21 | 864.72 |  |  |  |  | )*1,05 | )*1,05 | )*1,05 |  | )*1,05 | )*1,05 |  |  |  | 0 | 0 | 1 | 1 |  |  |  | 1005 | м2 | м2 | 1 | [6 empty] | 49933899 | 22 | Санитарно-технические работы | 16 | Сантехнические работы: внутренние трубопроводы, внутренние устройства водопровода, канализации, отопления, газоснабжения, вентиляция кондиционирование воздуха | 1 | 20001 | Вентиляция и кондиционирование | ФЕР-20 |  | Поправка: Сб. 20, ОП, п.1.20.19 |  | 1441792 | 53.31 | 2.39 | 0.66 | 0.12 | 50.26 | 5.75 | 0.01 | 0 | [17 empty] | 0 | 0 | 0 |  |  |  |  | 121 | 72 |  |  |  |  | 1 |  | -1520975047 | 2 | 1 | 4 | 0 | 0 | 0 | 3537 | 3537 | 0 | 0 |  | 0 | 3 | 0 |  | 0 | 1 | 0 | 0 | 0 | 0 |  |  |  |  | Пр/812-016.0-1 | Пр/774-016.0 | Сантехнические работы: внутренние трубопроводы, внутренние устройства водопровода, канализации, отопления, газоснабжения, вентиляция кондиционирование воздуха | Сантехнические работы: внутренние трубопроводы, внутренние устройства водопровода, канализации, отопления, газоснабжения, вентиляция кондиционирование воздуха | 0
18 | 1 | 171 |  | 19,1 | Прайс | Гибкая вставка; Канал-ГКВ-70-40; 000 "ВЕЗА” | ШТ | 2 | 2.9412 | 2.9412 |  |  |  | 3122 | 3122 | 0 | 0 | 0 | 0 | 0 | 0 | 0 | 0 | 0 |  | 51659429 | 1561.07 | 1561.07 | 0 | 0 | 0 | 0 | 0 | 0 | 0 | 1561.07 | 1561.07 | 0 | 0 | 0 | 0 | 0 | 0 | 0 | 121 | 65 | 1 | 1 |  |  | 1 | 1 | 1 | 9.11 |  |  |  |  | 3 | 1 |  |  |  | 20001 | 0 |  | 0 | 22 | 0 | 1 | 1 | 1 | 1 | 1 | 1 |  | 121 | 65 |  |  |  | 0 | 0 | 0 | [5 empty] | 0 |  | 0 | 3122 | 1561.07 | 0 | 0 | 0 | 0 | 0 | 0 | 0 | 0 | 0 | [13 empty] | 0 | 0 | 1 | 1 |  |  |  | 1013 | ШТ | ШТ | 1 | [6 empty] | 49933899 | 22 | Санитарно-технические работы | 16 | Сантехнические работы: внутренние трубопроводы, внутренние устройства водопровода, канализации, отопления, газоснабжения, вентиляция кондиционирование воздуха | 1 | 20001 | Вентиляция и кондиционирование | ФЕР-20 |  |  |  | 0 | 1561.07 | 1561.07 | 0 | 0 | 0 | 0 | 0 |  | 5 |  |  | 0 | 18 |  | 1484.44 | [10 empty] | 0 | 0 | 0 |  |  |  |  | 121 | 65 |  | 1 484,44 + 3,1% Трансп + 2% Заг.скл |  |  | 1 |  | 433810454 | 2 | 3 | 4 | 0 | 0 | 0 | 3122 | 3122 | 0 | 0 |  | 1 | 1 | 0 |  | 0 | 1 | 0 | 0 | 0 | 0 | 3,1 | 2 | 3122 |  | Пр/812-016.0-1 | Пр/774-016.0 | Сантехнические работы: внутренние трубопроводы, внутренние устройства водопровода, канализации, отопления, газоснабжения, вентиляция кондиционирование воздуха | Сантехнические работы: внутренние трубопроводы, внутренние устройства водопровода, канализации, отопления, газоснабжения, вентиляция кондиционирование воздуха | 0
17 | 1 | 184 | 192 | 20 | 20-06-006-01 | Установка воздухонагревателей однорядных для обводного канала производительностью: до 10 тыс.м3/час | ШТ | 1 | 0 | 1 |  |  |  | 3301 | 866 | 185 | 47 | 2250 | 0 | 7.0035 | 0.1155 | 0 | 2779 | 1654 |  | 51659429 | 176.36 | 95.03 | 13.95 | 1.42 | 67.38 | 0 | 7.0035 | 0.1155 | 0 | 172.48 | 95.03 | 13.28 | 1.35 | 64.17 | 0 | 6.67 | 0.11 | 0 | 121 | 72 | 1 | 1 |  |  | 1 | 33.39 | 13.26 | 9.11 |  |  |  |  | 0 | 1 | ФЕР-2001, 20-06-006-01, приказ Минстроя России № 876/пр от 26.12.2019 |  |  | 20001 | 0 |  | 0 | 22 | 0 | 33.39 | 1 | 1 | 1 | 1 | 1 |  | 121 | 72 |  |  |  | 0 | 0 | 0 | [5 empty] | 0 | Поправка: Сб. 20, ОП, п.1.20.19 Наименование: Индивидуальные испытания систем вентиляции и кондиционирования воздуха | 0 | 3301 | 865.7233 | 184.977 | 47.4138 | 2249.8182 | 0 | 7.0035 | 0.1155 | 0 | 2779.37 | 1653.84 |  |  |  |  | )*1,05 | )*1,05 | )*1,05 |  | )*1,05 | )*1,05 |  |  |  | 0 | 0 | 1 | 1 |  |  |  | 1013 | ШТ | ШТ | 1 | [6 empty] | 49933899 | 22 | Санитарно-технические работы | 16 | Сантехнические работы: внутренние трубопроводы, внутренние устройства водопровода, канализации, отопления, газоснабжения, вентиляция кондиционирование воздуха | 1 | 20001 | Вентиляция и кондиционирование | ФЕР-20 |  | Поправка: Сб. 20, ОП, п.1.20.19 |  | 1441792 | 172.48 | 95.03 | 13.28 | 1.35 | 64.17 | 6.67 | 0.11 | 0 | [17 empty] | 0 | 0 | 0 |  |  |  |  | 121 | 72 |  |  |  |  | 1 |  | 504853124 | 2 | 1 | 4 | 0 | 0 | 0 | 7734 | 7734 | 0 | 0 |  | 0 | 3 | 0 |  | 0 | 1 | 0 | 0 | 0 | 0 |  |  |  |  | Пр/812-016.0-1 | Пр/774-016.0 | Сантехнические работы: внутренние трубопроводы, внутренние устройства водопровода, канализации, отопления, газоснабжения, вентиляция кондиционирование воздуха | Сантехнические работы: внутренние трубопроводы, внутренние устройства водопровода, канализации, отопления, газоснабжения, вентиляция кондиционирование воздуха | 0
18 | 1 | 184 |  | 20,1 | Прайс | Воздухонагреватель канальный электрический Qt=60 кВт, tвн=-25°С, tвк=+18°С; Канал- ЭКВ-80-50-60; 000 "ВЕЗА" | ШТ | 1 | 1 | 1 |  |  |  | 60006 | 60006 | 0 | 0 | 0 | 0 | 0 | 0 | 0 | 0 | 0 |  | 51659429 | 60005.51 | 60005.51 | 0 | 0 | 0 | 0 | 0 | 0 | 0 | 60005.51 | 60005.51 | 0 | 0 | 0 | 0 | 0 | 0 | 0 | 0 | 0 | 1 | 1 |  |  | 1 | 1 | 1 | 6.13 |  |  |  |  | 3 | 3 | ФССЦ-2001, 64.5.02.06-0001, приказ Минстроя России № 876/пр от 26.12.2019 |  |  | 600001 | 0 |  | 0 | 5 | 0 | 1 | 1 | 1 | 1 | 1 | 1 |  | 121 | 72 |  |  |  | 0 | 0 | 0 | [5 empty] | 0 |  | 0 | 60006 | 60005.51 | 0 | 0 | 0 | 0 | 0 | 0 | 0 | 0 | 0 | [13 empty] | 0 | 0 | 1 | 1 |  |  |  | 1013 | ШТ | ШТ | 1 | [6 empty] | 49934258 | 5 | оборудование | 0 |  | 3 | 600001 | Оборудование по ценникам | ОБОРУД. |  |  |  | 0 | 60005.51 | 60005.51 | 0 | 0 | 0 | 0 | 0 |  | 5 |  |  | 0 | 18 |  | 57511.13 | [10 empty] | 0 | 60006 | 0 |  |  |  |  | 121 | 72 |  | 57 511,13 + 3,1% Трансп + 1,2% Заг.скл |  |  | 1 |  | 1040257751 | 2 | 3 | 4 | 0 | 0 | 0 | 60006 | 0 | 0 | 0 |  | 1 | 1 | 0 |  | 0 | 1 | 0 | 0 | 0 | 0 | 3,1 | 1,2 |  | 60006 |  |  |  |  | 0
17 | 1 | 192 | 200 | 21 | 20-02-006-09 | Установка заслонок воздушных и клапанов воздушных КВР с электрическим или пневматическим приводом: периметром до 4000 мм | ШТ | 21 | 0 | 21 |  |  |  | 30806 | 8238 | 1960 | 456 | 20608 | 0 | 68.796 | 1.1025 | 0 | 25487 | 15166 |  | 51659429 | 79.49 | 43.06 | 7.04 | 0.65 | 29.39 | 0 | 3.276 | 0.0525 | 0 | 77.76 | 43.06 | 6.71 | 0.62 | 27.99 | 0 | 3.12 | 0.05 | 0 | 121 | 72 | 1 | 1 |  |  | 1 | 33.39 | 13.26 | 9.11 |  |  |  |  | 0 | 1 | ФЕР-2001, 20-02-006-09, приказ Минстроя России № 876/пр от 26.12.2019 |  |  | 20001 | 0 |  | 0 | 22 | 0 | 33.39 | 1 | 1 | 1 | 1 | 1 |  | 121 | 72 |  |  |  | 0 | 0 | 0 | [5 empty] | 0 | Поправка: Сб. 20, ОП, п.1.20.19 Наименование: Индивидуальные испытания систем вентиляции и кондиционирования воздуха | 0 | 30806 | 392.2766 | 93.3504 | 21.7035 | 981.3321 | 0 | 3.276 | 0.0525 | 0 | 25487.44 | 15166.08 |  |  |  |  | )*1,05 | )*1,05 | )*1,05 |  | )*1,05 | )*1,05 |  |  |  | 0 | 0 | 1 | 1 |  |  |  | 1013 | ШТ | ШТ | 1 | [6 empty] | 49933899 | 22 | Санитарно-технические работы | 16 | Сантехнические работы: внутренние трубопроводы, внутренние устройства водопровода, канализации, отопления, газоснабжения, вентиляция кондиционирование воздуха | 1 | 20001 | Вентиляция и кондиционирование | ФЕР-20 |  | Поправка: Сб. 20, ОП, п.1.20.19 |  | 1441792 | 77.76 | 43.06 | 6.71 | 0.62 | 27.99 | 3.12 | 0.05 | 0 | [17 empty] | 0 | 0 | 0 |  |  |  |  | 121 | 72 |  |  |  |  | 1 |  | -2137468792 | 2 | 1 | 4 | 0 | 0 | 0 | 71459 | 71459 | 0 | 0 |  | 0 | 3 | 0 |  | 0 | 1 | 0 | 0 | 0 | 0 |  |  |  |  | Пр/812-016.0-1 | Пр/774-016.0 | Сантехнические работы: внутренние трубопроводы, внутренние устройства водопровода, канализации, отопления, газоснабжения, вентиляция кондиционирование воздуха | Сантехнические работы: внутренние трубопроводы, внутренние устройства водопровода, канализации, отопления, газоснабжения, вентиляция кондиционирование воздуха | 0
18 | 1 | 192 |  | 21,1 | Прайс | Клапан противопожарный. Гермик- ДУ-3-Н-600х800-1*ф- МВ220-ВН-КК-РОН110-МРЗ-0; 000 "ВЕЗА" | ШТ | 21 | 1 | 1 |  |  |  | 419649 | 419649 | 0 | 0 | 0 | 0 | 0 | 0 | 0 | 0 | 0 |  | 51659429 | 19983.28 | 19983.28 | 0 | 0 | 0 | 0 | 0 | 0 | 0 | 19983.28 | 19983.28 | 0 | 0 | 0 | 0 | 0 | 0 | 0 | 121 | 72 | 1 | 1 |  |  | 1 | 1 | 1 | 9.11 |  |  |  |  | 3 | 1 |  |  |  | 20001 | 0 |  | 0 | 22 | 0 | 1 | 1 | 1 | 1 | 1 | 1 |  | 121 | 72 |  |  |  | 0 | 0 | 0 | [5 empty] | 0 |  | 0 | 419649 | 19983.28 | 0 | 0 | 0 | 0 | 0 | 0 | 0 | 0 | 0 | [13 empty] | 0 | 0 | 1 | 1 |  |  |  | 1013 | ШТ | ШТ | 1 | [6 empty] | 49933899 | 22 | Санитарно-технические работы | 16 | Сантехнические работы: внутренние трубопроводы, внутренние устройства водопровода, канализации, отопления, газоснабжения, вентиляция кондиционирование воздуха | 1 | 20001 | Вентиляция и кондиционирование | ФЕР-20 |  |  |  | 0 | 19983.28 | 19983.28 | 0 | 0 | 0 | 0 | 0 |  | 5 |  |  | 0 | 18 |  | 19002.38 | [10 empty] | 0 | 0 | 0 |  |  |  |  | 121 | 72 |  | 19 002,38 + 3,1% Трансп + 2% Заг.скл |  |  | 1 |  | 1789308168 | 2 | 3 | 4 | 0 | 0 | 0 | 419649 | 419649 | 0 | 0 |  | 1 | 1 | 0 |  | 0 | 1 | 0 | 0 | 0 | 0 | 3,1 | 2 | 419649 |  | Пр/812-016.0-1 | Пр/774-016.0 | Сантехнические работы: внутренние трубопроводы, внутренние устройства водопровода, канализации, отопления, газоснабжения, вентиляция кондиционирование воздуха | Сантехнические работы: внутренние трубопроводы, внутренние устройства водопровода, канализации, отопления, газоснабжения, вентиляция кондиционирование воздуха | 0
17 | 1 | 206 | 217 | 22 | 20-01-001-11 | Прокладка воздуховодов из листовой, оцинкованной стали и алюминия класса Н (нормальные) толщиной: 0,7 мм, периметром до 2400 мм | 100 м2 | 1.3055 | 0 | 1.3055 |  |  |  | 43010 | 4519 | 1768 | 367 | 36723 | 0 | 125.8371 | 0.891 | 0 | 44879 | 26705 |  | 51659429 | 1324.51 | 379.93 | 102.13 | 8.43 | 842.45 | 0 | 96.39 | 0.6825 | 0 | 1279.53 | 379.93 | 97.27 | 8.03 | 802.33 | 0 | 91.8 | 0.65 | 0 | 121 | 72 | 1 | 1 |  |  | 1 | 33.39 | 13.26 | 9.11 |  |  |  |  | 0 | 1 | ФЕР-2001, 20-01-001-11, приказ Минстроя России № 876/пр от 26.12.2019 |  |  | 20001 | 0 |  | 0 | 22 | 0 | 33.39 | 1 | 1 | 1 | 1 | 1 |  | 121 | 72 |  |  |  | 0 | 0 | 0 | [5 empty] | 0 | Поправка: Сб. 20, ОП, п.1.20.19 Наименование: Индивидуальные испытания систем вентиляции и кондиционирования воздуха | 0 | 43010 | 3461.1623 | 1354.2438 | 281.4777 | 28129.4055 | 0 | 96.39 | 0.6825 | 0 | 44878.9 | 26704.8 |  |  |  |  | )*1,05 | )*1,05 | )*1,05 |  | )*1,05 | )*1,05 |  |  |  | 0 | 0 | 1 | 1 |  |  |  | 1005 | 100 м2 | 100 м2 | 100 | [6 empty] | 49933899 | 22 | Санитарно-технические работы | 16 | Сантехнические работы: внутренние трубопроводы, внутренние устройства водопровода, канализации, отопления, газоснабжения, вентиляция кондиционирование воздуха | 1 | 20001 | Вентиляция и кондиционирование | ФЕР-20 |  | Поправка: Сб. 20, ОП, п.1.20.19 |  | 1441792 | 1279.53 | 379.93 | 97.27 | 8.03 | 802.33 | 91.8 | 0.65 | 0 | [17 empty] | 0 | 0 | 0 |  |  |  |  | 121 | 72 |  |  |  |  | 1 |  | -800239338 | 2 | 1 | 4 | 0 | 0 | 0 | 114594 | 114594 | 0 | 0 |  | 0 | 3 | 0 |  | 0 | 1 | 0 | 0 | 0 | 0 |  |  |  |  | Пр/812-016.0-1 | Пр/774-016.0 | Сантехнические работы: внутренние трубопроводы, внутренние устройства водопровода, канализации, отопления, газоснабжения, вентиляция кондиционирование воздуха | Сантехнические работы: внутренние трубопроводы, внутренние устройства водопровода, канализации, отопления, газоснабжения, вентиляция кондиционирование воздуха | 0
18 | 1 | 205 |  | 22,1 | 19.1.01.03-0037 | Воздуховоды из оцинкованной стали с шиной и уголками толщиной: 0,8 мм, периметром 2500 мм | м2 | 130.55 | 100 | 100 |  |  |  | 182726 | 182726 | 0 | 0 | 0 | 0 | 0 | 0 | 0 | 0 | 0 |  | 51659429 | 153.64 | 153.64 | 0 | 0 | 0 | 0 | 0 | 0 | 0 | 153.64 | 153.64 | 0 | 0 | 0 | 0 | 0 | 0 | 0 | 121 | 72 | 1 | 1 |  |  | 1 | 1 | 1 | 9.11 |  |  |  |  | 3 | 1 | ФССЦ-2001, 19.1.01.03-0037, приказ Минстроя России № 876/пр от 26.12.2019 |  |  | 20001 | 0 |  | 0 | 22 | 0 | 1 | 1 | 1 | 1 | 1 | 1 |  | 121 | 72 |  |  |  | 0 | 0 | 0 | [5 empty] | 0 |  | 0 | 182726 | 1399.6604 | 0 | 0 | 0 | 0 | 0 | 0 | 0 | 0 | 0 | [13 empty] | 0 | 0 | 1 | 1 |  |  |  | 1005 | м2 | м2 | 1 | [6 empty] | 49933899 | 22 | Санитарно-технические работы | 16 | Сантехнические работы: внутренние трубопроводы, внутренние устройства водопровода, канализации, отопления, газоснабжения, вентиляция кондиционирование воздуха | 1 | 20001 | Вентиляция и кондиционирование | ФЕР-20 |  |  |  | 0 | 153.64 | 153.64 | 0 | 0 | 0 | 0 | 0 | [18 empty] | 0 | 0 | 0 |  |  |  |  | 121 | 72 |  |  |  |  | 1 |  | -533013215 | 2 | 1 | 4 | 0 | 0 | 0 | 182726 | 182726 | 0 | 0 |  | 0 | 3 | 0 |  | 0 | 1 | 0 | 0 | 0 | 0 |  |  |  |  | Пр/812-016.0-1 | Пр/774-016.0 | Сантехнические работы: внутренние трубопроводы, внутренние устройства водопровода, канализации, отопления, газоснабжения, вентиляция кондиционирование воздуха | Сантехнические работы: внутренние трубопроводы, внутренние устройства водопровода, канализации, отопления, газоснабжения, вентиляция кондиционирование воздуха | 0
18 | 1 | 206 |  | 22,2 | 19.1.01.11-0012 | Крепления (тяги) для воздуховодов | т | 0.08 | 0.061279 | 0.061279 |  |  |  | 22154 | 22154 | 0 | 0 | 0 | 0 | 0 | 0 | 0 | 0 | 0 |  | 51659429 | 30398.56 | 30398.56 | 0 | 0 | 0 | 0 | 0 | 0 | 0 | 30398.56 | 30398.56 | 0 | 0 | 0 | 0 | 0 | 0 | 0 | 121 | 72 | 1 | 1 |  |  | 1 | 1 | 1 | 9.11 |  |  |  |  | 3 | 1 | ФССЦ-2001, 19.1.01.11-0012, приказ Минстроя России № 876/пр от 26.12.2019 |  |  | 20001 | 0 |  | 0 | 22 | 0 | 1 | 1 | 1 | 1 | 1 | 1 |  | 121 | 72 |  |  |  | 0 | 0 | 0 | [5 empty] | 0 |  | 0 | 22154 | 276930.8816 | 0 | 0 | 0 | 0 | 0 | 0 | 0 | 0 | 0 | [13 empty] | 0 | 0 | 1 | 1 |  |  |  | 1009 | т | т | 1000 | [6 empty] | 49933899 | 22 | Санитарно-технические работы | 16 | Сантехнические работы: внутренние трубопроводы, внутренние устройства водопровода, канализации, отопления, газоснабжения, вентиляция кондиционирование воздуха | 1 | 20001 | Вентиляция и кондиционирование | ФЕР-20 |  |  |  | 0 | 30398.56 | 30398.56 | 0 | 0 | 0 | 0 | 0 | [18 empty] | 0 | 0 | 0 |  |  |  |  | 121 | 72 |  |  |  |  | 1 |  | -1486911088 | 2 | 1 | 4 | 0 | 0 | 0 | 22154 | 22154 | 0 | 0 |  | 0 | 3 | 0 |  | 0 | 1 | 0 | 0 | 0 | 0 |  |  |  |  | Пр/812-016.0-1 | Пр/774-016.0 | Сантехнические работы: внутренние трубопроводы, внутренние устройства водопровода, канализации, отопления, газоснабжения, вентиляция кондиционирование воздуха | Сантехнические работы: внутренние трубопроводы, внутренние устройства водопровода, канализации, отопления, газоснабжения, вентиляция кондиционирование воздуха | 0
17 | 1 | 220 | 234 | 23 | 20-01-001-14 | Прокладка воздуховодов из листовой, оцинкованной стали и алюминия класса Н (нормальные) толщиной: 0,7 мм, периметром до 4000 мм | 100 м2 | 0.0792 | 0 | 0.0792 |  |  |  | 1871 | 255 | 102 | 23 | 1514 | 0 | 5.1892 | 0.054886 | 0 | 1860 | 1107 |  | 51659429 | 1023.03 | 352.95 | 97.43 | 8.58 | 572.65 | 0 | 65.52 | 0.693 | 0 | 991.12 | 352.95 | 92.79 | 8.17 | 545.38 | 0 | 62.4 | 0.66 | 0 | 121 | 72 | 1 | 1 |  |  | 1 | 33.39 | 13.26 | 9.11 |  |  |  |  | 0 | 1 | ФЕР-2001, 20-01-001-14, приказ Минстроя России № 876/пр от 26.12.2019 |  |  | 20001 | 0 |  | 0 | 22 | 0 | 33.39 | 1 | 1 | 1 | 1 | 1 |  | 121 | 72 |  |  |  | 0 | 0 | 0 | [5 empty] | 0 | Поправка: Сб. 20, ОП, п.1.20.19 Наименование: Индивидуальные испытания систем вентиляции и кондиционирования воздуха | 0 | 1871 | 3215.3745 | 1291.9218 | 286.4862 | 19120.7835 | 0 | 65.52 | 0.693 | 0 | 1859.77 | 1106.64 |  |  |  |  | )*1,05 | )*1,05 | )*1,05 |  | )*1,05 | )*1,05 |  |  |  | 0 | 0 | 1 | 1 |  |  |  | 1005 | 100 м2 | 100 м2 | 100 | [6 empty] | 49933899 | 22 | Санитарно-технические работы | 16 | Сантехнические работы: внутренние трубопроводы, внутренние устройства водопровода, канализации, отопления, газоснабжения, вентиляция кондиционирование воздуха | 1 | 20001 | Вентиляция и кондиционирование | ФЕР-20 |  | Поправка: Сб. 20, ОП, п.1.20.19 |  | 1441792 | 991.12 | 352.95 | 92.79 | 8.17 | 545.38 | 62.4 | 0.66 | 0 | [17 empty] | 0 | 0 | 0 |  |  |  |  | 121 | 72 |  |  |  |  | 1 |  | 1985611303 | 2 | 1 | 4 | 0 | 0 | 0 | 4838 | 4838 | 0 | 0 |  | 0 | 3 | 0 |  | 0 | 1 | 0 | 0 | 0 | 0 |  |  |  |  | Пр/812-016.0-1 | Пр/774-016.0 | Сантехнические работы: внутренние трубопроводы, внутренние устройства водопровода, канализации, отопления, газоснабжения, вентиляция кондиционирование воздуха | Сантехнические работы: внутренние трубопроводы, внутренние устройства водопровода, канализации, отопления, газоснабжения, вентиляция кондиционирование воздуха | 0
18 | 1 | 220 |  | 23,1 | 19.1.01.03-0043 | Воздуховоды из оцинкованной стали с шиной и уголками толщиной: 0,8 мм, периметром 3600 мм | м2 | 7.92 | 100 | 100 |  |  |  | 10903 | 10903 | 0 | 0 | 0 | 0 | 0 | 0 | 0 | 0 | 0 |  | 51659429 | 151.11 | 151.11 | 0 | 0 | 0 | 0 | 0 | 0 | 0 | 151.11 | 151.11 | 0 | 0 | 0 | 0 | 0 | 0 | 0 | 121 | 72 | 1 | 1 |  |  | 1 | 1 | 1 | 9.11 |  |  |  |  | 3 | 1 | ФССЦ-2001, 19.1.01.03-0043, приказ Минстроя России № 876/пр от 26.12.2019 |  |  | 20001 | 0 |  | 0 | 22 | 0 | 1 | 1 | 1 | 1 | 1 | 1 |  | 121 | 72 |  |  |  | 0 | 0 | 0 | [5 empty] | 0 |  | 0 | 10903 | 1376.6121 | 0 | 0 | 0 | 0 | 0 | 0 | 0 | 0 | 0 | [13 empty] | 0 | 0 | 1 | 1 |  |  |  | 1005 | м2 | м2 | 1 | [6 empty] | 49933899 | 22 | Санитарно-технические работы | 16 | Сантехнические работы: внутренние трубопроводы, внутренние устройства водопровода, канализации, отопления, газоснабжения, вентиляция кондиционирование воздуха | 1 | 20001 | Вентиляция и кондиционирование | ФЕР-20 |  |  |  | 0 | 151.11 | 151.11 | 0 | 0 | 0 | 0 | 0 | [18 empty] | 0 | 0 | 0 |  |  |  |  | 121 | 72 |  |  |  |  | 1 |  | 679961038 | 2 | 1 | 4 | 0 | 0 | 0 | 10903 | 10903 | 0 | 0 |  | 0 | 3 | 0 |  | 0 | 1 | 0 | 0 | 0 | 0 |  |  |  |  | Пр/812-016.0-1 | Пр/774-016.0 | Сантехнические работы: внутренние трубопроводы, внутренние устройства водопровода, канализации, отопления, газоснабжения, вентиляция кондиционирование воздуха | Сантехнические работы: внутренние трубопроводы, внутренние устройства водопровода, канализации, отопления, газоснабжения, вентиляция кондиционирование воздуха | 0
18 | 1 | 218 |  | 23,2 | 08.1.02.17-0131 | Сетка стальная плетеная из оцинкованной проволоки с квадратной ячейкой, диаметр проволоки 1,2 мм | м2 | 1.7 | 21.4646 | 21.4646 |  |  |  | 540 | 540 | 0 | 0 | 0 | 0 | 0 | 0 | 0 | 0 | 0 |  | 51659429 | 34.89 | 34.89 | 0 | 0 | 0 | 0 | 0 | 0 | 0 | 34.89 | 34.89 | 0 | 0 | 0 | 0 | 0 | 0 | 0 | 121 | 72 | 1 | 1 |  |  | 1 | 1 | 1 | 9.11 |  |  |  |  | 3 | 1 | ФССЦ-2001, 08.1.02.17-0131, приказ Минстроя России № 876/пр от 26.12.2019 |  |  | 20001 | 0 |  | 0 | 22 | 0 | 1 | 1 | 1 | 1 | 1 | 1 |  | 121 | 72 |  |  |  | 0 | 0 | 0 | [5 empty] | 0 |  | 0 | 540 | 317.8479 | 0 | 0 | 0 | 0 | 0 | 0 | 0 | 0 | 0 | [13 empty] | 0 | 0 | 1 | 1 |  |  |  | 1005 | м2 | м2 | 1 | [6 empty] | 49933899 | 22 | Санитарно-технические работы | 16 | Сантехнические работы: внутренние трубопроводы, внутренние устройства водопровода, канализации, отопления, газоснабжения, вентиляция кондиционирование воздуха | 1 | 20001 | Вентиляция и кондиционирование | ФЕР-20 |  |  |  | 0 | 34.89 | 34.89 | 0 | 0 | 0 | 0 | 0 | [18 empty] | 0 | 0 | 0 |  |  |  |  | 121 | 72 |  |  |  |  | 1 |  | -1409393109 | 2 | 1 | 4 | 0 | 0 | 0 | 540 | 540 | 0 | 0 |  | 0 | 3 | 0 |  | 0 | 1 | 0 | 0 | 0 | 0 |  |  |  |  | Пр/812-016.0-1 | Пр/774-016.0 | Сантехнические работы: внутренние трубопроводы, внутренние устройства водопровода, канализации, отопления, газоснабжения, вентиляция кондиционирование воздуха | Сантехнические работы: внутренние трубопроводы, внутренние устройства водопровода, канализации, отопления, газоснабжения, вентиляция кондиционирование воздуха | 0
17 | 1 | 227 | 242 | 24 | 26-01-018-01 | Изоляция плоских и криволинейных поверхностей пластинами (плитами) из вспененного каучука, вспененного полиэтилена | 10 м2 | 2.9 | 0 | 2.9 |  |  |  | 10376 | 4486 | 1087 | 483 | 4803 | 0 | 14.5 | 1.247 | 0 | 5127 | 2907 |  | 51659429 | 247.66 | 169.8 | 28.26 | 4.99 | 49.6 | 0 | 5 | 0.43 | 0 | 247.66 | 169.8 | 28.26 | 4.99 | 49.6 | 0 | 5 | 0.43 | 0 | 97 | 55 | 1 | 1 |  |  | 1 | 33.39 | 13.26 | 9.11 |  |  |  |  | 0 | 1 | ФЕР-2001, 26-01-018-01, приказ Минстроя России № 876/пр от 26.12.2019 |  |  | 26001 | 0 |  | 0 | 2 | 0 | 33.39 | 1 | 1 | 1 | 1 | 1 |  | 97 | 55 |  |  |  | 0 | 0 | 0 | [5 empty] | 0 |  | 0 | 10376 | 1546.878 | 374.7276 | 166.6161 | 1656.144 | 0 | 5 | 0.43 | 0 | 5127.42 | 2907.3 | [13 empty] | 0 | 0 | 1 | 1 |  |  |  | 1005 | 10 м2 | 10 м2 | 10 | [6 empty] | 49933910 | 2 | Общестроительные работы | 20 | Теплоизоляционные работы | 1 | 26001 | Теплоизоляционные работы | ФЕР-26 |  |  |  | 1441792 | 247.66 | 169.8 | 28.26 | 4.99 | 49.6 | 5 | 0.43 | 0 | [17 empty] | 0 | 0 | 0 |  |  |  |  | 97 | 55 |  |  |  |  | 1 |  | -893411855 | 2 | 1 | 4 | 0 | 0 | 0 | 18410 | 18410 | 0 | 0 |  | 0 | 3 | 0 |  | 0 | 1 | 0 | 0 | 0 | 0 |  |  |  |  | Пр/812-020.0-1 | Пр/774-020.0 | Теплоизоляционные работы | Теплоизоляционные работы | 0
18 | 1 | 224 |  | 24,1 | 01.2.03.04-0001 | Маты битумные, толщина 30 мм (Огнезащита воздуюводов (EI 60) 6=20мм, ОгнеВент-Базальт-20-1Ф ТУ 5769-015-54737814-2008, 000 'КРОЗ”) | м2 | 31.9 | 11 | 11 |  |  |  | 6539 | 6539 | 0 | 0 | 0 | 0 | 0 | 0 | 0 | 0 | 0 |  | 51659429 | 22.5 | 22.5 | 0 | 0 | 0 | 0 | 0 | 0 | 0 | 22.5 | 22.5 | 0 | 0 | 0 | 0 | 0 | 0 | 0 | 97 | 0 | 1 | 1 |  |  | 1 | 1 | 1 | 9.11 |  |  |  |  | 3 | 1 | ФССЦ-2001, 01.2.03.04-0001, приказ Минстроя России № 876/пр от 26.12.2019 |  |  | 26001 | 0 |  | 0 | 2 | 0 | 1 | 1 | 1 | 1 | 1 | 1 |  | 97 | 0 |  |  |  | 0 | 0 | 0 | [5 empty] | 0 |  | 0 | 6539 | 204.975 | 0 | 0 | 0 | 0 | 0 | 0 | 0 | 0 | 0 | [13 empty] | 0 | 0 | 1 | 1 |  |  |  | 1005 | м2 | м2 | 1 | [6 empty] | 49933910 | 2 | Общестроительные работы | 20 | Теплоизоляционные работы | 1 | 26001 | Теплоизоляционные работы | ФЕР-26 |  |  |  | 0 | 22.5 | 22.5 | 0 | 0 | 0 | 0 | 0 | [18 empty] | 0 | 0 | 0 |  |  |  |  | 97 | 0 |  |  |  |  | 1 |  | -336429810 | 2 | 1 | 4 | 0 | 0 | 0 | 6539 | 6539 | 0 | 0 |  | 0 | 3 | 0 |  | 0 | 1 | 0 | 0 | 0 | 0 |  |  |  |  | Пр/812-020.0-1 | Пр/774-020.0 | Теплоизоляционные работы | Теплоизоляционные работы | 0
18 | 1 | 226 |  | 24,2 | 14.1.04.01-0001 | Клей на основе вспененного синтетического каучука для склеивания изоляционных материалов | #REF! | -4.35 | -1.5 | -1.5 |  |  |  | -2599 | -2599 | 0 | 0 | 0 | 0 | 0 | 0 | 0 | 0 | 0 |  | 51659429 | 65.58 | 65.58 | 0 | 0 | 0 | 0 | 0 | 0 | 0 | 65.58 | 65.58 | 0 | 0 | 0 | 0 | 0 | 0 | 0 | 97 | 0 | 1 | 1 |  |  | 1 | 1 | 1 | 9.11 |  |  |  |  | 3 | 1 | ФССЦ-2001, 14.1.04.01-0001, приказ Минстроя России № 876/пр от 26.12.2019 |  |  | 26001 | 0 |  | 0 | 2 | 1 | 1 | 1 | 1 | 1 | 1 | 1 |  | 97 | 0 |  |  |  | 0 | 0 | 0 | [5 empty] | 0 |  | 0 | -2599 | 597.4338 | 0 | 0 | 0 | 0 | 0 | 0 | 0 | 0 | 0 | [13 empty] | 0 | 0 | 1 | 1 |  |  |  | 1002 | л | л | 1 | [6 empty] | 49933910 | 2 | Общестроительные работы | 20 | Теплоизоляционные работы | 1 | 26001 | Теплоизоляционные работы | ФЕР-26 |  |  |  | 32768 | 65.58 | 65.58 | 0 | 0 | 0 | 0 | 0 | [18 empty] | 0 | 0 | 0 |  |  |  |  | 97 | 0 |  |  |  |  | 1 |  | -1609399419 | 2 | 1 | 4 | 0 | 0 | 0 | -2599 | -2599 | 0 | 0 |  | 0 | 3 | 0 |  | 0 | 1 | 0 | 0 | 0 | 0 |  |  |  |  | Пр/812-020.0-1 | Пр/774-020.0 | Теплоизоляционные работы | Теплоизоляционные работы | 0
18 | 1 | 227 |  | 24,3 | 14.5.09.05-0103 | Очиститель клея | #REF! | -0.1653 | -0.057 | -0.057 |  |  |  | -302 | -302 | 0 | 0 | 0 | 0 | 0 | 0 | 0 | 0 | 0 |  | 51659429 | 200.58 | 200.58 | 0 | 0 | 0 | 0 | 0 | 0 | 0 | 200.58 | 200.58 | 0 | 0 | 0 | 0 | 0 | 0 | 0 | 97 | 0 | 1 | 1 |  |  | 1 | 1 | 1 | 9.11 |  |  |  |  | 3 | 1 | ФССЦ-2001, 14.5.09.05-0103, приказ Минстроя России № 876/пр от 26.12.2019 |  |  | 26001 | 0 |  | 0 | 2 | 1 | 1 | 1 | 1 | 1 | 1 | 1 |  | 97 | 0 |  |  |  | 0 | 0 | 0 | [5 empty] | 0 |  | 0 | -302 | 1827.2838 | 0 | 0 | 0 | 0 | 0 | 0 | 0 | 0 | 0 | [13 empty] | 0 | 0 | 1 | 1 |  |  |  | 1002 | л | л | 1 | [6 empty] | 49933910 | 2 | Общестроительные работы | 20 | Теплоизоляционные работы | 1 | 26001 | Теплоизоляционные работы | ФЕР-26 |  |  |  | 32768 | 200.58 | 200.58 | 0 | 0 | 0 | 0 | 0 | [18 empty] | 0 | 0 | 0 |  |  |  |  | 97 | 0 |  |  |  |  | 1 |  | 1828367933 | 2 | 1 | 4 | 0 | 0 | 0 | -302 | -302 | 0 | 0 |  | 0 | 3 | 0 |  | 0 | 1 | 0 | 0 | 0 | 0 |  |  |  |  | Пр/812-020.0-1 | Пр/774-020.0 | Теплоизоляционные работы | Теплоизоляционные работы | 0
17 | 1 | 234 | 250 | 25 | 26-01-018-01 | Изоляция плоских и криволинейных поверхностей пластинами (плитами) из вспененного каучука, вспененного полиэтилена | 10 м2 | 0.8 | 0 | 0.8 |  |  |  | 2863 | 1238 | 300 | 133 | 1325 | 0 | 4 | 0.344 | 0 | 1414 | 802 |  | 51659429 | 247.66 | 169.8 | 28.26 | 4.99 | 49.6 | 0 | 5 | 0.43 | 0 | 247.66 | 169.8 | 28.26 | 4.99 | 49.6 | 0 | 5 | 0.43 | 0 | 97 | 55 | 1 | 1 |  |  | 1 | 33.39 | 13.26 | 9.11 |  |  |  |  | 0 | 1 | ФЕР-2001, 26-01-018-01, приказ Минстроя России № 876/пр от 26.12.2019 |  |  | 26001 | 0 |  | 0 | 2 | 0 | 33.39 | 1 | 1 | 1 | 1 | 1 |  | 97 | 55 |  |  |  | 0 | 0 | 0 | [5 empty] | 0 |  | 0 | 2863 | 1546.878 | 374.7276 | 166.6161 | 1656.144 | 0 | 5 | 0.43 | 0 | 1414.26 | 801.9 | [13 empty] | 0 | 0 | 1 | 1 |  |  |  | 1005 | 10 м2 | 10 м2 | 10 | [6 empty] | 49933910 | 2 | Общестроительные работы | 20 | Теплоизоляционные работы | 1 | 26001 | Теплоизоляционные работы | ФЕР-26 |  |  |  | 1441792 | 247.66 | 169.8 | 28.26 | 4.99 | 49.6 | 5 | 0.43 | 0 | [17 empty] | 0 | 0 | 0 |  |  |  |  | 97 | 55 |  |  |  |  | 1 |  | -893411855 | 2 | 1 | 4 | 0 | 0 | 0 | 5079 | 5079 | 0 | 0 |  | 0 | 3 | 0 |  | 0 | 1 | 0 | 0 | 0 | 0 |  |  |  |  | Пр/812-020.0-1 | Пр/774-020.0 | Теплоизоляционные работы | Теплоизоляционные работы | 0
18 | 1 | 231 |  | 25,1 | 01.2.03.04-0001 | Маты битумные, толщина 30 мм (маты минераловатные URSA М-25 толщиной 6=60 мм, ТУ 5673-001-71451657-2004) | м2 | 8.8 | 11 | 11 |  |  |  | 1804 | 1804 | 0 | 0 | 0 | 0 | 0 | 0 | 0 | 0 | 0 |  | 51659429 | 22.5 | 22.5 | 0 | 0 | 0 | 0 | 0 | 0 | 0 | 22.5 | 22.5 | 0 | 0 | 0 | 0 | 0 | 0 | 0 | 97 | 0 | 1 | 1 |  |  | 1 | 1 | 1 | 9.11 |  |  |  |  | 3 | 1 | ФССЦ-2001, 01.2.03.04-0001, приказ Минстроя России № 876/пр от 26.12.2019 |  |  | 26001 | 0 |  | 0 | 2 | 0 | 1 | 1 | 1 | 1 | 1 | 1 |  | 97 | 0 |  |  |  | 0 | 0 | 0 | [5 empty] | 0 |  | 0 | 1804 | 204.975 | 0 | 0 | 0 | 0 | 0 | 0 | 0 | 0 | 0 | [13 empty] | 0 | 0 | 1 | 1 |  |  |  | 1005 | м2 | м2 | 1 | [6 empty] | 49933910 | 2 | Общестроительные работы | 20 | Теплоизоляционные работы | 1 | 26001 | Теплоизоляционные работы | ФЕР-26 |  |  |  | 0 | 22.5 | 22.5 | 0 | 0 | 0 | 0 | 0 | [18 empty] | 0 | 0 | 0 |  |  |  |  | 97 | 0 |  |  |  |  | 1 |  | 2022782512 | 2 | 1 | 4 | 0 | 0 | 0 | 1804 | 1804 | 0 | 0 |  | 0 | 3 | 0 |  | 0 | 1 | 0 | 0 | 0 | 0 |  |  |  |  | Пр/812-020.0-1 | Пр/774-020.0 | Теплоизоляционные работы | Теплоизоляционные работы | 0
18 | 1 | 233 |  | 25,2 | 14.1.04.01-0001 | Клей на основе вспененного синтетического каучука для склеивания изоляционных материалов | #REF! | -1.2 | -1.5 | -1.5 |  |  |  | -717 | -717 | 0 | 0 | 0 | 0 | 0 | 0 | 0 | 0 | 0 |  | 51659429 | 65.58 | 65.58 | 0 | 0 | 0 | 0 | 0 | 0 | 0 | 65.58 | 65.58 | 0 | 0 | 0 | 0 | 0 | 0 | 0 | 97 | 0 | 1 | 1 |  |  | 1 | 1 | 1 | 9.11 |  |  |  |  | 3 | 1 | ФССЦ-2001, 14.1.04.01-0001, приказ Минстроя России № 876/пр от 26.12.2019 |  |  | 26001 | 0 |  | 0 | 2 | 1 | 1 | 1 | 1 | 1 | 1 | 1 |  | 97 | 0 |  |  |  | 0 | 0 | 0 | [5 empty] | 0 |  | 0 | -717 | 597.4338 | 0 | 0 | 0 | 0 | 0 | 0 | 0 | 0 | 0 | [13 empty] | 0 | 0 | 1 | 1 |  |  |  | 1002 | л | л | 1 | [6 empty] | 49933910 | 2 | Общестроительные работы | 20 | Теплоизоляционные работы | 1 | 26001 | Теплоизоляционные работы | ФЕР-26 |  |  |  | 32768 | 65.58 | 65.58 | 0 | 0 | 0 | 0 | 0 | [18 empty] | 0 | 0 | 0 |  |  |  |  | 97 | 0 |  |  |  |  | 1 |  | -1609399419 | 2 | 1 | 4 | 0 | 0 | 0 | -717 | -717 | 0 | 0 |  | 0 | 3 | 0 |  | 0 | 1 | 0 | 0 | 0 | 0 |  |  |  |  | Пр/812-020.0-1 | Пр/774-020.0 | Теплоизоляционные работы | Теплоизоляционные работы | 0
18 | 1 | 234 |  | 25,3 | 14.5.09.05-0103 | Очиститель клея | #REF! | -0.0456 | -0.057 | -0.057 |  |  |  | -83 | -83 | 0 | 0 | 0 | 0 | 0 | 0 | 0 | 0 | 0 |  | 51659429 | 200.58 | 200.58 | 0 | 0 | 0 | 0 | 0 | 0 | 0 | 200.58 | 200.58 | 0 | 0 | 0 | 0 | 0 | 0 | 0 | 97 | 0 | 1 | 1 |  |  | 1 | 1 | 1 | 9.11 |  |  |  |  | 3 | 1 | ФССЦ-2001, 14.5.09.05-0103, приказ Минстроя России № 876/пр от 26.12.2019 |  |  | 26001 | 0 |  | 0 | 2 | 1 | 1 | 1 | 1 | 1 | 1 | 1 |  | 97 | 0 |  |  |  | 0 | 0 | 0 | [5 empty] | 0 |  | 0 | -83 | 1827.2838 | 0 | 0 | 0 | 0 | 0 | 0 | 0 | 0 | 0 | [13 empty] | 0 | 0 | 1 | 1 |  |  |  | 1002 | л | л | 1 | [6 empty] | 49933910 | 2 | Общестроительные работы | 20 | Теплоизоляционные работы | 1 | 26001 | Теплоизоляционные работы | ФЕР-26 |  |  |  | 32768 | 200.58 | 200.58 | 0 | 0 | 0 | 0 | 0 | [18 empty] | 0 | 0 | 0 |  |  |  |  | 97 | 0 |  |  |  |  | 1 |  | 1828367933 | 2 | 1 | 4 | 0 | 0 | 0 | -83 | -83 | 0 | 0 |  | 0 | 3 | 0 |  | 0 | 1 | 0 | 0 | 0 | 0 |  |  |  |  | Пр/812-020.0-1 | Пр/774-020.0 | Теплоизоляционные работы | Теплоизоляционные работы | 0
51 | 1 | 4 | 135 |  |  | ДП 1.2 | 0 | [6 empty] | 840712 | 765058 | 5560 | 1553 | 70094 | 0 | 234.6393 | 3.867 | 0 | 85073 | 50440 |  |  | 840712 | 765058 | 5560 | 1553 | 70094 | 0 | 234.6393 | 3.867 | 0 | 85073 | 50440 |  |  | 0 | 101684 | 0 | 976225 | 874541 | 0 | 0 | 765058 | 663374 | 0 | 663374 | 101684 | 0 | 0 | 0 | 0 | [19 empty] | 0 | 101684 | 0 | 976225 | 874541 | 0 | 0 | 765058 | 663374 | 0 | 663374 | 101684 | 0 | 0 | 0 | 0 | [114 empty] | 0
50 | 0 | 0 | 1 | 201 | 840712 | ПЗ | Прямые затраты |  |  | 201 | 1 | 3 |  | 2 | [7 empty] | 739028 | 1 | 739028
50 | 0 | 0 | 1 | 202 | 765058 | СтМатОб | Стоимость материальных ресурсов (всего) |  |  | 202 | 2 | 3 |  | 2 | [7 empty] | 765058 | 1 | 765058
50 | 0 | 0 | 1 | 227 | 0 | СтМатОбЗак | Стоимость материалов и оборудования заказчика |  |  | 222 | 3 | 3 |  | 2 | [7 empty] | 0 | 1 | 0
50 | 0 | 0 | 1 | 225 | 765058 | СтМатОбПод | Стоимость материалов и оборудования подрядчика |  |  | 225 | 4 | 3 |  | 2 | [7 empty] | 765058 | 1 | 765058
50 | 0 | 0 | 1 | 226 | 663374 | СтМат | Стоимость материалов (всего) |  |  | 226 | 5 | 3 |  | 2 | [7 empty] | 663374 | 1 | 663374
50 | 0 | 0 | 1 | 0 | 0 | СтМатЗак | Стоимость материалов заказчика |  |  | 227 | 6 | 3 |  | 2 | [7 empty] | 0 | 1 | 0
50 | 0 | 0 | 1 | 228 | 663374 | СтМатПод | Стоимость материалов подрядчика |  |  | 228 | 7 | 3 |  | 2 | [7 empty] | 663374 | 1 | 663374
50 | 0 | 0 | 1 | 216 | 101684 | Оборуд | Стоимость оборудования (всего) |  |  | 216 | 8 | 3 |  | 2 | [7 empty] | 101684 | 1 | 101684
50 | 0 | 0 | 1 | 223 | 0 | ОборудЗак | Стоимость оборудования заказчика |  |  | 223 | 9 | 3 |  | 2 | [7 empty] | 0 | 1 | 0
50 | 0 | 0 | 1 | 229 | 101684 | ОборудПод | Стоимость оборудования подрядчика |  |  | 229 | 10 | 3 |  | 2 | [7 empty] | 101684 | 1 | 101684
50 | 0 | 0 | 1 | 203 | 5560 | ЭММ | Эксплуатация машин |  |  | 203 | 11 | 3 |  | 2 | [7 empty] | 5560 | 1 | 5560
50 | 0 | 0 | 1 | 231 | 0 | ЭММсНРиСП | Эксплуатация машин по ТСН-2001.16 |  |  | 231 | 12 | 3 |  | 2 | [7 empty] | 0 | 1 | 0
50 | 0 | 0 | 1 | 204 | 1553 | ЗПМ | ЗП машинистов |  |  | 204 | 13 | 3 |  | 2 | [7 empty] | 1553 | 1 | 1553
50 | 0 | 0 | 1 | 205 | 70094 | ОЗП | Основная ЗП рабочих |  |  | 205 | 14 | 3 |  | 2 | [7 empty] | 70094 | 1 | 70094
50 | 0 | 0 | 1 | 232 | 0 | ОЗПсНРиСП | Основная ЗП рабочих по ТСН-2001.16 |  |  | 232 | 15 | 3 |  | 2 | [7 empty] | 0 | 1 | 0
50 | 0 | 0 | 1 | 214 | 874541 | Строит | Строительные работы с НР и СП |  |  | 214 | 16 | 3 |  | 2 | [7 empty] | 874541 | 1 | 874541
50 | 0 | 0 | 1 | 215 | 0 | Монтаж | Монтажные работы с НР и СП |  |  | 215 | 17 | 3 |  | 2 | [7 empty] | 0 | 1 | 0
50 | 0 | 0 | 1 | 217 | 0 | Прочие | Прочие работы с НР и СП |  |  | 217 | 18 | 3 |  | 2 | [7 empty] | 0 | 1 | 0
50 | 0 | 0 | 1 | 230 | 0 | ПрочиеЗатр | Прочие затраты по ТСН-2001.16 |  |  | 230 | 19 | 3 |  | 2 | [7 empty] | 0 | 1 | 0
50 | 0 | 0 | 1 | 206 | 0 | ВозврМат | Возврат материалов |  |  | 206 | 20 | 3 |  | 2 | [7 empty] | 0 | 1 | 0
50 | 0 | 0 | 1 | 207 | 235 | ТрудСтр | Трудозатраты строителей |  |  | 207 | 21 | 3 |  | 0 | [7 empty] | 234.6393 | 1 | 234.6393
50 | 0 | 0 | 1 | 208 | 4 | ТрудМаш | Трудозатраты машинистов |  |  | 208 | 22 | 3 |  | 0 | [7 empty] | 3.867 | 1 | 3.867
50 | 0 | 0 | 1 | 209 | 0 | ТранспМат | Транспорт материалов |  |  | 209 | 23 | 3 |  | 2 | [7 empty] | 0 | 1 | 0
50 | 0 | 0 | 1 | 233 | 0 | Перевозка | Перевозка грузов |  |  | 233 | 24 | 3 |  | 2 | [7 empty] | 0 | 1 | 0
50 | 0 | 0 | 1 | 210 | 85073 | НР | Накладные расходы |  |  | 210 | 25 | 3 |  | 2 | [7 empty] | 85073 | 1 | 85073
50 | 0 | 0 | 1 | 211 | 50440 | СмПриб | Сметная прибыль |  |  | 211 | 26 | 3 |  | 2 | [7 empty] | 50440 | 1 | 50440
50 | 0 | 0 | 1 | 224 | 976225 | Всего | Всего с НР и СП |  |  | 224 | 27 | 3 |  | 2 | [7 empty] | 976225 | 1 | 976225
4 | 1 |  | 202 |  |  | ДП 2, ДП 5 |  | 0 |  | -1 | [7 empty] | 0 |  |  | 0 | [53 empty] | 0 | [11 empty] | 0
52 | 1 | 4 | 192 | 0 |  | ДП 2, ДП 5 | [7 empty] | 246483 | 239797 | 757 | 232 | 5929 | 0 | 19.467 | 0.5628 | 0 | 7455 | 4436 | 0 | 0 | 246483 | 239797 | 757 | 232 | 5929 | 0 | 19.467 | 0.5628 | 0 | 7455 | 4436 | 0 | 0 | 0 | 116198 | 0 | 258374 | 142176 | 0 | 0 | 239797 | 123599 | 0 | 123599 | 116198 | 0 | 0 | 0 | 0 | 0 | 0 | 0 | 0 | 0 | 0 | 0 | 0 | 0 | 0 | 0 | 0 | 0 | 0 | 0 | 0 | 0 | 0 | 0 | 0 | 116198 | 0 | 258374 | 142176 | 0 | 0 | 239797 | 123599 | 0 | 123599 | 116198 | 0 | 0 | 0 | 0 | 0 | 0 | 0 | 0 | 0 | 0 | 0 | 0 | 0 | 0 | 0 | 0 | 0 | 0 | 0 | 0 | 0 | 0 | 0 | 0 | 0 | 0 | 0 | 0 | 0 | 0 | 0 | 0 | 0 | 0 | 0 | 0 | 0 | 0 | 0 | 0 | 0 | 0 | 0 | 0 | 0 | 0 | 0 | 0 | 0 | 0 | 0 | 0 | 0 | 0 | 0 | 0 | 0 | 0 | 0 | 0 | 0 | 0 | 0 | 0 | 0 | 0 | 0 | 0 | 0 | 0 | 0 | 0 | 0 | 0 | 0 | 0 | 0 | 0 | 0 | 0 | 0 | 0 | 0 | 0 | 0 | 0 | 0 | 0 | 0 | 0 | 0 | 0 | 0 | 0 | 0 | 0 | 0 | 0 | 0 | 0 | 0 | 0 | 0 | 0 | 0 | 0 | 0 | 0 | 0 | 0 | 0 | 0 | 0 | 0 | 0 | 0 | 0 | 0 | 0
17 | 1 | 243 | 258 | 26 | 20-03-003-01 | Установка вентиляторов крышных массой: до 0,1 т | ШТ | 2 | 0 | 2 |  |  |  | 4835 | 732 | 710 | 225 | 3393 | 0 | 10.563 | 0.546 | 0 | 4378 | 2605 |  | 51659429 | 117.78 | 40.18 | 26.79 | 3.37 | 50.81 | 0 | 5.2815 | 0.273 | 0 | 114.08 | 40.18 | 25.51 | 3.21 | 48.39 | 0 | 5.03 | 0.26 | 0 | 121 | 72 | 1 | 1 |  |  | 1 | 33.39 | 13.26 | 9.11 |  |  |  |  | 0 | 1 | ФЕР-2001, 20-03-003-01, приказ Минстроя России № 876/пр от 26.12.2019 |  |  | 20001 | 0 |  | 0 | 22 | 0 | 33.39 | 1 | 1 | 1 | 1 | 1 |  | 121 | 72 |  |  |  | 0 | 0 | 0 | [5 empty] | 0 | Поправка: Сб. 20, ОП, п.1.20.19 Наименование: Индивидуальные испытания систем вентиляции и кондиционирования воздуха | 0 | 4835 | 366.0398 | 355.2354 | 112.5243 | 1696.5459 | 0 | 5.2815 | 0.273 | 0 | 4377.78 | 2604.96 |  |  |  |  | )*1,05 | )*1,05 | )*1,05 |  | )*1,05 | )*1,05 |  |  |  | 0 | 0 | 1 | 1 |  |  |  | 1013 | ШТ | ШТ | 1 | [6 empty] | 49933899 | 22 | Санитарно-технические работы | 16 | Сантехнические работы: внутренние трубопроводы, внутренние устройства водопровода, канализации, отопления, газоснабжения, вентиляция кондиционирование воздуха | 1 | 20001 | Вентиляция и кондиционирование | ФЕР-20 |  | Поправка: Сб. 20, ОП, п.1.20.19 |  | 1441792 | 114.08 | 40.18 | 25.51 | 3.21 | 48.39 | 5.03 | 0.26 | 0 | [17 empty] | 0 | 0 | 0 |  |  |  |  | 121 | 72 |  |  |  |  | 1 |  | -1704944555 | 2 | 1 | 4 | 0 | 0 | 0 | 11818 | 11818 | 0 | 0 |  | 0 | 3 | 0 |  | 0 | 1 | 0 | 0 | 0 | 0 |  |  |  |  | Пр/812-016.0-1 | Пр/774-016.0 | Сантехнические работы: внутренние трубопроводы, внутренние устройства водопровода, канализации, отопления, газоснабжения, вентиляция кондиционирование воздуха | Сантехнические работы: внутренние трубопроводы, внутренние устройства водопровода, канализации, отопления, газоснабжения, вентиляция кондиционирование воздуха | 0
18 | 1 | 243 |  | 26,1 | Прайс | Вентилятор крышный осевой приточный L=13 670 м3/ч, Pvs=178 Па, с эл.двиг. N=4 кВт, 100S2; ВКОП 0-045-Н-00400/2-У1; 000 "ВЕЗА" | ШТ | 2 | 1 | 1 |  |  |  | 116198 | 116198 | 0 | 0 | 0 | 0 | 0 | 0 | 0 | 0 | 0 |  | 51659429 | 58099.19 | 58099.19 | 0 | 0 | 0 | 0 | 0 | 0 | 0 | 58099.19 | 58099.19 | 0 | 0 | 0 | 0 | 0 | 0 | 0 | 0 | 0 | 1 | 1 |  |  | 1 | 1 | 1 | 6.13 |  |  |  |  | 3 | 3 |  |  |  | 902 | 0 |  | 0 | 92 | 0 | 1 | 1 | 1 | 1 | 1 | 1 |  | 121 | 72 |  |  |  | 0 | 0 | 0 | [5 empty] | 0 |  | 0 | 116198 | 58099.19 | 0 | 0 | 0 | 0 | 0 | 0 | 0 | 0 | 0 | [13 empty] | 0 | 0 | 1 | 1 |  |  |  | 1013 | ШТ | ШТ | 1 | [6 empty] | 49933679 | 92 | Оборудование, отсутствующее в СНБ | 0 |  | 3 | 902 | Оборудование, отсутствующее в СНБ | Оборуд. КА |  |  |  | 0 | 58099.19 | 58099.19 | 0 | 0 | 0 | 0 | 0 |  | 5 |  |  | 0 | 18 |  | 55684.06 | [10 empty] | 0 | 116198 | 0 |  |  |  |  | 121 | 72 |  | 55 684,06 + 3,1% Трансп + 1,2% Заг.скл |  |  | 1 |  | -2070497915 | 2 | 3 | 4 | 0 | 0 | 0 | 116198 | 0 | 0 | 0 |  | 1 | 1 | 0 |  | 0 | 1 | 0 | 0 | 0 | 0 | 3,1 | 1,2 |  | 116198 |  |  |  |  | 0
17 | 1 | 255 | 269 | 27 | 20-02-013-04 | Установка узлов прохода вытяжных вентиляционных шахт диаметром патрубка: до 800 мм | 10 ШТ | 0.2 | 0 | 0.2 |  |  |  | 2868 | 285 | 47 | 7 | 2536 | 0 | 8.904 | 0.0168 | 0 | 3077 | 1831 |  | 51659429 | 553.71 | 156.31 | 17.65 | 1.04 | 379.75 | 0 | 44.52 | 0.084 | 0 | 534.79 | 156.31 | 16.81 | 0.99 | 361.67 | 0 | 42.4 | 0.08 | 0 | 121 | 72 | 1 | 1 |  |  | 1 | 33.39 | 13.26 | 9.11 |  |  |  |  | 0 | 1 | ФЕР-2001, 20-02-013-04, приказ Минстроя России № 876/пр от 26.12.2019 |  |  | 20001 | 0 |  | 0 | 22 | 0 | 33.39 | 1 | 1 | 1 | 1 | 1 |  | 121 | 72 |  |  |  | 0 | 0 | 0 | [5 empty] | 0 | Поправка: Сб. 20, ОП, п.1.20.19 Наименование: Индивидуальные испытания систем вентиляции и кондиционирования воздуха | 0 | 2868 | 1423.9841 | 234.039 | 34.7256 | 12679.8525 | 0 | 44.52 | 0.084 | 0 | 3077.03 | 1830.96 |  |  |  |  | )*1,05 | )*1,05 | )*1,05 |  | )*1,05 | )*1,05 |  |  |  | 0 | 0 | 1 | 1 |  |  |  | 1013 | 10 ШТ | 10 ШТ | 1 | [6 empty] | 49933899 | 22 | Санитарно-технические работы | 16 | Сантехнические работы: внутренние трубопроводы, внутренние устройства водопровода, канализации, отопления, газоснабжения, вентиляция кондиционирование воздуха | 1 | 20001 | Вентиляция и кондиционирование | ФЕР-20 |  | Поправка: Сб. 20, ОП, п.1.20.19 |  | 1441792 | 534.79 | 156.31 | 16.81 | 0.99 | 361.67 | 42.4 | 0.08 | 0 | [17 empty] | 0 | 0 | 0 |  |  |  |  | 121 | 72 |  |  |  |  | 1 |  | 141272547 | 2 | 1 | 4 | 0 | 0 | 0 | 7776 | 7776 | 0 | 0 |  | 0 | 3 | 0 |  | 0 | 1 | 0 | 0 | 0 | 0 |  |  |  |  | Пр/812-016.0-1 | Пр/774-016.0 | Сантехнические работы: внутренние трубопроводы, внутренние устройства водопровода, канализации, отопления, газоснабжения, вентиляция кондиционирование воздуха | Сантехнические работы: внутренние трубопроводы, внутренние устройства водопровода, канализации, отопления, газоснабжения, вентиляция кондиционирование воздуха | 0
18 | 1 | 254 |  | 27,1 | Прайс | Стакан монтажный утепленный со встроенным клапаном для устоновки на плоскую кровлю; СТАМ 405-63-Н; 000 "ВЕЗА" | ШТ | 2 | 10 | 10 |  |  |  | 109698 | 109698 | 0 | 0 | 0 | 0 | 0 | 0 | 0 | 0 | 0 |  | 51659429 | 54848.82 | 54848.82 | 0 | 0 | 0 | 0 | 0 | 0 | 0 | 54848.82 | 54848.82 | 0 | 0 | 0 | 0 | 0 | 0 | 0 | 121 | 72 | 1 | 1 |  |  | 1 | 1 | 1 | 9.11 |  |  |  |  | 3 | 1 |  |  |  | 20001 | 0 |  | 0 | 22 | 0 | 1 | 1 | 1 | 1 | 1 | 1 |  | 121 | 72 |  |  |  | 0 | 0 | 0 | [5 empty] | 0 |  | 0 | 109698 | 54848.82 | 0 | 0 | 0 | 0 | 0 | 0 | 0 | 0 | 0 | [13 empty] | 0 | 0 | 1 | 1 |  |  |  | 1013 | ШТ | ШТ | 1 | [6 empty] | 49933899 | 22 | Санитарно-технические работы | 16 | Сантехнические работы: внутренние трубопроводы, внутренние устройства водопровода, канализации, отопления, газоснабжения, вентиляция кондиционирование воздуха | 1 | 20001 | Вентиляция и кондиционирование | ФЕР-20 |  |  |  | 0 | 54848.82 | 54848.82 | 0 | 0 | 0 | 0 | 0 |  | 5 |  |  | 0 | 18 |  | 52156.5 | [10 empty] | 0 | 0 | 0 |  |  |  |  | 121 | 72 |  | 52 156,5 + 3,1% Трансп + 2% Заг.скл |  |  | 1 |  | 1383158868 | 2 | 3 | 4 | 0 | 0 | 0 | 109698 | 109698 | 0 | 0 |  | 1 | 1 | 0 |  | 0 | 1 | 0 | 0 | 0 | 0 | 3,1 | 2 | 109698 |  | Пр/812-016.0-1 | Пр/774-016.0 | Сантехнические работы: внутренние трубопроводы, внутренние устройства водопровода, канализации, отопления, газоснабжения, вентиляция кондиционирование воздуха | Сантехнические работы: внутренние трубопроводы, внутренние устройства водопровода, канализации, отопления, газоснабжения, вентиляция кондиционирование воздуха | 0
18 | 1 | 255 |  | 27,2 | Прайс | Переходник крышный ПЕК-0СА-045-С; 000 "ВЕЗА" | ШТ | 2 | 10 | 10 |  |  |  | 12884 | 12884 | 0 | 0 | 0 | 0 | 0 | 0 | 0 | 0 | 0 |  | 51659429 | 6441.83 | 6441.83 | 0 | 0 | 0 | 0 | 0 | 0 | 0 | 6441.83 | 6441.83 | 0 | 0 | 0 | 0 | 0 | 0 | 0 | 121 | 72 | 1 | 1 |  |  | 1 | 1 | 1 | 9.11 |  |  |  |  | 3 | 1 |  |  |  | 20001 | 0 |  | 0 | 22 | 0 | 1 | 1 | 1 | 1 | 1 | 1 |  | 121 | 72 |  |  |  | 0 | 0 | 0 | [5 empty] | 0 |  | 0 | 12884 | 6441.83 | 0 | 0 | 0 | 0 | 0 | 0 | 0 | 0 | 0 | [13 empty] | 0 | 0 | 1 | 1 |  |  |  | 1013 | ШТ | ШТ | 1 | [6 empty] | 49933899 | 22 | Санитарно-технические работы | 16 | Сантехнические работы: внутренние трубопроводы, внутренние устройства водопровода, канализации, отопления, газоснабжения, вентиляция кондиционирование воздуха | 1 | 20001 | Вентиляция и кондиционирование | ФЕР-20 |  |  |  | 0 | 6441.83 | 6441.83 | 0 | 0 | 0 | 0 | 0 |  | 5 |  |  | 0 | 18 |  | 6125.63 | [10 empty] | 0 | 0 | 0 |  |  |  |  | 121 | 72 |  | 6 125,63 + 3,1% Трансп + 2% Заг.скл |  |  | 1 |  | 484773993 | 2 | 3 | 4 | 0 | 0 | 0 | 12884 | 12884 | 0 | 0 |  | 1 | 1 | 0 |  | 0 | 1 | 0 | 0 | 0 | 0 | 3,1 | 2 | 12884 |  | Пр/812-016.0-1 | Пр/774-016.0 | Сантехнические работы: внутренние трубопроводы, внутренние устройства водопровода, канализации, отопления, газоснабжения, вентиляция кондиционирование воздуха | Сантехнические работы: внутренние трубопроводы, внутренние устройства водопровода, канализации, отопления, газоснабжения, вентиляция кондиционирование воздуха | 0
51 | 1 | 4 | 192 |  |  | ДП 2, ДП 5 | 0 | [6 empty] | 246483 | 239797 | 757 | 232 | 5929 | 0 | 19.467 | 0.5628 | 0 | 7455 | 4436 |  |  | 246483 | 239797 | 757 | 232 | 5929 | 0 | 19.467 | 0.5628 | 0 | 7455 | 4436 |  |  | 0 | 116198 | 0 | 258374 | 142176 | 0 | 0 | 239797 | 123599 | 0 | 123599 | 116198 | 0 | 0 | 0 | 0 | [19 empty] | 0 | 116198 | 0 | 258374 | 142176 | 0 | 0 | 239797 | 123599 | 0 | 123599 | 116198 | 0 | 0 | 0 | 0 | [114 empty] | 0
50 | 0 | 0 | 1 | 201 | 246483 | ПЗ | Прямые затраты |  |  | 201 | 1 | 3 |  | 2 | [7 empty] | 130285 | 1 | 130285
50 | 0 | 0 | 1 | 202 | 239797 | СтМатОб | Стоимость материальных ресурсов (всего) |  |  | 202 | 2 | 3 |  | 2 | [7 empty] | 239797 | 1 | 239797
50 | 0 | 0 | 1 | 227 | 0 | СтМатОбЗак | Стоимость материалов и оборудования заказчика |  |  | 222 | 3 | 3 |  | 2 | [7 empty] | 0 | 1 | 0
50 | 0 | 0 | 1 | 225 | 239797 | СтМатОбПод | Стоимость материалов и оборудования подрядчика |  |  | 225 | 4 | 3 |  | 2 | [7 empty] | 239797 | 1 | 239797
50 | 0 | 0 | 1 | 226 | 123599 | СтМат | Стоимость материалов (всего) |  |  | 226 | 5 | 3 |  | 2 | [7 empty] | 123599 | 1 | 123599
50 | 0 | 0 | 1 | 0 | 0 | СтМатЗак | Стоимость материалов заказчика |  |  | 227 | 6 | 3 |  | 2 | [7 empty] | 0 | 1 | 0
50 | 0 | 0 | 1 | 228 | 123599 | СтМатПод | Стоимость материалов подрядчика |  |  | 228 | 7 | 3 |  | 2 | [7 empty] | 123599 | 1 | 123599
50 | 0 | 0 | 1 | 216 | 116198 | Оборуд | Стоимость оборудования (всего) |  |  | 216 | 8 | 3 |  | 2 | [7 empty] | 116198 | 1 | 116198
50 | 0 | 0 | 1 | 223 | 0 | ОборудЗак | Стоимость оборудования заказчика |  |  | 223 | 9 | 3 |  | 2 | [7 empty] | 0 | 1 | 0
50 | 0 | 0 | 1 | 229 | 116198 | ОборудПод | Стоимость оборудования подрядчика |  |  | 229 | 10 | 3 |  | 2 | [7 empty] | 116198 | 1 | 116198
50 | 0 | 0 | 1 | 203 | 757 | ЭММ | Эксплуатация машин |  |  | 203 | 11 | 3 |  | 2 | [7 empty] | 757 | 1 | 757
50 | 0 | 0 | 1 | 231 | 0 | ЭММсНРиСП | Эксплуатация машин по ТСН-2001.16 |  |  | 231 | 12 | 3 |  | 2 | [7 empty] | 0 | 1 | 0
50 | 0 | 0 | 1 | 204 | 232 | ЗПМ | ЗП машинистов |  |  | 204 | 13 | 3 |  | 2 | [7 empty] | 232 | 1 | 232
50 | 0 | 0 | 1 | 205 | 5929 | ОЗП | Основная ЗП рабочих |  |  | 205 | 14 | 3 |  | 2 | [7 empty] | 5929 | 1 | 5929
50 | 0 | 0 | 1 | 232 | 0 | ОЗПсНРиСП | Основная ЗП рабочих по ТСН-2001.16 |  |  | 232 | 15 | 3 |  | 2 | [7 empty] | 0 | 1 | 0
50 | 0 | 0 | 1 | 214 | 142176 | Строит | Строительные работы с НР и СП |  |  | 214 | 16 | 3 |  | 2 | [7 empty] | 142176 | 1 | 142176
50 | 0 | 0 | 1 | 215 | 0 | Монтаж | Монтажные работы с НР и СП |  |  | 215 | 17 | 3 |  | 2 | [7 empty] | 0 | 1 | 0
50 | 0 | 0 | 1 | 217 | 0 | Прочие | Прочие работы с НР и СП |  |  | 217 | 18 | 3 |  | 2 | [7 empty] | 0 | 1 | 0
50 | 0 | 0 | 1 | 230 | 0 | ПрочиеЗатр | Прочие затраты по ТСН-2001.16 |  |  | 230 | 19 | 3 |  | 2 | [7 empty] | 0 | 1 | 0
50 | 0 | 0 | 1 | 206 | 0 | ВозврМат | Возврат материалов |  |  | 206 | 20 | 3 |  | 2 | [7 empty] | 0 | 1 | 0
50 | 0 | 0 | 1 | 207 | 19 | ТрудСтр | Трудозатраты строителей |  |  | 207 | 21 | 3 |  | 0 | [7 empty] | 19.467 | 1 | 19.467
50 | 0 | 0 | 1 | 208 | 1 | ТрудМаш | Трудозатраты машинистов |  |  | 208 | 22 | 3 |  | 0 | [7 empty] | 0.5628 | 1 | 0.5628
50 | 0 | 0 | 1 | 209 | 0 | ТранспМат | Транспорт материалов |  |  | 209 | 23 | 3 |  | 2 | [7 empty] | 0 | 1 | 0
50 | 0 | 0 | 1 | 233 | 0 | Перевозка | Перевозка грузов |  |  | 233 | 24 | 3 |  | 2 | [7 empty] | 0 | 1 | 0
50 | 0 | 0 | 1 | 210 | 7455 | НР | Накладные расходы |  |  | 210 | 25 | 3 |  | 2 | [7 empty] | 7455 | 1 | 7455
50 | 0 | 0 | 1 | 211 | 4436 | СмПриб | Сметная прибыль |  |  | 211 | 26 | 3 |  | 2 | [7 empty] | 4436 | 1 | 4436
50 | 0 | 0 | 1 | 224 | 258374 | Всего | Всего с НР и СП |  |  | 224 | 27 | 3 |  | 2 | [7 empty] | 258374 | 1 | 258374
4 | 1 |  | 244 |  |  | ПД 3, ДП 6 |  | 0 |  | -1 | [7 empty] | 0 |  |  | 0 | [53 empty] | 0 | [11 empty] | 0
52 | 1 | 4 | 232 | 0 |  | ПД 3, ДП 6 | [7 empty] | 1119573 | 1067060 | 4722 | 1151 | 47791 | 0 | 159.327 | 2.7846 | 0 | 59220 | 35238 | 0 | 0 | 1119573 | 1067060 | 4722 | 1151 | 47791 | 0 | 159.327 | 2.7846 | 0 | 59220 | 35238 | 0 | 0 | 0 | 107069 | 0 | 1214031 | 1106962 | 0 | 0 | 1067060 | 959991 | 0 | 959991 | 107069 | 0 | 0 | 0 | 0 | 0 | 0 | 0 | 0 | 0 | 0 | 0 | 0 | 0 | 0 | 0 | 0 | 0 | 0 | 0 | 0 | 0 | 0 | 0 | 0 | 107069 | 0 | 1214031 | 1106962 | 0 | 0 | 1067060 | 959991 | 0 | 959991 | 107069 | 0 | 0 | 0 | 0 | 0 | 0 | 0 | 0 | 0 | 0 | 0 | 0 | 0 | 0 | 0 | 0 | 0 | 0 | 0 | 0 | 0 | 0 | 0 | 0 | 0 | 0 | 0 | 0 | 0 | 0 | 0 | 0 | 0 | 0 | 0 | 0 | 0 | 0 | 0 | 0 | 0 | 0 | 0 | 0 | 0 | 0 | 0 | 0 | 0 | 0 | 0 | 0 | 0 | 0 | 0 | 0 | 0 | 0 | 0 | 0 | 0 | 0 | 0 | 0 | 0 | 0 | 0 | 0 | 0 | 0 | 0 | 0 | 0 | 0 | 0 | 0 | 0 | 0 | 0 | 0 | 0 | 0 | 0 | 0 | 0 | 0 | 0 | 0 | 0 | 0 | 0 | 0 | 0 | 0 | 0 | 0 | 0 | 0 | 0 | 0 | 0 | 0 | 0 | 0 | 0 | 0 | 0 | 0 | 0 | 0 | 0 | 0 | 0 | 0 | 0 | 0 | 0 | 0 | 0
17 | 1 | 264 | 277 | 28 | 20-03-003-01 | Установка вентиляторов крышных массой: до 0,1 т | ШТ | 2 | 0 | 2 |  |  |  | 4835 | 732 | 710 | 225 | 3393 | 0 | 10.563 | 0.546 | 0 | 4378 | 2605 |  | 51659429 | 117.78 | 40.18 | 26.79 | 3.37 | 50.81 | 0 | 5.2815 | 0.273 | 0 | 114.08 | 40.18 | 25.51 | 3.21 | 48.39 | 0 | 5.03 | 0.26 | 0 | 121 | 72 | 1 | 1 |  |  | 1 | 33.39 | 13.26 | 9.11 |  |  |  |  | 0 | 1 | ФЕР-2001, 20-03-003-01, приказ Минстроя России № 876/пр от 26.12.2019 |  |  | 20001 | 0 |  | 0 | 22 | 0 | 33.39 | 1 | 1 | 1 | 1 | 1 |  | 121 | 72 |  |  |  | 0 | 0 | 0 | [5 empty] | 0 | Поправка: Сб. 20, ОП, п.1.20.19 Наименование: Индивидуальные испытания систем вентиляции и кондиционирования воздуха | 0 | 4835 | 366.0398 | 355.2354 | 112.5243 | 1696.5459 | 0 | 5.2815 | 0.273 | 0 | 4377.78 | 2604.96 |  |  |  |  | )*1,05 | )*1,05 | )*1,05 |  | )*1,05 | )*1,05 |  |  |  | 0 | 0 | 1 | 1 |  |  |  | 1013 | ШТ | ШТ | 1 | [6 empty] | 49933899 | 22 | Санитарно-технические работы | 16 | Сантехнические работы: внутренние трубопроводы, внутренние устройства водопровода, канализации, отопления, газоснабжения, вентиляция кондиционирование воздуха | 1 | 20001 | Вентиляция и кондиционирование | ФЕР-20 |  | Поправка: Сб. 20, ОП, п.1.20.19 |  | 1441792 | 114.08 | 40.18 | 25.51 | 3.21 | 48.39 | 5.03 | 0.26 | 0 | [17 empty] | 0 | 0 | 0 |  |  |  |  | 121 | 72 |  |  |  |  | 1 |  | -1704944555 | 2 | 1 | 4 | 0 | 0 | 0 | 11818 | 11818 | 0 | 0 |  | 0 | 3 | 0 |  | 0 | 1 | 0 | 0 | 0 | 0 |  |  |  |  | Пр/812-016.0-1 | Пр/774-016.0 | Сантехнические работы: внутренние трубопроводы, внутренние устройства водопровода, канализации, отопления, газоснабжения, вентиляция кондиционирование воздуха | Сантехнические работы: внутренние трубопроводы, внутренние устройства водопровода, канализации, отопления, газоснабжения, вентиляция кондиционирование воздуха | 0
18 | 1 | 264 |  | 28,1 | Прайс | Вентилятор крышный осевой приточный L=15 825 м3/ч, Pn=105 Па, с эл.двиг. N=2,2 кВт, 80В2; ВКОП 0-063-Н-00220/2-У1; 000 "ВЕЗА" | ШТ | 2 | 1 | 1 |  |  |  | 107069 | 107069 | 0 | 0 | 0 | 0 | 0 | 0 | 0 | 0 | 0 |  | 51659429 | 53534.28 | 53534.28 | 0 | 0 | 0 | 0 | 0 | 0 | 0 | 53534.28 | 53534.28 | 0 | 0 | 0 | 0 | 0 | 0 | 0 | 0 | 0 | 1 | 1 |  |  | 1 | 1 | 1 | 6.13 |  |  |  |  | 3 | 3 |  |  |  | 902 | 0 |  | 0 | 92 | 0 | 1 | 1 | 1 | 1 | 1 | 1 |  | 121 | 72 |  |  |  | 0 | 0 | 0 | [5 empty] | 0 |  | 0 | 107069 | 53534.28 | 0 | 0 | 0 | 0 | 0 | 0 | 0 | 0 | 0 | [13 empty] | 0 | 0 | 1 | 1 |  |  |  | 1013 | ШТ | ШТ | 1 | [6 empty] | 49933679 | 92 | Оборудование, отсутствующее в СНБ | 0 |  | 3 | 902 | Оборудование, отсутствующее в СНБ | Оборуд. КА |  |  |  | 0 | 53534.28 | 53534.28 | 0 | 0 | 0 | 0 | 0 |  | 5 |  |  | 0 | 18 |  | 51308.91 | [10 empty] | 0 | 107069 | 0 |  |  |  |  | 121 | 72 |  | 51 308,91 + 3,1% Трансп + 1,2% Заг.скл |  |  | 1 |  | -290850508 | 2 | 3 | 4 | 0 | 0 | 0 | 107069 | 0 | 0 | 0 |  | 1 | 1 | 0 |  | 0 | 1 | 0 | 0 | 0 | 0 | 3,1 | 1,2 |  | 107069 |  |  |  |  | 0
17 | 1 | 276 | 288 | 29 | 20-02-013-05 | Установка узлов прохода вытяжных вентиляционных шахт диаметром патрубка: до 1000 мм | 10 ШТ | 0.2 | 0 | 0.2 |  |  |  | 3718 | 445 | 91 | 14 | 3182 | 0 | 11.172 | 0.0336 | 0 | 3867 | 2301 |  | 51659429 | 754.78 | 244.16 | 34.13 | 2.09 | 476.49 | 0 | 55.86 | 0.168 | 0 | 730.46 | 244.16 | 32.5 | 1.99 | 453.8 | 0 | 53.2 | 0.16 | 0 | 121 | 72 | 1 | 1 |  |  | 1 | 33.39 | 13.26 | 9.11 |  |  |  |  | 0 | 1 | ФЕР-2001, 20-02-013-05, приказ Минстроя России № 876/пр от 26.12.2019 |  |  | 20001 | 0 |  | 0 | 22 | 0 | 33.39 | 1 | 1 | 1 | 1 | 1 |  | 121 | 72 |  |  |  | 0 | 0 | 0 | [5 empty] | 0 | Поправка: Сб. 20, ОП, п.1.20.19 Наименование: Индивидуальные испытания систем вентиляции и кондиционирования воздуха | 0 | 3718 | 2224.2976 | 452.5638 | 69.7851 | 15910.0011 | 0 | 55.86 | 0.168 | 0 | 3867.16 | 2301.12 |  |  |  |  | )*1,05 | )*1,05 | )*1,05 |  | )*1,05 | )*1,05 |  |  |  | 0 | 0 | 1 | 1 |  |  |  | 1013 | 10 ШТ | 10 ШТ | 1 | [6 empty] | 49933899 | 22 | Санитарно-технические работы | 16 | Сантехнические работы: внутренние трубопроводы, внутренние устройства водопровода, канализации, отопления, газоснабжения, вентиляция кондиционирование воздуха | 1 | 20001 | Вентиляция и кондиционирование | ФЕР-20 |  | Поправка: Сб. 20, ОП, п.1.20.19 |  | 1441792 | 730.46 | 244.16 | 32.5 | 1.99 | 453.8 | 53.2 | 0.16 | 0 | [17 empty] | 0 | 0 | 0 |  |  |  |  | 121 | 72 |  |  |  |  | 1 |  | 839753484 | 2 | 1 | 4 | 0 | 0 | 0 | 9886 | 9886 | 0 | 0 |  | 0 | 3 | 0 |  | 0 | 1 | 0 | 0 | 0 | 0 |  |  |  |  | Пр/812-016.0-1 | Пр/774-016.0 | Сантехнические работы: внутренние трубопроводы, внутренние устройства водопровода, канализации, отопления, газоснабжения, вентиляция кондиционирование воздуха | Сантехнические работы: внутренние трубопроводы, внутренние устройства водопровода, канализации, отопления, газоснабжения, вентиляция кондиционирование воздуха | 0
18 | 1 | 275 |  | 29,1 | Прайс | Стакан монтажный утепленный со встроенным клапаном для устоновки на плоскую кровлю; СТАМ 405-88-Н; 000 "ВЕЗА" | ШТ | 2 | 10 | 10 |  |  |  | 156009 | 156009 | 0 | 0 | 0 | 0 | 0 | 0 | 0 | 0 | 0 |  | 51659429 | 78004.7 | 78004.7 | 0 | 0 | 0 | 0 | 0 | 0 | 0 | 78004.7 | 78004.7 | 0 | 0 | 0 | 0 | 0 | 0 | 0 | 121 | 72 | 1 | 1 |  |  | 1 | 1 | 1 | 9.11 |  |  |  |  | 3 | 1 |  |  |  | 20001 | 0 |  | 0 | 22 | 0 | 1 | 1 | 1 | 1 | 1 | 1 |  | 121 | 72 |  |  |  | 0 | 0 | 0 | [5 empty] | 0 |  | 0 | 156009 | 78004.7 | 0 | 0 | 0 | 0 | 0 | 0 | 0 | 0 | 0 | [13 empty] | 0 | 0 | 1 | 1 |  |  |  | 1013 | ШТ | ШТ | 1 | [6 empty] | 49933899 | 22 | Санитарно-технические работы | 16 | Сантехнические работы: внутренние трубопроводы, внутренние устройства водопровода, канализации, отопления, газоснабжения, вентиляция кондиционирование воздуха | 1 | 20001 | Вентиляция и кондиционирование | ФЕР-20 |  |  |  | 0 | 78004.7 | 78004.7 | 0 | 0 | 0 | 0 | 0 |  | 5 |  |  | 0 | 18 |  | 74175.75 | [10 empty] | 0 | 0 | 0 |  |  |  |  | 121 | 72 |  | 74 175,75 + 3,1% Трансп + 2% Заг.скл |  |  | 1 |  | -418246402 | 2 | 3 | 4 | 0 | 0 | 0 | 156009 | 156009 | 0 | 0 |  | 1 | 1 | 0 |  | 0 | 1 | 0 | 0 | 0 | 0 | 3,1 | 2 | 156009 |  | Пр/812-016.0-1 | Пр/774-016.0 | Сантехнические работы: внутренние трубопроводы, внутренние устройства водопровода, канализации, отопления, газоснабжения, вентиляция кондиционирование воздуха | Сантехнические работы: внутренние трубопроводы, внутренние устройства водопровода, канализации, отопления, газоснабжения, вентиляция кондиционирование воздуха | 0
18 | 1 | 276 |  | 29,2 | Прайс | Переходник крышный ПЕК-0СА-063-С; 000 "ВЕЗА" | ШТ | 2 | 10 | 10 |  |  |  | 19031 | 19031 | 0 | 0 | 0 | 0 | 0 | 0 | 0 | 0 | 0 |  | 51659429 | 9515.46 | 9515.46 | 0 | 0 | 0 | 0 | 0 | 0 | 0 | 9515.46 | 9515.46 | 0 | 0 | 0 | 0 | 0 | 0 | 0 | 121 | 72 | 1 | 1 |  |  | 1 | 1 | 1 | 9.11 |  |  |  |  | 3 | 1 |  |  |  | 20001 | 0 |  | 0 | 22 | 0 | 1 | 1 | 1 | 1 | 1 | 1 |  | 121 | 72 |  |  |  | 0 | 0 | 0 | [5 empty] | 0 |  | 0 | 19031 | 9515.46 | 0 | 0 | 0 | 0 | 0 | 0 | 0 | 0 | 0 | [13 empty] | 0 | 0 | 1 | 1 |  |  |  | 1013 | ШТ | ШТ | 1 | [6 empty] | 49933899 | 22 | Санитарно-технические работы | 16 | Сантехнические работы: внутренние трубопроводы, внутренние устройства водопровода, канализации, отопления, газоснабжения, вентиляция кондиционирование воздуха | 1 | 20001 | Вентиляция и кондиционирование | ФЕР-20 |  |  |  | 0 | 9515.46 | 9515.46 | 0 | 0 | 0 | 0 | 0 |  | 5 |  |  | 0 | 18 |  | 9048.38 | [10 empty] | 0 | 0 | 0 |  |  |  |  | 121 | 72 |  | 9 048,38 + 3,1% Трансп + 2% Заг.скл |  |  | 1 |  | 929677067 | 2 | 3 | 4 | 0 | 0 | 0 | 19031 | 19031 | 0 | 0 |  | 1 | 1 | 0 |  | 0 | 1 | 0 | 0 | 0 | 0 | 3,1 | 2 | 19031 |  | Пр/812-016.0-1 | Пр/774-016.0 | Сантехнические работы: внутренние трубопроводы, внутренние устройства водопровода, канализации, отопления, газоснабжения, вентиляция кондиционирование воздуха | Сантехнические работы: внутренние трубопроводы, внутренние устройства водопровода, канализации, отопления, газоснабжения, вентиляция кондиционирование воздуха | 0
17 | 1 | 284 | 296 | 30 | 20-02-006-09 | Установка заслонок воздушных и клапанов воздушных КВР с электрическим или пневматическим приводом: периметром до 4000 мм | ШТ | 42 | 0 | 42 |  |  |  | 61613 | 16476 | 3921 | 912 | 41216 | 0 | 137.592 | 2.205 | 0 | 50975 | 30332 |  | 51659429 | 79.49 | 43.06 | 7.04 | 0.65 | 29.39 | 0 | 3.276 | 0.0525 | 0 | 77.76 | 43.06 | 6.71 | 0.62 | 27.99 | 0 | 3.12 | 0.05 | 0 | 121 | 72 | 1 | 1 |  |  | 1 | 33.39 | 13.26 | 9.11 |  |  |  |  | 0 | 1 | ФЕР-2001, 20-02-006-09, приказ Минстроя России № 876/пр от 26.12.2019 |  |  | 20001 | 0 |  | 0 | 22 | 0 | 33.39 | 1 | 1 | 1 | 1 | 1 |  | 121 | 72 |  |  |  | 0 | 0 | 0 | [5 empty] | 0 | Поправка: Сб. 20, ОП, п.1.20.19 Наименование: Индивидуальные испытания систем вентиляции и кондиционирования воздуха | 0 | 61613 | 392.2766 | 93.3504 | 21.7035 | 981.3321 | 0 | 3.276 | 0.0525 | 0 | 50974.88 | 30332.16 |  |  |  |  | )*1,05 | )*1,05 | )*1,05 |  | )*1,05 | )*1,05 |  |  |  | 0 | 0 | 1 | 1 |  |  |  | 1013 | ШТ | ШТ | 1 | [6 empty] | 49933899 | 22 | Санитарно-технические работы | 16 | Сантехнические работы: внутренние трубопроводы, внутренние устройства водопровода, канализации, отопления, газоснабжения, вентиляция кондиционирование воздуха | 1 | 20001 | Вентиляция и кондиционирование | ФЕР-20 |  | Поправка: Сб. 20, ОП, п.1.20.19 |  | 1441792 | 77.76 | 43.06 | 6.71 | 0.62 | 27.99 | 3.12 | 0.05 | 0 | [17 empty] | 0 | 0 | 0 |  |  |  |  | 121 | 72 |  |  |  |  | 1 |  | -2137468792 | 2 | 1 | 4 | 0 | 0 | 0 | 142920 | 142920 | 0 | 0 |  | 0 | 3 | 0 |  | 0 | 1 | 0 | 0 | 0 | 0 |  |  |  |  | Пр/812-016.0-1 | Пр/774-016.0 | Сантехнические работы: внутренние трубопроводы, внутренние устройства водопровода, канализации, отопления, газоснабжения, вентиляция кондиционирование воздуха | Сантехнические работы: внутренние трубопроводы, внутренние устройства водопровода, канализации, отопления, газоснабжения, вентиляция кондиционирование воздуха | 0
18 | 1 | 284 |  | 30,1 | Прайс | Клапан противопожарный. Гермик- ДУ-3-Н-900х600-1*ф- МВ220-ВН-КК-РОН110-МРЗ-0; 000 "ВЕЗА" | ШТ | 42 | 1 | 1 |  |  |  | 767298 | 767298 | 0 | 0 | 0 | 0 | 0 | 0 | 0 | 0 | 0 |  | 51659429 | 18269.01 | 18269.01 | 0 | 0 | 0 | 0 | 0 | 0 | 0 | 18269.01 | 18269.01 | 0 | 0 | 0 | 0 | 0 | 0 | 0 | 121 | 72 | 1 | 1 |  |  | 1 | 1 | 1 | 9.11 |  |  |  |  | 3 | 1 |  |  |  | 20001 | 0 |  | 0 | 22 | 0 | 1 | 1 | 1 | 1 | 1 | 1 |  | 121 | 72 |  |  |  | 0 | 0 | 0 | [5 empty] | 0 |  | 0 | 767298 | 18269.01 | 0 | 0 | 0 | 0 | 0 | 0 | 0 | 0 | 0 | [13 empty] | 0 | 0 | 1 | 1 |  |  |  | 1013 | ШТ | ШТ | 1 | [6 empty] | 49933899 | 22 | Санитарно-технические работы | 16 | Сантехнические работы: внутренние трубопроводы, внутренние устройства водопровода, канализации, отопления, газоснабжения, вентиляция кондиционирование воздуха | 1 | 20001 | Вентиляция и кондиционирование | ФЕР-20 |  |  |  | 0 | 18269.01 | 18269.01 | 0 | 0 | 0 | 0 | 0 |  | 5 |  |  | 0 | 18 |  | 17372.25 | [10 empty] | 0 | 0 | 0 |  |  |  |  | 121 | 72 |  | 17 372,25 + 3,1% Трансп + 2% Заг.скл |  |  | 1 |  | -1278473498 | 2 | 3 | 4 | 0 | 0 | 0 | 767298 | 767298 | 0 | 0 |  | 1 | 1 | 0 |  | 0 | 1 | 0 | 0 | 0 | 0 | 3,1 | 2 | 767298 |  | Пр/812-016.0-1 | Пр/774-016.0 | Сантехнические работы: внутренние трубопроводы, внутренние устройства водопровода, канализации, отопления, газоснабжения, вентиляция кондиционирование воздуха | Сантехнические работы: внутренние трубопроводы, внутренние устройства водопровода, канализации, отопления, газоснабжения, вентиляция кондиционирование воздуха | 0
51 | 1 | 4 | 232 |  |  | ПД 3, ДП 6 | 0 | [6 empty] | 1119573 | 1067060 | 4722 | 1151 | 47791 | 0 | 159.327 | 2.7846 | 0 | 59220 | 35238 |  |  | 1119573 | 1067060 | 4722 | 1151 | 47791 | 0 | 159.327 | 2.7846 | 0 | 59220 | 35238 |  |  | 0 | 107069 | 0 | 1214031 | 1106962 | 0 | 0 | 1067060 | 959991 | 0 | 959991 | 107069 | 0 | 0 | 0 | 0 | [19 empty] | 0 | 107069 | 0 | 1214031 | 1106962 | 0 | 0 | 1067060 | 959991 | 0 | 959991 | 107069 | 0 | 0 | 0 | 0 | [114 empty] | 0
50 | 0 | 0 | 1 | 201 | 1119573 | ПЗ | Прямые затраты |  |  | 201 | 1 | 3 |  | 2 | [7 empty] | 1012504 | 1 | 1012504
50 | 0 | 0 | 1 | 202 | 1067060 | СтМатОб | Стоимость материальных ресурсов (всего) |  |  | 202 | 2 | 3 |  | 2 | [7 empty] | 1067060 | 1 | 1067060
50 | 0 | 0 | 1 | 227 | 0 | СтМатОбЗак | Стоимость материалов и оборудования заказчика |  |  | 222 | 3 | 3 |  | 2 | [7 empty] | 0 | 1 | 0
50 | 0 | 0 | 1 | 225 | 1067060 | СтМатОбПод | Стоимость материалов и оборудования подрядчика |  |  | 225 | 4 | 3 |  | 2 | [7 empty] | 1067060 | 1 | 1067060
50 | 0 | 0 | 1 | 226 | 959991 | СтМат | Стоимость материалов (всего) |  |  | 226 | 5 | 3 |  | 2 | [7 empty] | 959991 | 1 | 959991
50 | 0 | 0 | 1 | 0 | 0 | СтМатЗак | Стоимость материалов заказчика |  |  | 227 | 6 | 3 |  | 2 | [7 empty] | 0 | 1 | 0
50 | 0 | 0 | 1 | 228 | 959991 | СтМатПод | Стоимость материалов подрядчика |  |  | 228 | 7 | 3 |  | 2 | [7 empty] | 959991 | 1 | 959991
50 | 0 | 0 | 1 | 216 | 107069 | Оборуд | Стоимость оборудования (всего) |  |  | 216 | 8 | 3 |  | 2 | [7 empty] | 107069 | 1 | 107069
50 | 0 | 0 | 1 | 223 | 0 | ОборудЗак | Стоимость оборудования заказчика |  |  | 223 | 9 | 3 |  | 2 | [7 empty] | 0 | 1 | 0
50 | 0 | 0 | 1 | 229 | 107069 | ОборудПод | Стоимость оборудования подрядчика |  |  | 229 | 10 | 3 |  | 2 | [7 empty] | 107069 | 1 | 107069
50 | 0 | 0 | 1 | 203 | 4722 | ЭММ | Эксплуатация машин |  |  | 203 | 11 | 3 |  | 2 | [7 empty] | 4722 | 1 | 4722
50 | 0 | 0 | 1 | 231 | 0 | ЭММсНРиСП | Эксплуатация машин по ТСН-2001.16 |  |  | 231 | 12 | 3 |  | 2 | [7 empty] | 0 | 1 | 0
50 | 0 | 0 | 1 | 204 | 1151 | ЗПМ | ЗП машинистов |  |  | 204 | 13 | 3 |  | 2 | [7 empty] | 1151 | 1 | 1151
50 | 0 | 0 | 1 | 205 | 47791 | ОЗП | Основная ЗП рабочих |  |  | 205 | 14 | 3 |  | 2 | [7 empty] | 47791 | 1 | 47791
50 | 0 | 0 | 1 | 232 | 0 | ОЗПсНРиСП | Основная ЗП рабочих по ТСН-2001.16 |  |  | 232 | 15 | 3 |  | 2 | [7 empty] | 0 | 1 | 0
50 | 0 | 0 | 1 | 214 | 1106962 | Строит | Строительные работы с НР и СП |  |  | 214 | 16 | 3 |  | 2 | [7 empty] | 1106962 | 1 | 1106962
50 | 0 | 0 | 1 | 215 | 0 | Монтаж | Монтажные работы с НР и СП |  |  | 215 | 17 | 3 |  | 2 | [7 empty] | 0 | 1 | 0
50 | 0 | 0 | 1 | 217 | 0 | Прочие | Прочие работы с НР и СП |  |  | 217 | 18 | 3 |  | 2 | [7 empty] | 0 | 1 | 0
50 | 0 | 0 | 1 | 230 | 0 | ПрочиеЗатр | Прочие затраты по ТСН-2001.16 |  |  | 230 | 19 | 3 |  | 2 | [7 empty] | 0 | 1 | 0
50 | 0 | 0 | 1 | 206 | 0 | ВозврМат | Возврат материалов |  |  | 206 | 20 | 3 |  | 2 | [7 empty] | 0 | 1 | 0
50 | 0 | 0 | 1 | 207 | 159 | ТрудСтр | Трудозатраты строителей |  |  | 207 | 21 | 3 |  | 0 | [7 empty] | 159.327 | 1 | 159.327
50 | 0 | 0 | 1 | 208 | 3 | ТрудМаш | Трудозатраты машинистов |  |  | 208 | 22 | 3 |  | 0 | [7 empty] | 2.7846 | 1 | 2.7846
50 | 0 | 0 | 1 | 209 | 0 | ТранспМат | Транспорт материалов |  |  | 209 | 23 | 3 |  | 2 | [7 empty] | 0 | 1 | 0
50 | 0 | 0 | 1 | 233 | 0 | Перевозка | Перевозка грузов |  |  | 233 | 24 | 3 |  | 2 | [7 empty] | 0 | 1 | 0
50 | 0 | 0 | 1 | 210 | 59220 | НР | Накладные расходы |  |  | 210 | 25 | 3 |  | 2 | [7 empty] | 59220 | 1 | 59220
50 | 0 | 0 | 1 | 211 | 35238 | СмПриб | Сметная прибыль |  |  | 211 | 26 | 3 |  | 2 | [7 empty] | 35238 | 1 | 35238
50 | 0 | 0 | 1 | 224 | 1214031 | Всего | Всего с НР и СП |  |  | 224 | 27 | 3 |  | 2 | [7 empty] | 1214031 | 1 | 1214031
4 | 1 |  | 289 |  |  | ДП 4.1 |  | 0 |  | -1 | [7 empty] | 0 |  |  | 0 | [53 empty] | 0 | [11 empty] | 0
52 | 1 | 4 | 274 | 0 |  | ДП 4.1 | [7 empty] | 141212 | 128838 | 913 | 243 | 11461 | 0 | 37.7455 | 0.60855 | 0 | 14162 | 8426 | 0 | 0 | 141212 | 128838 | 913 | 243 | 11461 | 0 | 37.7455 | 0.60855 | 0 | 14162 | 8426 | 0 | 0 | 0 | 76850 | 0 | 163800 | 86950 | 0 | 0 | 128838 | 51988 | 0 | 51988 | 76850 | 0 | 0 | 0 | 0 | 0 | 0 | 0 | 0 | 0 | 0 | 0 | 0 | 0 | 0 | 0 | 0 | 0 | 0 | 0 | 0 | 0 | 0 | 0 | 0 | 76850 | 0 | 163800 | 86950 | 0 | 0 | 128838 | 51988 | 0 | 51988 | 76850 | 0 | 0 | 0 | 0 | 0 | 0 | 0 | 0 | 0 | 0 | 0 | 0 | 0 | 0 | 0 | 0 | 0 | 0 | 0 | 0 | 0 | 0 | 0 | 0 | 0 | 0 | 0 | 0 | 0 | 0 | 0 | 0 | 0 | 0 | 0 | 0 | 0 | 0 | 0 | 0 | 0 | 0 | 0 | 0 | 0 | 0 | 0 | 0 | 0 | 0 | 0 | 0 | 0 | 0 | 0 | 0 | 0 | 0 | 0 | 0 | 0 | 0 | 0 | 0 | 0 | 0 | 0 | 0 | 0 | 0 | 0 | 0 | 0 | 0 | 0 | 0 | 0 | 0 | 0 | 0 | 0 | 0 | 0 | 0 | 0 | 0 | 0 | 0 | 0 | 0 | 0 | 0 | 0 | 0 | 0 | 0 | 0 | 0 | 0 | 0 | 0 | 0 | 0 | 0 | 0 | 0 | 0 | 0 | 0 | 0 | 0 | 0 | 0 | 0 | 0 | 0 | 0 | 0 | 0
17 | 1 | 293 | 304 | 31 | 20-03-002-04 | Установка вентиляторов осевых массой: до 0,2 т | ШТ | 1 | 0 | 1 |  |  |  | 5852 | 881 | 519 | 157 | 4452 | 0 | 13.86 | 0.399 | 0 | 5577 | 3318 |  | 51659429 | 269.11 | 96.66 | 39.12 | 4.7 | 133.33 | 0 | 13.86 | 0.399 | 0 | 260.9 | 96.66 | 37.26 | 4.48 | 126.98 | 0 | 13.2 | 0.38 | 0 | 121 | 72 | 1 | 1 |  |  | 1 | 33.39 | 13.26 | 9.11 |  |  |  |  | 0 | 1 | ФЕР-2001, 20-03-002-04, приказ Минстроя России № 876/пр от 26.12.2019 |  |  | 20001 | 0 |  | 0 | 22 | 0 | 33.39 | 1 | 1 | 1 | 1 | 1 |  | 121 | 72 |  |  |  | 0 | 0 | 0 | [5 empty] | 0 | Поправка: Сб. 20, ОП, п.1.20.19 Наименование: Индивидуальные испытания систем вентиляции и кондиционирования воздуха | 0 | 5852 | 880.5726 | 518.7312 | 156.933 | 4451.8887 | 0 | 13.86 | 0.399 | 0 | 5576.89 | 3318.48 |  |  |  |  | )*1,05 | )*1,05 | )*1,05 |  | )*1,05 | )*1,05 |  |  |  | 0 | 0 | 1 | 1 |  |  |  | 1013 | ШТ | ШТ | 1 | [6 empty] | 49933899 | 22 | Санитарно-технические работы | 16 | Сантехнические работы: внутренние трубопроводы, внутренние устройства водопровода, канализации, отопления, газоснабжения, вентиляция кондиционирование воздуха | 1 | 20001 | Вентиляция и кондиционирование | ФЕР-20 |  | Поправка: Сб. 20, ОП, п.1.20.19 |  | 1441792 | 260.9 | 96.66 | 37.26 | 4.48 | 126.98 | 13.2 | 0.38 | 0 | [17 empty] | 0 | 0 | 0 |  |  |  |  | 121 | 72 |  |  |  |  | 1 |  | 351892713 | 2 | 1 | 4 | 0 | 0 | 0 | 14747 | 14747 | 0 | 0 |  | 0 | 3 | 0 |  | 0 | 1 | 0 | 0 | 0 | 0 |  |  |  |  | Пр/812-016.0-1 | Пр/774-016.0 | Сантехнические работы: внутренние трубопроводы, внутренние устройства водопровода, канализации, отопления, газоснабжения, вентиляция кондиционирование воздуха | Сантехнические работы: внутренние трубопроводы, внутренние устройства водопровода, канализации, отопления, газоснабжения, вентиляция кондиционирование воздуха | 0
18 | 1 | 293 |  | 31,1 | Прайс | Вентилятор подпора осевой N° 6,3; исполнение корпуса 01, L=18 733 м3/ч, Рn=1000 Па, с эл.двиг. N=11 кВт, n=2885 об/мин, U=380 В, lном=21,6 А, lпуск=161,9 А; А132М2; ОСА 301-063 /Б-052-Н-01100/2-У2-01, 000 "ВЕЗА" | ШТ | 1 | 1 | 1 |  |  |  | 63827 | 63827 | 0 | 0 | 0 | 0 | 0 | 0 | 0 | 0 | 0 |  | 51659429 | 63826.98 | 63826.98 | 0 | 0 | 0 | 0 | 0 | 0 | 0 | 63826.98 | 63826.98 | 0 | 0 | 0 | 0 | 0 | 0 | 0 | 0 | 0 | 1 | 1 |  |  | 1 | 1 | 1 | 6.13 |  |  |  |  | 3 | 3 |  |  |  | 902 | 0 |  | 0 | 92 | 0 | 1 | 1 | 1 | 1 | 1 | 1 |  | 121 | 72 |  |  |  | 0 | 0 | 0 | [5 empty] | 0 |  | 0 | 63827 | 63826.98 | 0 | 0 | 0 | 0 | 0 | 0 | 0 | 0 | 0 | [13 empty] | 0 | 0 | 1 | 1 |  |  |  | 1013 | ШТ | ШТ | 1 | [6 empty] | 49933679 | 92 | Оборудование, отсутствующее в СНБ | 0 |  | 3 | 902 | Оборудование, отсутствующее в СНБ | Оборуд. КА |  |  |  | 0 | 63826.98 | 63826.98 | 0 | 0 | 0 | 0 | 0 |  | 5 |  |  | 0 | 18 |  | 61173.75 | [10 empty] | 0 | 63827 | 0 |  |  |  |  | 121 | 72 |  | 61 173,75 + 3,1% Трансп + 1,2% Заг.скл |  |  | 1 |  | -1549676369 | 2 | 3 | 4 | 0 | 0 | 0 | 63827 | 0 | 0 | 0 |  | 1 | 1 | 0 |  | 0 | 1 | 0 | 0 | 0 | 0 | 3,1 | 1,2 |  | 63827 |  |  |  |  | 0
17 | 1 | 299 | 310 | 32 | 20-02-018-01 | Установка вставок гибких к радиальным вентиляторам | м2 | 0.8 | 0 | 0.8 |  |  |  | 1434 | 17 | 7 | 3 | 1410 | 0 | 4.83 | 0.0084 | 0 | 1710 | 1017 |  | 51659429 | 55.86 | 2.39 | 0.7 | 0.13 | 52.77 | 0 | 6.0375 | 0.0105 | 0 | 53.31 | 2.39 | 0.66 | 0.12 | 50.26 | 0 | 5.75 | 0.01 | 0 | 121 | 72 | 1 | 1 |  |  | 1 | 33.39 | 13.26 | 9.11 |  |  |  |  | 0 | 1 | ФЕР-2001, 20-02-018-01, приказ Минстроя России № 876/пр от 26.12.2019 |  |  | 20001 | 0 |  | 0 | 22 | 0 | 33.39 | 1 | 1 | 1 | 1 | 1 |  | 121 | 72 |  |  |  | 0 | 0 | 0 | [5 empty] | 0 | Поправка: Сб. 20, ОП, п.1.20.19 Наименование: Индивидуальные испытания систем вентиляции и кондиционирования воздуха | 0 | 1434 | 21.7729 | 9.282 | 4.3407 | 1761.9903 | 0 | 6.0375 | 0.0105 | 0 | 1709.73 | 1017.36 |  |  |  |  | )*1,05 | )*1,05 | )*1,05 |  | )*1,05 | )*1,05 |  |  |  | 0 | 0 | 1 | 1 |  |  |  | 1005 | м2 | м2 | 1 | [6 empty] | 49933899 | 22 | Санитарно-технические работы | 16 | Сантехнические работы: внутренние трубопроводы, внутренние устройства водопровода, канализации, отопления, газоснабжения, вентиляция кондиционирование воздуха | 1 | 20001 | Вентиляция и кондиционирование | ФЕР-20 |  | Поправка: Сб. 20, ОП, п.1.20.19 |  | 1441792 | 53.31 | 2.39 | 0.66 | 0.12 | 50.26 | 5.75 | 0.01 | 0 | [17 empty] | 0 | 0 | 0 |  |  |  |  | 121 | 72 |  |  |  |  | 1 |  | -1520975047 | 2 | 1 | 4 | 0 | 0 | 0 | 4161 | 4161 | 0 | 0 |  | 0 | 3 | 0 |  | 0 | 1 | 0 | 0 | 0 | 0 |  |  |  |  | Пр/812-016.0-1 | Пр/774-016.0 | Сантехнические работы: внутренние трубопроводы, внутренние устройства водопровода, канализации, отопления, газоснабжения, вентиляция кондиционирование воздуха | Сантехнические работы: внутренние трубопроводы, внутренние устройства водопровода, канализации, отопления, газоснабжения, вентиляция кондиционирование воздуха | 0
18 | 1 | 299 |  | 32,1 | Прайс | Соединитель мягкий ф630 СОМ 200-ОСА-063-С, 000 "ВЕЗА" | ШТ | 2 | 2.5 | 2.5 |  |  |  | 8468 | 8468 | 0 | 0 | 0 | 0 | 0 | 0 | 0 | 0 | 0 |  | 51659429 | 4233.83 | 4233.83 | 0 | 0 | 0 | 0 | 0 | 0 | 0 | 4233.83 | 4233.83 | 0 | 0 | 0 | 0 | 0 | 0 | 0 | 121 | 65 | 1 | 1 |  |  | 1 | 1 | 1 | 9.11 |  |  |  |  | 3 | 1 |  |  |  | 20001 | 0 |  | 0 | 22 | 0 | 1 | 1 | 1 | 1 | 1 | 1 |  | 121 | 65 |  |  |  | 0 | 0 | 0 | [5 empty] | 0 |  | 0 | 8468 | 4233.83 | 0 | 0 | 0 | 0 | 0 | 0 | 0 | 0 | 0 | [13 empty] | 0 | 0 | 1 | 1 |  |  |  | 1013 | ШТ | ШТ | 1 | [6 empty] | 49933899 | 22 | Санитарно-технические работы | 16 | Сантехнические работы: внутренние трубопроводы, внутренние устройства водопровода, канализации, отопления, газоснабжения, вентиляция кондиционирование воздуха | 1 | 20001 | Вентиляция и кондиционирование | ФЕР-20 |  |  |  | 0 | 4233.83 | 4233.83 | 0 | 0 | 0 | 0 | 0 |  | 5 |  |  | 0 | 18 |  | 4026 | [10 empty] | 0 | 0 | 0 |  |  |  |  | 121 | 65 |  | 4 026 + 3,1% Трансп + 2% Заг.скл |  |  | 1 |  | -1916030647 | 2 | 3 | 4 | 0 | 0 | 0 | 8468 | 8468 | 0 | 0 |  | 1 | 1 | 0 |  | 0 | 1 | 0 | 0 | 0 | 0 | 3,1 | 2 | 8468 |  | Пр/812-016.0-1 | Пр/774-016.0 | Сантехнические работы: внутренние трубопроводы, внутренние устройства водопровода, канализации, отопления, газоснабжения, вентиляция кондиционирование воздуха | Сантехнические работы: внутренние трубопроводы, внутренние устройства водопровода, канализации, отопления, газоснабжения, вентиляция кондиционирование воздуха | 0
17 | 1 | 307 | 318 | 33 | 20-02-004-08 | Установка клапанов обратных: периметром до 3200 мм | ШТ | 1 | 0 | 1 |  |  |  | 1457 | 449 | 67 | 13 | 941 | 0 | 3.1815 | 0.0315 | 0 | 1154 | 687 |  | 51659429 | 82.57 | 49.31 | 5.07 | 0.39 | 28.19 | 0 | 3.1815 | 0.0315 | 0 | 80.99 | 49.31 | 4.83 | 0.37 | 26.85 | 0 | 3.03 | 0.03 | 0 | 121 | 72 | 1 | 1 |  |  | 1 | 33.39 | 13.26 | 9.11 |  |  |  |  | 0 | 1 | ФЕР-2001, 20-02-004-08, приказ Минстроя России № 876/пр от 26.12.2019 |  |  | 20001 | 0 |  | 0 | 22 | 0 | 33.39 | 1 | 1 | 1 | 1 | 1 |  | 121 | 72 |  |  |  | 0 | 0 | 0 | [5 empty] | 0 | Поправка: Сб. 20, ОП, п.1.20.19 Наименование: Индивидуальные испытания систем вентиляции и кондиционирования воздуха | 0 | 1457 | 449.2141 | 67.2282 | 13.0221 | 941.2641 | 0 | 3.1815 | 0.0315 | 0 | 1154.34 | 686.88 |  |  |  |  | )*1,05 | )*1,05 | )*1,05 |  | )*1,05 | )*1,05 |  |  |  | 0 | 0 | 1 | 1 |  |  |  | 1013 | ШТ | ШТ | 1 | [6 empty] | 49933899 | 22 | Санитарно-технические работы | 16 | Сантехнические работы: внутренние трубопроводы, внутренние устройства водопровода, канализации, отопления, газоснабжения, вентиляция кондиционирование воздуха | 1 | 20001 | Вентиляция и кондиционирование | ФЕР-20 |  | Поправка: Сб. 20, ОП, п.1.20.19 |  | 1441792 | 80.99 | 49.31 | 4.83 | 0.37 | 26.85 | 3.03 | 0.03 | 0 | [17 empty] | 0 | 0 | 0 |  |  |  |  | 121 | 72 |  |  |  |  | 1 |  | -1309297703 | 2 | 1 | 4 | 0 | 0 | 0 | 3298 | 3298 | 0 | 0 |  | 0 | 3 | 0 |  | 0 | 1 | 0 | 0 | 0 | 0 |  |  |  |  | Пр/812-016.0-1 | Пр/774-016.0 | Сантехнические работы: внутренние трубопроводы, внутренние устройства водопровода, канализации, отопления, газоснабжения, вентиляция кондиционирование воздуха | Сантехнические работы: внутренние трубопроводы, внутренние устройства водопровода, канализации, отопления, газоснабжения, вентиляция кондиционирование воздуха | 0
18 | 1 | 307 |  | 33,1 | Прайс | Клапан противопожарный обратный ПРОК-1-Н-700х700-1*000*V1, 000 "ВЕЗА" | ШТ | 1 | 1 | 1 |  |  |  | 18782 | 18782 | 0 | 0 | 0 | 0 | 0 | 0 | 0 | 0 | 0 |  | 51659429 | 18782.46 | 18782.46 | 0 | 0 | 0 | 0 | 0 | 0 | 0 | 18782.46 | 18782.46 | 0 | 0 | 0 | 0 | 0 | 0 | 0 | 121 | 72 | 1 | 1 |  |  | 1 | 1 | 1 | 9.11 |  |  |  |  | 3 | 1 |  |  |  | 20001 | 0 |  | 0 | 22 | 0 | 1 | 1 | 1 | 1 | 1 | 1 |  | 121 | 72 |  |  |  | 0 | 0 | 0 | [5 empty] | 0 |  | 0 | 18782 | 18782.46 | 0 | 0 | 0 | 0 | 0 | 0 | 0 | 0 | 0 | [13 empty] | 0 | 0 | 1 | 1 |  |  |  | 1013 | ШТ | ШТ | 1 | [6 empty] | 49933899 | 22 | Санитарно-технические работы | 16 | Сантехнические работы: внутренние трубопроводы, внутренние устройства водопровода, канализации, отопления, газоснабжения, вентиляция кондиционирование воздуха | 1 | 20001 | Вентиляция и кондиционирование | ФЕР-20 |  |  |  | 0 | 18635.15 | 18782.46 | 0 | 0 | 0 | 0 | 0 |  | 5 |  |  | 0 | 18 |  | 17860.5 | [10 empty] | 0 | 0 | 0 |  |  |  |  | 121 | 72 |  | 17 860,5 + 3,1% Трансп + 2% Заг.скл |  |  | 1 |  | 1689343719 | 2 | 3 | 4 | 0 | 0 | 0 | 18782 | 18782 | 0 | 0 |  | 1 | 1 | 0 |  | 0 | 1 | 0 | 0 | 0 | 0 | 3,1 | 2 | 18782 |  | Пр/812-016.0-1 | Пр/774-016.0 | Сантехнические работы: внутренние трубопроводы, внутренние устройства водопровода, канализации, отопления, газоснабжения, вентиляция кондиционирование воздуха | Сантехнические работы: внутренние трубопроводы, внутренние устройства водопровода, канализации, отопления, газоснабжения, вентиляция кондиционирование воздуха | 0
17 | 1 | 315 | 326 | 34 | 20-02-006-09 | Установка заслонок воздушных и клапанов воздушных КВР с электрическим или пневматическим приводом: периметром до 4000 мм | ШТ | 1 | 0 | 1 |  |  |  | 1466 | 392 | 93 | 22 | 981 | 0 | 3.276 | 0.0525 | 0 | 1214 | 722 |  | 51659429 | 79.49 | 43.06 | 7.04 | 0.65 | 29.39 | 0 | 3.276 | 0.0525 | 0 | 77.76 | 43.06 | 6.71 | 0.62 | 27.99 | 0 | 3.12 | 0.05 | 0 | 121 | 72 | 1 | 1 |  |  | 1 | 33.39 | 13.26 | 9.11 |  |  |  |  | 0 | 1 | ФЕР-2001, 20-02-006-09, приказ Минстроя России № 876/пр от 26.12.2019 |  |  | 20001 | 0 |  | 0 | 22 | 0 | 33.39 | 1 | 1 | 1 | 1 | 1 |  | 121 | 72 |  |  |  | 0 | 0 | 0 | [5 empty] | 0 | Поправка: Сб. 20, ОП, п.1.20.19 Наименование: Индивидуальные испытания систем вентиляции и кондиционирования воздуха | 0 | 1466 | 392.2766 | 93.3504 | 21.7035 | 981.3321 | 0 | 3.276 | 0.0525 | 0 | 1213.63 | 722.16 |  |  |  |  | )*1,05 | )*1,05 | )*1,05 |  | )*1,05 | )*1,05 |  |  |  | 0 | 0 | 1 | 1 |  |  |  | 1013 | ШТ | ШТ | 1 | [6 empty] | 49933899 | 22 | Санитарно-технические работы | 16 | Сантехнические работы: внутренние трубопроводы, внутренние устройства водопровода, канализации, отопления, газоснабжения, вентиляция кондиционирование воздуха | 1 | 20001 | Вентиляция и кондиционирование | ФЕР-20 |  | Поправка: Сб. 20, ОП, п.1.20.19 |  | 1441792 | 77.76 | 43.06 | 6.71 | 0.62 | 27.99 | 3.12 | 0.05 | 0 | [17 empty] | 0 | 0 | 0 |  |  |  |  | 121 | 72 |  |  |  |  | 1 |  | -2137468792 | 2 | 1 | 4 | 0 | 0 | 0 | 3402 | 3402 | 0 | 0 |  | 0 | 3 | 0 |  | 0 | 1 | 0 | 0 | 0 | 0 |  |  |  |  | Пр/812-016.0-1 | Пр/774-016.0 | Сантехнические работы: внутренние трубопроводы, внутренние устройства водопровода, канализации, отопления, газоснабжения, вентиляция кондиционирование воздуха | Сантехнические работы: внутренние трубопроводы, внутренние устройства водопровода, канализации, отопления, газоснабжения, вентиляция кондиционирование воздуха | 0
18 | 1 | 315 |  | 34,1 | Прайс | Клапаны противопожарные КПУ-1Н- МС-3-Н- 700х700-2*ф-МВ220-СН-0-0-0-0-0-0, 000 "ВЕЗА" | ШТ | 1 | 1 | 1 |  |  |  | 13023 | 13023 | 0 | 0 | 0 | 0 | 0 | 0 | 0 | 0 | 0 |  | 51659429 | 13023.25 | 13023.25 | 0 | 0 | 0 | 0 | 0 | 0 | 0 | 13023.25 | 13023.25 | 0 | 0 | 0 | 0 | 0 | 0 | 0 | 0 | 0 | 1 | 1 |  |  | 1 | 1 | 1 | 6.13 |  |  |  |  | 3 | 3 |  |  |  | 902 | 0 |  | 0 | 92 | 0 | 1 | 1 | 1 | 1 | 1 | 1 |  | 0 | 0 |  |  |  | 0 | 0 | 0 | [5 empty] | 0 |  | 0 | 13023 | 13023.25 | 0 | 0 | 0 | 0 | 0 | 0 | 0 | 0 | 0 | [13 empty] | 0 | 0 | 1 | 1 |  |  |  | 1013 | ШТ | ШТ | 1 | [6 empty] | 49933679 | 92 | Оборудование, отсутствующее в СНБ | 0 |  | 3 | 902 | Оборудование, отсутствующее в СНБ | Оборуд. КА |  |  |  | 0 | 13023.25 | 13023.25 | 0 | 0 | 0 | 0 | 0 |  | 5 |  |  | 0 | 18 |  | 12481.88 | [10 empty] | 0 | 13023 | 0 |  |  |  |  | 0 | 0 |  | 12 481,88 + 3,1% Трансп + 1,2% Заг.скл |  |  | 1 |  | 649280154 | 2 | 3 | 4 | 0 | 0 | 0 | 13023 | 0 | 0 | 0 |  | 1 | 1 | 0 |  | 0 | 1 | 0 | 0 | 0 | 0 | 3,1 | 1,2 |  | 13023 |  |  |  |  | 0
17 | 1 | 328 | 343 | 35 | 20-01-001-12 | Прокладка воздуховодов из листовой, оцинкованной стали и алюминия класса Н (нормальные) толщиной: 0,7 мм, периметром до 3200 мм | 100 м2 | 0.1617 | 0 | 0.1617 |  |  |  | 4402 | 498 | 227 | 48 | 3677 | 0 | 12.598 | 0.11715 | 0 | 4507 | 2682 |  | 51659429 | 1124.82 | 337.94 | 105.94 | 8.97 | 680.94 | 0 | 77.91 | 0.7245 | 0 | 1087.34 | 337.94 | 100.89 | 8.54 | 648.51 | 0 | 74.2 | 0.69 | 0 | 121 | 72 | 1 | 1 |  |  | 1 | 33.39 | 13.26 | 9.11 |  |  |  |  | 0 | 1 | ФЕР-2001, 20-01-001-12, приказ Минстроя России № 876/пр от 26.12.2019 |  |  | 20001 | 0 |  | 0 | 22 | 0 | 33.39 | 1 | 1 | 1 | 1 | 1 |  | 121 | 72 |  |  |  | 0 | 0 | 0 | [5 empty] | 0 | Поправка: Сб. 20, ОП, п.1.20.19 Наименование: Индивидуальные испытания систем вентиляции и кондиционирования воздуха | 0 | 4402 | 3078.6334 | 1404.7644 | 299.5083 | 22736.5866 | 0 | 77.91 | 0.7245 | 0 | 4507.25 | 2682 |  |  |  |  | )*1,05 | )*1,05 | )*1,05 |  | )*1,05 | )*1,05 |  |  |  | 0 | 0 | 1 | 1 |  |  |  | 1005 | 100 м2 | 100 м2 | 100 | [6 empty] | 49933899 | 22 | Санитарно-технические работы | 16 | Сантехнические работы: внутренние трубопроводы, внутренние устройства водопровода, канализации, отопления, газоснабжения, вентиляция кондиционирование воздуха | 1 | 20001 | Вентиляция и кондиционирование | ФЕР-20 |  | Поправка: Сб. 20, ОП, п.1.20.19 |  | 1441792 | 1087.34 | 337.94 | 100.89 | 8.54 | 648.51 | 74.2 | 0.69 | 0 | [17 empty] | 0 | 0 | 0 |  |  |  |  | 121 | 72 |  |  |  |  | 1 |  | 1874588195 | 2 | 1 | 4 | 0 | 0 | 0 | 11591 | 11591 | 0 | 0 |  | 0 | 3 | 0 |  | 0 | 1 | 0 | 0 | 0 | 0 |  |  |  |  | Пр/812-016.0-1 | Пр/774-016.0 | Сантехнические работы: внутренние трубопроводы, внутренние устройства водопровода, канализации, отопления, газоснабжения, вентиляция кондиционирование воздуха | Сантехнические работы: внутренние трубопроводы, внутренние устройства водопровода, канализации, отопления, газоснабжения, вентиляция кондиционирование воздуха | 0
18 | 1 | 328 |  | 35,1 | 19.1.01.03-0039 | Воздуховоды из оцинкованной стали с шиной и уголками толщиной: 0,8 мм, периметром 2800 мм | м2 | 16.17 | 100 | 100 |  |  |  | 22501 | 22501 | 0 | 0 | 0 | 0 | 0 | 0 | 0 | 0 | 0 |  | 51659429 | 152.75 | 152.75 | 0 | 0 | 0 | 0 | 0 | 0 | 0 | 152.75 | 152.75 | 0 | 0 | 0 | 0 | 0 | 0 | 0 | 121 | 72 | 1 | 1 |  |  | 1 | 1 | 1 | 9.11 |  |  |  |  | 3 | 1 | ФССЦ-2001, 19.1.01.03-0039, приказ Минстроя России № 876/пр от 26.12.2019 |  |  | 20001 | 0 |  | 0 | 22 | 0 | 1 | 1 | 1 | 1 | 1 | 1 |  | 121 | 72 |  |  |  | 0 | 0 | 0 | [5 empty] | 0 |  | 0 | 22501 | 1391.5525 | 0 | 0 | 0 | 0 | 0 | 0 | 0 | 0 | 0 | [13 empty] | 0 | 0 | 1 | 1 |  |  |  | 1005 | м2 | м2 | 1 | [6 empty] | 49933899 | 22 | Санитарно-технические работы | 16 | Сантехнические работы: внутренние трубопроводы, внутренние устройства водопровода, канализации, отопления, газоснабжения, вентиляция кондиционирование воздуха | 1 | 20001 | Вентиляция и кондиционирование | ФЕР-20 |  |  |  | 0 | 152.75 | 152.75 | 0 | 0 | 0 | 0 | 0 | [18 empty] | 0 | 0 | 0 |  |  |  |  | 121 | 72 |  |  |  |  | 1 |  | -1811537185 | 2 | 1 | 4 | 0 | 0 | 0 | 22501 | 22501 | 0 | 0 |  | 0 | 3 | 0 |  | 0 | 1 | 0 | 0 | 0 | 0 |  |  |  |  | Пр/812-016.0-1 | Пр/774-016.0 | Сантехнические работы: внутренние трубопроводы, внутренние устройства водопровода, канализации, отопления, газоснабжения, вентиляция кондиционирование воздуха | Сантехнические работы: внутренние трубопроводы, внутренние устройства водопровода, канализации, отопления, газоснабжения, вентиляция кондиционирование воздуха | 0
51 | 1 | 4 | 274 |  |  | ДП 4.1 | 0 | [6 empty] | 141212 | 128838 | 913 | 243 | 11461 | 0 | 37.7455 | 0.60855 | 0 | 14162 | 8426 |  |  | 141212 | 128838 | 913 | 243 | 11461 | 0 | 37.7455 | 0.60855 | 0 | 14162 | 8426 |  |  | 0 | 76850 | 0 | 163800 | 86950 | 0 | 0 | 128838 | 51988 | 0 | 51988 | 76850 | 0 | 0 | 0 | 0 | [19 empty] | 0 | 76850 | 0 | 163800 | 86950 | 0 | 0 | 128838 | 51988 | 0 | 51988 | 76850 | 0 | 0 | 0 | 0 | [114 empty] | 0
50 | 0 | 0 | 1 | 201 | 141212 | ПЗ | Прямые затраты |  |  | 201 | 1 | 3 |  | 2 | [7 empty] | 64362 | 1 | 64362
50 | 0 | 0 | 1 | 202 | 128838 | СтМатОб | Стоимость материальных ресурсов (всего) |  |  | 202 | 2 | 3 |  | 2 | [7 empty] | 128838 | 1 | 128838
50 | 0 | 0 | 1 | 222 | 0 | СтМатОбЗак | Стоимость материалов и оборудования заказчика |  |  | 222 | 3 | 3 |  | 2 | [7 empty] | 0 | 1 | 0
50 | 0 | 0 | 1 | 225 | 128838 | СтМатОбПод | Стоимость материалов и оборудования подрядчика |  |  | 225 | 4 | 3 |  | 2 | [7 empty] | 128838 | 1 | 128838
50 | 0 | 0 | 1 | 226 | 51988 | СтМат | Стоимость материалов (всего) |  |  | 226 | 5 | 3 |  | 2 | [7 empty] | 51988 | 1 | 51988
50 | 0 | 0 | 1 | 227 | 0 | СтМатЗак | Стоимость материалов заказчика |  |  | 227 | 6 | 3 |  | 2 | [7 empty] | 0 | 1 | 0
50 | 0 | 0 | 1 | 228 | 51988 | СтМатПод | Стоимость материалов подрядчика |  |  | 228 | 7 | 3 |  | 2 | [7 empty] | 51988 | 1 | 51988
50 | 0 | 0 | 1 | 216 | 76850 | Оборуд | Стоимость оборудования (всего) |  |  | 216 | 8 | 3 |  | 2 | [7 empty] | 76850 | 1 | 76850
50 | 0 | 0 | 1 | 223 | 0 | ОборудЗак | Стоимость оборудования заказчика |  |  | 223 | 9 | 3 |  | 2 | [7 empty] | 0 | 1 | 0
50 | 0 | 0 | 1 | 229 | 76850 | ОборудПод | Стоимость оборудования подрядчика |  |  | 229 | 10 | 3 |  | 2 | [7 empty] | 76850 | 1 | 76850
50 | 0 | 0 | 1 | 203 | 913 | ЭММ | Эксплуатация машин |  |  | 203 | 11 | 3 |  | 2 | [7 empty] | 913 | 1 | 913
50 | 0 | 0 | 1 | 231 | 0 | ЭММсНРиСП | Эксплуатация машин по ТСН-2001.16 |  |  | 231 | 12 | 3 |  | 2 | [7 empty] | 0 | 1 | 0
50 | 0 | 0 | 1 | 204 | 243 | ЗПМ | ЗП машинистов |  |  | 204 | 13 | 3 |  | 2 | [7 empty] | 243 | 1 | 243
50 | 0 | 0 | 1 | 205 | 11461 | ОЗП | Основная ЗП рабочих |  |  | 205 | 14 | 3 |  | 2 | [7 empty] | 11461 | 1 | 11461
50 | 0 | 0 | 1 | 232 | 0 | ОЗПсНРиСП | Основная ЗП рабочих по ТСН-2001.16 |  |  | 232 | 15 | 3 |  | 2 | [7 empty] | 0 | 1 | 0
50 | 0 | 0 | 1 | 214 | 86950 | Строит | Строительные работы с НР и СП |  |  | 214 | 16 | 3 |  | 2 | [7 empty] | 86950 | 1 | 86950
50 | 0 | 0 | 1 | 215 | 0 | Монтаж | Монтажные работы с НР и СП |  |  | 215 | 17 | 3 |  | 2 | [7 empty] | 0 | 1 | 0
50 | 0 | 0 | 1 | 217 | 0 | Прочие | Прочие работы с НР и СП |  |  | 217 | 18 | 3 |  | 2 | [7 empty] | 0 | 1 | 0
50 | 0 | 0 | 1 | 230 | 0 | ПрочиеЗатр | Прочие затраты по ТСН-2001.16 |  |  | 230 | 19 | 3 |  | 2 | [7 empty] | 0 | 1 | 0
50 | 0 | 0 | 1 | 206 | 0 | ВозврМат | Возврат материалов |  |  | 206 | 20 | 3 |  | 2 | [7 empty] | 0 | 1 | 0
50 | 0 | 0 | 1 | 207 | 37.7455 | ТрудСтр | Трудозатраты строителей |  |  | 207 | 21 | 3 |  | -1 | [7 empty] | 37.7455 | 1 | 37.7455
50 | 0 | 0 | 1 | 208 | 0.60855 | ТрудМаш | Трудозатраты машинистов |  |  | 208 | 22 | 3 |  | -1 | [7 empty] | 0.60855 | 1 | 0.60855
50 | 0 | 0 | 1 | 209 | 0 | ТранспМат | Транспорт материалов |  |  | 209 | 23 | 3 |  | 2 | [7 empty] | 0 | 1 | 0
50 | 0 | 0 | 1 | 233 | 0 | Перевозка | Перевозка грузов |  |  | 233 | 24 | 3 |  | 2 | [7 empty] | 0 | 1 | 0
50 | 0 | 0 | 1 | 210 | 14162 | НР | Накладные расходы |  |  | 210 | 25 | 3 |  | 2 | [7 empty] | 14162 | 1 | 14162
50 | 0 | 0 | 1 | 211 | 8426 | СмПриб | Сметная прибыль |  |  | 211 | 26 | 3 |  | 2 | [7 empty] | 8426 | 1 | 8426
50 | 0 | 0 | 1 | 224 | 163800 | Всего | Всего с НР и СП |  |  | 224 | 27 | 3 |  | 2 | [7 empty] | 163800 | 1 | 163800
4 | 1 |  | 346 |  |  | ДП 4.2 |  | 0 |  | -1 | [7 empty] | 0 |  |  | 0 | [53 empty] | 0 | [11 empty] | 0
52 | 1 | 4 | 319 | 0 |  | ДП 4.2 | [7 empty] | 840712 | 765058 | 5560 | 1553 | 70094 | 0 | 234.6393 | 3.867 | 0 | 85073 | 50440 | 0 | 0 | 840712 | 765058 | 5560 | 1553 | 70094 | 0 | 234.6393 | 3.867 | 0 | 85073 | 50440 | 0 | 0 | 0 | 101684 | 0 | 976225 | 874541 | 0 | 0 | 765058 | 663374 | 0 | 663374 | 101684 | 0 | 0 | 0 | 0 | 0 | 0 | 0 | 0 | 0 | 0 | 0 | 0 | 0 | 0 | 0 | 0 | 0 | 0 | 0 | 0 | 0 | 0 | 0 | 0 | 101684 | 0 | 976225 | 874541 | 0 | 0 | 765058 | 663374 | 0 | 663374 | 101684 | 0 | 0 | 0 | 0 | 0 | 0 | 0 | 0 | 0 | 0 | 0 | 0 | 0 | 0 | 0 | 0 | 0 | 0 | 0 | 0 | 0 | 0 | 0 | 0 | 0 | 0 | 0 | 0 | 0 | 0 | 0 | 0 | 0 | 0 | 0 | 0 | 0 | 0 | 0 | 0 | 0 | 0 | 0 | 0 | 0 | 0 | 0 | 0 | 0 | 0 | 0 | 0 | 0 | 0 | 0 | 0 | 0 | 0 | 0 | 0 | 0 | 0 | 0 | 0 | 0 | 0 | 0 | 0 | 0 | 0 | 0 | 0 | 0 | 0 | 0 | 0 | 0 | 0 | 0 | 0 | 0 | 0 | 0 | 0 | 0 | 0 | 0 | 0 | 0 | 0 | 0 | 0 | 0 | 0 | 0 | 0 | 0 | 0 | 0 | 0 | 0 | 0 | 0 | 0 | 0 | 0 | 0 | 0 | 0 | 0 | 0 | 0 | 0 | 0 | 0 | 0 | 0 | 0 | 0
17 | 1 | 336 | 350 | 36 | 20-03-002-02 | Установка вентиляторов осевых массой: до 0,05 т | ШТ | 1 | 0 | 1 |  |  |  | 1846 | 21 | 152 | 41 | 1673 | 0 | 5.208 | 0.105 | 0 | 2074 | 1234 |  | 51659429 | 63.94 | 2.35 | 11.48 | 1.24 | 50.11 | 0 | 5.208 | 0.105 | 0 | 61 | 2.35 | 10.93 | 1.18 | 47.72 | 0 | 4.96 | 0.1 | 0 | 121 | 72 | 1 | 1 |  |  | 1 | 33.39 | 13.26 | 9.11 |  |  |  |  | 0 | 1 | ФЕР-2001, 20-03-002-02, приказ Минстроя России № 876/пр от 26.12.2019 |  |  | 20001 | 0 |  | 0 | 22 | 0 | 33.39 | 1 | 1 | 1 | 1 | 1 |  | 121 | 72 |  |  |  | 0 | 0 | 0 | [5 empty] | 0 | Поправка: Сб. 20, ОП, п.1.20.19 Наименование: Индивидуальные испытания систем вентиляции и кондиционирования воздуха | 0 | 1846 | 21.4085 | 152.2248 | 41.4036 | 1673.1729 | 0 | 5.208 | 0.105 | 0 | 2073.94 | 1234.08 |  |  |  |  | )*1,05 | )*1,05 | )*1,05 |  | )*1,05 | )*1,05 |  |  |  | 0 | 0 | 1 | 1 |  |  |  | 1013 | ШТ | ШТ | 1 | [6 empty] | 49933899 | 22 | Санитарно-технические работы | 16 | Сантехнические работы: внутренние трубопроводы, внутренние устройства водопровода, канализации, отопления, газоснабжения, вентиляция кондиционирование воздуха | 1 | 20001 | Вентиляция и кондиционирование | ФЕР-20 |  | Поправка: Сб. 20, ОП, п.1.20.19 |  | 1441792 | 61 | 2.35 | 10.93 | 1.18 | 47.72 | 4.96 | 0.1 | 0 | [17 empty] | 0 | 0 | 0 |  |  |  |  | 121 | 72 |  |  |  |  | 1 |  | -1539887898 | 2 | 1 | 4 | 0 | 0 | 0 | 5154 | 5154 | 0 | 0 |  | 0 | 3 | 0 |  | 0 | 1 | 0 | 0 | 0 | 0 |  |  |  |  | Пр/812-016.0-1 | Пр/774-016.0 | Сантехнические работы: внутренние трубопроводы, внутренние устройства водопровода, канализации, отопления, газоснабжения, вентиляция кондиционирование воздуха | Сантехнические работы: внутренние трубопроводы, внутренние устройства водопровода, канализации, отопления, газоснабжения, вентиляция кондиционирование воздуха | 0
18 | 1 | 336 |  | 36,1 | Прайс | Вентилятор приточный канальный прямоугольный L=3 450 м/и, Рn=250 Па, с эл.двиг. U=380 В, Ny=1,1 кВт, l=2,3 А; Канал- ПКВ-70-40-6-380; 000 "ВЕЗА” | ШТ | 1 | 1 | 1 |  |  |  | 41678 | 41678 | 0 | 0 | 0 | 0 | 0 | 0 | 0 | 0 | 0 |  | 51659429 | 41678.47 | 41678.47 | 0 | 0 | 0 | 0 | 0 | 0 | 0 | 41678.47 | 41678.47 | 0 | 0 | 0 | 0 | 0 | 0 | 0 | 0 | 0 | 1 | 1 |  |  | 1 | 1 | 1 | 6.13 |  |  |  |  | 3 | 3 |  |  |  | 902 | 0 |  | 0 | 92 | 0 | 1 | 1 | 1 | 1 | 1 | 1 |  | 121 | 72 |  |  |  | 0 | 0 | 0 | [5 empty] | 0 |  | 0 | 41678 | 41678.47 | 0 | 0 | 0 | 0 | 0 | 0 | 0 | 0 | 0 | [13 empty] | 0 | 0 | 1 | 1 |  |  |  | 1013 | ШТ | ШТ | 1 | [6 empty] | 49933679 | 92 | Оборудование, отсутствующее в СНБ | 0 |  | 3 | 902 | Оборудование, отсутствующее в СНБ | Оборуд. КА |  |  |  | 0 | 41678.47 | 41678.47 | 0 | 0 | 0 | 0 | 0 |  | 5 |  |  | 0 | 18 |  | 39945.94 | [10 empty] | 0 | 41678 | 0 |  |  |  |  | 121 | 72 |  | 39 945,94 + 3,1% Трансп + 1,2% Заг.скл |  |  | 1 |  | -1204822145 | 2 | 3 | 4 | 0 | 0 | 0 | 41678 | 0 | 0 | 0 |  | 1 | 1 | 0 |  | 0 | 1 | 0 | 0 | 0 | 0 | 3,1 | 1,2 |  | 41678 |  |  |  |  | 0
17 | 1 | 342 | 356 | 37 | 20-02-018-01 | Установка вставок гибких к радиальным вентиляторам | м2 | 0.68 | 0 | 0.68 |  |  |  | 1219 | 15 | 6 | 3 | 1198 | 0 | 4.1055 | 0.00714 | 0 | 1453 | 865 |  | 51659429 | 55.86 | 2.39 | 0.7 | 0.13 | 52.77 | 0 | 6.0375 | 0.0105 | 0 | 53.31 | 2.39 | 0.66 | 0.12 | 50.26 | 0 | 5.75 | 0.01 | 0 | 121 | 72 | 1 | 1 |  |  | 1 | 33.39 | 13.26 | 9.11 |  |  |  |  | 0 | 1 | ФЕР-2001, 20-02-018-01, приказ Минстроя России № 876/пр от 26.12.2019 |  |  | 20001 | 0 |  | 0 | 22 | 0 | 33.39 | 1 | 1 | 1 | 1 | 1 |  | 121 | 72 |  |  |  | 0 | 0 | 0 | [5 empty] | 0 | Поправка: Сб. 20, ОП, п.1.20.19 Наименование: Индивидуальные испытания систем вентиляции и кондиционирования воздуха | 0 | 1219 | 21.7729 | 9.282 | 4.3407 | 1761.9903 | 0 | 6.0375 | 0.0105 | 0 | 1453.21 | 864.72 |  |  |  |  | )*1,05 | )*1,05 | )*1,05 |  | )*1,05 | )*1,05 |  |  |  | 0 | 0 | 1 | 1 |  |  |  | 1005 | м2 | м2 | 1 | [6 empty] | 49933899 | 22 | Санитарно-технические работы | 16 | Сантехнические работы: внутренние трубопроводы, внутренние устройства водопровода, канализации, отопления, газоснабжения, вентиляция кондиционирование воздуха | 1 | 20001 | Вентиляция и кондиционирование | ФЕР-20 |  | Поправка: Сб. 20, ОП, п.1.20.19 |  | 1441792 | 53.31 | 2.39 | 0.66 | 0.12 | 50.26 | 5.75 | 0.01 | 0 | [17 empty] | 0 | 0 | 0 |  |  |  |  | 121 | 72 |  |  |  |  | 1 |  | -1520975047 | 2 | 1 | 4 | 0 | 0 | 0 | 3537 | 3537 | 0 | 0 |  | 0 | 3 | 0 |  | 0 | 1 | 0 | 0 | 0 | 0 |  |  |  |  | Пр/812-016.0-1 | Пр/774-016.0 | Сантехнические работы: внутренние трубопроводы, внутренние устройства водопровода, канализации, отопления, газоснабжения, вентиляция кондиционирование воздуха | Сантехнические работы: внутренние трубопроводы, внутренние устройства водопровода, канализации, отопления, газоснабжения, вентиляция кондиционирование воздуха | 0
18 | 1 | 342 |  | 37,1 | Прайс | Гибкая вставка; Канал-ГКВ-70-40; 000 "ВЕЗА” | ШТ | 2 | 2.9412 | 2.9412 |  |  |  | 3122 | 3122 | 0 | 0 | 0 | 0 | 0 | 0 | 0 | 0 | 0 |  | 51659429 | 1561.07 | 1561.07 | 0 | 0 | 0 | 0 | 0 | 0 | 0 | 1561.07 | 1561.07 | 0 | 0 | 0 | 0 | 0 | 0 | 0 | 121 | 65 | 1 | 1 |  |  | 1 | 1 | 1 | 9.11 |  |  |  |  | 3 | 1 |  |  |  | 20001 | 0 |  | 0 | 22 | 0 | 1 | 1 | 1 | 1 | 1 | 1 |  | 121 | 65 |  |  |  | 0 | 0 | 0 | [5 empty] | 0 |  | 0 | 3122 | 1561.07 | 0 | 0 | 0 | 0 | 0 | 0 | 0 | 0 | 0 | [13 empty] | 0 | 0 | 1 | 1 |  |  |  | 1013 | ШТ | ШТ | 1 | [6 empty] | 49933899 | 22 | Санитарно-технические работы | 16 | Сантехнические работы: внутренние трубопроводы, внутренние устройства водопровода, канализации, отопления, газоснабжения, вентиляция кондиционирование воздуха | 1 | 20001 | Вентиляция и кондиционирование | ФЕР-20 |  |  |  | 0 | 1561.07 | 1561.07 | 0 | 0 | 0 | 0 | 0 |  | 5 |  |  | 0 | 18 |  | 1484.44 | [10 empty] | 0 | 0 | 0 |  |  |  |  | 121 | 65 |  | 1 484,44 + 3,1% Трансп + 2% Заг.скл |  |  | 1 |  | 433810454 | 2 | 3 | 4 | 0 | 0 | 0 | 3122 | 3122 | 0 | 0 |  | 1 | 1 | 0 |  | 0 | 1 | 0 | 0 | 0 | 0 | 3,1 | 2 | 3122 |  | Пр/812-016.0-1 | Пр/774-016.0 | Сантехнические работы: внутренние трубопроводы, внутренние устройства водопровода, канализации, отопления, газоснабжения, вентиляция кондиционирование воздуха | Сантехнические работы: внутренние трубопроводы, внутренние устройства водопровода, канализации, отопления, газоснабжения, вентиляция кондиционирование воздуха | 0
17 | 1 | 355 | 369 | 38 | 20-06-006-01 | Установка воздухонагревателей однорядных для обводного канала производительностью: до 10 тыс.м3/час | ШТ | 1 | 0 | 1 |  |  |  | 3301 | 866 | 185 | 47 | 2250 | 0 | 7.0035 | 0.1155 | 0 | 2779 | 1654 |  | 51659429 | 176.36 | 95.03 | 13.95 | 1.42 | 67.38 | 0 | 7.0035 | 0.1155 | 0 | 172.48 | 95.03 | 13.28 | 1.35 | 64.17 | 0 | 6.67 | 0.11 | 0 | 121 | 72 | 1 | 1 |  |  | 1 | 33.39 | 13.26 | 9.11 |  |  |  |  | 0 | 1 | ФЕР-2001, 20-06-006-01, приказ Минстроя России № 876/пр от 26.12.2019 |  |  | 20001 | 0 |  | 0 | 22 | 0 | 33.39 | 1 | 1 | 1 | 1 | 1 |  | 121 | 72 |  |  |  | 0 | 0 | 0 | [5 empty] | 0 | Поправка: Сб. 20, ОП, п.1.20.19 Наименование: Индивидуальные испытания систем вентиляции и кондиционирования воздуха | 0 | 3301 | 865.7233 | 184.977 | 47.4138 | 2249.8182 | 0 | 7.0035 | 0.1155 | 0 | 2779.37 | 1653.84 |  |  |  |  | )*1,05 | )*1,05 | )*1,05 |  | )*1,05 | )*1,05 |  |  |  | 0 | 0 | 1 | 1 |  |  |  | 1013 | ШТ | ШТ | 1 | [6 empty] | 49933899 | 22 | Санитарно-технические работы | 16 | Сантехнические работы: внутренние трубопроводы, внутренние устройства водопровода, канализации, отопления, газоснабжения, вентиляция кондиционирование воздуха | 1 | 20001 | Вентиляция и кондиционирование | ФЕР-20 |  | Поправка: Сб. 20, ОП, п.1.20.19 |  | 1441792 | 172.48 | 95.03 | 13.28 | 1.35 | 64.17 | 6.67 | 0.11 | 0 | [17 empty] | 0 | 0 | 0 |  |  |  |  | 121 | 72 |  |  |  |  | 1 |  | 504853124 | 2 | 1 | 4 | 0 | 0 | 0 | 7734 | 7734 | 0 | 0 |  | 0 | 3 | 0 |  | 0 | 1 | 0 | 0 | 0 | 0 |  |  |  |  | Пр/812-016.0-1 | Пр/774-016.0 | Сантехнические работы: внутренние трубопроводы, внутренние устройства водопровода, канализации, отопления, газоснабжения, вентиляция кондиционирование воздуха | Сантехнические работы: внутренние трубопроводы, внутренние устройства водопровода, канализации, отопления, газоснабжения, вентиляция кондиционирование воздуха | 0
18 | 1 | 355 |  | 38,1 | Прайс | Воздухонагреватель канальный электрический Qt=60 кВт, tвн=-25°С, tвк=+18°С; Канал- ЭКВ-80-50-60; 000 "ВЕЗА" | ШТ | 1 | 1 | 1 |  |  |  | 60006 | 60006 | 0 | 0 | 0 | 0 | 0 | 0 | 0 | 0 | 0 |  | 51659429 | 60005.51 | 60005.51 | 0 | 0 | 0 | 0 | 0 | 0 | 0 | 60005.51 | 60005.51 | 0 | 0 | 0 | 0 | 0 | 0 | 0 | 0 | 0 | 1 | 1 |  |  | 1 | 1 | 1 | 6.13 |  |  |  |  | 3 | 3 | ФССЦ-2001, 64.5.02.06-0001, приказ Минстроя России № 876/пр от 26.12.2019 |  |  | 600001 | 0 |  | 0 | 5 | 0 | 1 | 1 | 1 | 1 | 1 | 1 |  | 121 | 72 |  |  |  | 0 | 0 | 0 | [5 empty] | 0 |  | 0 | 60006 | 60005.51 | 0 | 0 | 0 | 0 | 0 | 0 | 0 | 0 | 0 | [13 empty] | 0 | 0 | 1 | 1 |  |  |  | 1013 | ШТ | ШТ | 1 | [6 empty] | 49934258 | 5 | оборудование | 0 |  | 3 | 600001 | Оборудование по ценникам | ОБОРУД. |  |  |  | 0 | 60005.51 | 60005.51 | 0 | 0 | 0 | 0 | 0 |  | 5 |  |  | 0 | 18 |  | 57511.13 | [10 empty] | 0 | 60006 | 0 |  |  |  |  | 121 | 72 |  | 57 511,13 + 3,1% Трансп + 1,2% Заг.скл |  |  | 1 |  | 1040257751 | 2 | 3 | 4 | 0 | 0 | 0 | 60006 | 0 | 0 | 0 |  | 1 | 1 | 0 |  | 0 | 1 | 0 | 0 | 0 | 0 | 3,1 | 1,2 |  | 60006 |  |  |  |  | 0
17 | 1 | 363 | 377 | 39 | 20-02-006-09 | Установка заслонок воздушных и клапанов воздушных КВР с электрическим или пневматическим приводом: периметром до 4000 мм | ШТ | 21 | 0 | 21 |  |  |  | 30806 | 8238 | 1960 | 456 | 20608 | 0 | 68.796 | 1.1025 | 0 | 25487 | 15166 |  | 51659429 | 79.49 | 43.06 | 7.04 | 0.65 | 29.39 | 0 | 3.276 | 0.0525 | 0 | 77.76 | 43.06 | 6.71 | 0.62 | 27.99 | 0 | 3.12 | 0.05 | 0 | 121 | 72 | 1 | 1 |  |  | 1 | 33.39 | 13.26 | 9.11 |  |  |  |  | 0 | 1 | ФЕР-2001, 20-02-006-09, приказ Минстроя России № 876/пр от 26.12.2019 |  |  | 20001 | 0 |  | 0 | 22 | 0 | 33.39 | 1 | 1 | 1 | 1 | 1 |  | 121 | 72 |  |  |  | 0 | 0 | 0 | [5 empty] | 0 | Поправка: Сб. 20, ОП, п.1.20.19 Наименование: Индивидуальные испытания систем вентиляции и кондиционирования воздуха | 0 | 30806 | 392.2766 | 93.3504 | 21.7035 | 981.3321 | 0 | 3.276 | 0.0525 | 0 | 25487.44 | 15166.08 |  |  |  |  | )*1,05 | )*1,05 | )*1,05 |  | )*1,05 | )*1,05 |  |  |  | 0 | 0 | 1 | 1 |  |  |  | 1013 | ШТ | ШТ | 1 | [6 empty] | 49933899 | 22 | Санитарно-технические работы | 16 | Сантехнические работы: внутренние трубопроводы, внутренние устройства водопровода, канализации, отопления, газоснабжения, вентиляция кондиционирование воздуха | 1 | 20001 | Вентиляция и кондиционирование | ФЕР-20 |  | Поправка: Сб. 20, ОП, п.1.20.19 |  | 1441792 | 77.76 | 43.06 | 6.71 | 0.62 | 27.99 | 3.12 | 0.05 | 0 | [17 empty] | 0 | 0 | 0 |  |  |  |  | 121 | 72 |  |  |  |  | 1 |  | -2137468792 | 2 | 1 | 4 | 0 | 0 | 0 | 71459 | 71459 | 0 | 0 |  | 0 | 3 | 0 |  | 0 | 1 | 0 | 0 | 0 | 0 |  |  |  |  | Пр/812-016.0-1 | Пр/774-016.0 | Сантехнические работы: внутренние трубопроводы, внутренние устройства водопровода, канализации, отопления, газоснабжения, вентиляция кондиционирование воздуха | Сантехнические работы: внутренние трубопроводы, внутренние устройства водопровода, канализации, отопления, газоснабжения, вентиляция кондиционирование воздуха | 0
18 | 1 | 363 |  | 39,1 | Прайс | Клапан противопожарный. Гермик- ДУ-3-Н-600х800-1*ф- МВ220-ВН-КК-РОН110-МРЗ-0; 000 "ВЕЗА" | ШТ | 21 | 1 | 1 |  |  |  | 419649 | 419649 | 0 | 0 | 0 | 0 | 0 | 0 | 0 | 0 | 0 |  | 51659429 | 19983.28 | 19983.28 | 0 | 0 | 0 | 0 | 0 | 0 | 0 | 19983.28 | 19983.28 | 0 | 0 | 0 | 0 | 0 | 0 | 0 | 121 | 72 | 1 | 1 |  |  | 1 | 1 | 1 | 9.11 |  |  |  |  | 3 | 1 |  |  |  | 20001 | 0 |  | 0 | 22 | 0 | 1 | 1 | 1 | 1 | 1 | 1 |  | 121 | 72 |  |  |  | 0 | 0 | 0 | [5 empty] | 0 |  | 0 | 419649 | 19983.28 | 0 | 0 | 0 | 0 | 0 | 0 | 0 | 0 | 0 | [13 empty] | 0 | 0 | 1 | 1 |  |  |  | 1013 | ШТ | ШТ | 1 | [6 empty] | 49933899 | 22 | Санитарно-технические работы | 16 | Сантехнические работы: внутренние трубопроводы, внутренние устройства водопровода, канализации, отопления, газоснабжения, вентиляция кондиционирование воздуха | 1 | 20001 | Вентиляция и кондиционирование | ФЕР-20 |  |  |  | 0 | 19983.28 | 19983.28 | 0 | 0 | 0 | 0 | 0 |  | 5 |  |  | 0 | 18 |  | 19002.38 | [10 empty] | 0 | 0 | 0 |  |  |  |  | 121 | 72 |  | 19 002,38 + 3,1% Трансп + 2% Заг.скл |  |  | 1 |  | 1789308168 | 2 | 3 | 4 | 0 | 0 | 0 | 419649 | 419649 | 0 | 0 |  | 1 | 1 | 0 |  | 0 | 1 | 0 | 0 | 0 | 0 | 3,1 | 2 | 419649 |  | Пр/812-016.0-1 | Пр/774-016.0 | Сантехнические работы: внутренние трубопроводы, внутренние устройства водопровода, канализации, отопления, газоснабжения, вентиляция кондиционирование воздуха | Сантехнические работы: внутренние трубопроводы, внутренние устройства водопровода, канализации, отопления, газоснабжения, вентиляция кондиционирование воздуха | 0
17 | 1 | 377 | 394 | 40 | 20-01-001-11 | Прокладка воздуховодов из листовой, оцинкованной стали и алюминия класса Н (нормальные) толщиной: 0,7 мм, периметром до 2400 мм | 100 м2 | 1.3055 | 0 | 1.3055 |  |  |  | 43010 | 4519 | 1768 | 367 | 36723 | 0 | 125.8371 | 0.891 | 0 | 44879 | 26705 |  | 51659429 | 1324.51 | 379.93 | 102.13 | 8.43 | 842.45 | 0 | 96.39 | 0.6825 | 0 | 1279.53 | 379.93 | 97.27 | 8.03 | 802.33 | 0 | 91.8 | 0.65 | 0 | 121 | 72 | 1 | 1 |  |  | 1 | 33.39 | 13.26 | 9.11 |  |  |  |  | 0 | 1 | ФЕР-2001, 20-01-001-11, приказ Минстроя России № 876/пр от 26.12.2019 |  |  | 20001 | 0 |  | 0 | 22 | 0 | 33.39 | 1 | 1 | 1 | 1 | 1 |  | 121 | 72 |  |  |  | 0 | 0 | 0 | [5 empty] | 0 | Поправка: Сб. 20, ОП, п.1.20.19 Наименование: Индивидуальные испытания систем вентиляции и кондиционирования воздуха | 0 | 43010 | 3461.1623 | 1354.2438 | 281.4777 | 28129.4055 | 0 | 96.39 | 0.6825 | 0 | 44878.9 | 26704.8 |  |  |  |  | )*1,05 | )*1,05 | )*1,05 |  | )*1,05 | )*1,05 |  |  |  | 0 | 0 | 1 | 1 |  |  |  | 1005 | 100 м2 | 100 м2 | 100 | [6 empty] | 49933899 | 22 | Санитарно-технические работы | 16 | Сантехнические работы: внутренние трубопроводы, внутренние устройства водопровода, канализации, отопления, газоснабжения, вентиляция кондиционирование воздуха | 1 | 20001 | Вентиляция и кондиционирование | ФЕР-20 |  | Поправка: Сб. 20, ОП, п.1.20.19 |  | 1441792 | 1279.53 | 379.93 | 97.27 | 8.03 | 802.33 | 91.8 | 0.65 | 0 | [17 empty] | 0 | 0 | 0 |  |  |  |  | 121 | 72 |  |  |  |  | 1 |  | -800239338 | 2 | 1 | 4 | 0 | 0 | 0 | 114594 | 114594 | 0 | 0 |  | 0 | 3 | 0 |  | 0 | 1 | 0 | 0 | 0 | 0 |  |  |  |  | Пр/812-016.0-1 | Пр/774-016.0 | Сантехнические работы: внутренние трубопроводы, внутренние устройства водопровода, канализации, отопления, газоснабжения, вентиляция кондиционирование воздуха | Сантехнические работы: внутренние трубопроводы, внутренние устройства водопровода, канализации, отопления, газоснабжения, вентиляция кондиционирование воздуха | 0
18 | 1 | 376 |  | 40,1 | 19.1.01.03-0037 | Воздуховоды из оцинкованной стали с шиной и уголками толщиной: 0,8 мм, периметром 2500 мм | м2 | 130.55 | 100 | 100 |  |  |  | 182726 | 182726 | 0 | 0 | 0 | 0 | 0 | 0 | 0 | 0 | 0 |  | 51659429 | 153.64 | 153.64 | 0 | 0 | 0 | 0 | 0 | 0 | 0 | 153.64 | 153.64 | 0 | 0 | 0 | 0 | 0 | 0 | 0 | 121 | 72 | 1 | 1 |  |  | 1 | 1 | 1 | 9.11 |  |  |  |  | 3 | 1 | ФССЦ-2001, 19.1.01.03-0037, приказ Минстроя России № 876/пр от 26.12.2019 |  |  | 20001 | 0 |  | 0 | 22 | 0 | 1 | 1 | 1 | 1 | 1 | 1 |  | 121 | 72 |  |  |  | 0 | 0 | 0 | [5 empty] | 0 |  | 0 | 182726 | 1399.6604 | 0 | 0 | 0 | 0 | 0 | 0 | 0 | 0 | 0 | [13 empty] | 0 | 0 | 1 | 1 |  |  |  | 1005 | м2 | м2 | 1 | [6 empty] | 49933899 | 22 | Санитарно-технические работы | 16 | Сантехнические работы: внутренние трубопроводы, внутренние устройства водопровода, канализации, отопления, газоснабжения, вентиляция кондиционирование воздуха | 1 | 20001 | Вентиляция и кондиционирование | ФЕР-20 |  |  |  | 0 | 153.64 | 153.64 | 0 | 0 | 0 | 0 | 0 | [18 empty] | 0 | 0 | 0 |  |  |  |  | 121 | 72 |  |  |  |  | 1 |  | -533013215 | 2 | 1 | 4 | 0 | 0 | 0 | 182726 | 182726 | 0 | 0 |  | 0 | 3 | 0 |  | 0 | 1 | 0 | 0 | 0 | 0 |  |  |  |  | Пр/812-016.0-1 | Пр/774-016.0 | Сантехнические работы: внутренние трубопроводы, внутренние устройства водопровода, канализации, отопления, газоснабжения, вентиляция кондиционирование воздуха | Сантехнические работы: внутренние трубопроводы, внутренние устройства водопровода, канализации, отопления, газоснабжения, вентиляция кондиционирование воздуха | 0
18 | 1 | 377 |  | 40,2 | 19.1.01.11-0012 | Крепления (тяги) для воздуховодов | т | 0.08 | 0.061279 | 0.061279 |  |  |  | 22154 | 22154 | 0 | 0 | 0 | 0 | 0 | 0 | 0 | 0 | 0 |  | 51659429 | 30398.56 | 30398.56 | 0 | 0 | 0 | 0 | 0 | 0 | 0 | 30398.56 | 30398.56 | 0 | 0 | 0 | 0 | 0 | 0 | 0 | 121 | 72 | 1 | 1 |  |  | 1 | 1 | 1 | 9.11 |  |  |  |  | 3 | 1 | ФССЦ-2001, 19.1.01.11-0012, приказ Минстроя России № 876/пр от 26.12.2019 |  |  | 20001 | 0 |  | 0 | 22 | 0 | 1 | 1 | 1 | 1 | 1 | 1 |  | 121 | 72 |  |  |  | 0 | 0 | 0 | [5 empty] | 0 |  | 0 | 22154 | 276930.8816 | 0 | 0 | 0 | 0 | 0 | 0 | 0 | 0 | 0 | [13 empty] | 0 | 0 | 1 | 1 |  |  |  | 1009 | т | т | 1000 | [6 empty] | 49933899 | 22 | Санитарно-технические работы | 16 | Сантехнические работы: внутренние трубопроводы, внутренние устройства водопровода, канализации, отопления, газоснабжения, вентиляция кондиционирование воздуха | 1 | 20001 | Вентиляция и кондиционирование | ФЕР-20 |  |  |  | 0 | 30398.56 | 30398.56 | 0 | 0 | 0 | 0 | 0 | [18 empty] | 0 | 0 | 0 |  |  |  |  | 121 | 72 |  |  |  |  | 1 |  | -1486911088 | 2 | 1 | 4 | 0 | 0 | 0 | 22154 | 22154 | 0 | 0 |  | 0 | 3 | 0 |  | 0 | 1 | 0 | 0 | 0 | 0 |  |  |  |  | Пр/812-016.0-1 | Пр/774-016.0 | Сантехнические работы: внутренние трубопроводы, внутренние устройства водопровода, канализации, отопления, газоснабжения, вентиляция кондиционирование воздуха | Сантехнические работы: внутренние трубопроводы, внутренние устройства водопровода, канализации, отопления, газоснабжения, вентиляция кондиционирование воздуха | 0
17 | 1 | 391 | 411 | 41 | 20-01-001-14 | Прокладка воздуховодов из листовой, оцинкованной стали и алюминия класса Н (нормальные) толщиной: 0,7 мм, периметром до 4000 мм | 100 м2 | 0.0792 | 0 | 0.0792 |  |  |  | 1871 | 255 | 102 | 23 | 1514 | 0 | 5.1892 | 0.054886 | 0 | 1860 | 1107 |  | 51659429 | 1023.03 | 352.95 | 97.43 | 8.58 | 572.65 | 0 | 65.52 | 0.693 | 0 | 991.12 | 352.95 | 92.79 | 8.17 | 545.38 | 0 | 62.4 | 0.66 | 0 | 121 | 72 | 1 | 1 |  |  | 1 | 33.39 | 13.26 | 9.11 |  |  |  |  | 0 | 1 | ФЕР-2001, 20-01-001-14, приказ Минстроя России № 876/пр от 26.12.2019 |  |  | 20001 | 0 |  | 0 | 22 | 0 | 33.39 | 1 | 1 | 1 | 1 | 1 |  | 121 | 72 |  |  |  | 0 | 0 | 0 | [5 empty] | 0 | Поправка: Сб. 20, ОП, п.1.20.19 Наименование: Индивидуальные испытания систем вентиляции и кондиционирования воздуха | 0 | 1871 | 3215.3745 | 1291.9218 | 286.4862 | 19120.7835 | 0 | 65.52 | 0.693 | 0 | 1859.77 | 1106.64 |  |  |  |  | )*1,05 | )*1,05 | )*1,05 |  | )*1,05 | )*1,05 |  |  |  | 0 | 0 | 1 | 1 |  |  |  | 1005 | 100 м2 | 100 м2 | 100 | [6 empty] | 49933899 | 22 | Санитарно-технические работы | 16 | Сантехнические работы: внутренние трубопроводы, внутренние устройства водопровода, канализации, отопления, газоснабжения, вентиляция кондиционирование воздуха | 1 | 20001 | Вентиляция и кондиционирование | ФЕР-20 |  | Поправка: Сб. 20, ОП, п.1.20.19 |  | 1441792 | 991.12 | 352.95 | 92.79 | 8.17 | 545.38 | 62.4 | 0.66 | 0 | [17 empty] | 0 | 0 | 0 |  |  |  |  | 121 | 72 |  |  |  |  | 1 |  | 1985611303 | 2 | 1 | 4 | 0 | 0 | 0 | 4838 | 4838 | 0 | 0 |  | 0 | 3 | 0 |  | 0 | 1 | 0 | 0 | 0 | 0 |  |  |  |  | Пр/812-016.0-1 | Пр/774-016.0 | Сантехнические работы: внутренние трубопроводы, внутренние устройства водопровода, канализации, отопления, газоснабжения, вентиляция кондиционирование воздуха | Сантехнические работы: внутренние трубопроводы, внутренние устройства водопровода, канализации, отопления, газоснабжения, вентиляция кондиционирование воздуха | 0
18 | 1 | 391 |  | 41,1 | 19.1.01.03-0043 | Воздуховоды из оцинкованной стали с шиной и уголками толщиной: 0,8 мм, периметром 3600 мм | м2 | 7.92 | 100 | 100 |  |  |  | 10903 | 10903 | 0 | 0 | 0 | 0 | 0 | 0 | 0 | 0 | 0 |  | 51659429 | 151.11 | 151.11 | 0 | 0 | 0 | 0 | 0 | 0 | 0 | 151.11 | 151.11 | 0 | 0 | 0 | 0 | 0 | 0 | 0 | 121 | 72 | 1 | 1 |  |  | 1 | 1 | 1 | 9.11 |  |  |  |  | 3 | 1 | ФССЦ-2001, 19.1.01.03-0043, приказ Минстроя России № 876/пр от 26.12.2019 |  |  | 20001 | 0 |  | 0 | 22 | 0 | 1 | 1 | 1 | 1 | 1 | 1 |  | 121 | 72 |  |  |  | 0 | 0 | 0 | [5 empty] | 0 |  | 0 | 10903 | 1376.6121 | 0 | 0 | 0 | 0 | 0 | 0 | 0 | 0 | 0 | [13 empty] | 0 | 0 | 1 | 1 |  |  |  | 1005 | м2 | м2 | 1 | [6 empty] | 49933899 | 22 | Санитарно-технические работы | 16 | Сантехнические работы: внутренние трубопроводы, внутренние устройства водопровода, канализации, отопления, газоснабжения, вентиляция кондиционирование воздуха | 1 | 20001 | Вентиляция и кондиционирование | ФЕР-20 |  |  |  | 0 | 151.11 | 151.11 | 0 | 0 | 0 | 0 | 0 | [18 empty] | 0 | 0 | 0 |  |  |  |  | 121 | 72 |  |  |  |  | 1 |  | 679961038 | 2 | 1 | 4 | 0 | 0 | 0 | 10903 | 10903 | 0 | 0 |  | 0 | 3 | 0 |  | 0 | 1 | 0 | 0 | 0 | 0 |  |  |  |  | Пр/812-016.0-1 | Пр/774-016.0 | Сантехнические работы: внутренние трубопроводы, внутренние устройства водопровода, канализации, отопления, газоснабжения, вентиляция кондиционирование воздуха | Сантехнические работы: внутренние трубопроводы, внутренние устройства водопровода, канализации, отопления, газоснабжения, вентиляция кондиционирование воздуха | 0
18 | 1 | 389 |  | 41,2 | 08.1.02.17-0131 | Сетка стальная плетеная из оцинкованной проволоки с квадратной ячейкой, диаметр проволоки 1,2 мм | м2 | 1.7 | 21.4646 | 21.4646 |  |  |  | 540 | 540 | 0 | 0 | 0 | 0 | 0 | 0 | 0 | 0 | 0 |  | 51659429 | 34.89 | 34.89 | 0 | 0 | 0 | 0 | 0 | 0 | 0 | 34.89 | 34.89 | 0 | 0 | 0 | 0 | 0 | 0 | 0 | 121 | 72 | 1 | 1 |  |  | 1 | 1 | 1 | 9.11 |  |  |  |  | 3 | 1 | ФССЦ-2001, 08.1.02.17-0131, приказ Минстроя России № 876/пр от 26.12.2019 |  |  | 20001 | 0 |  | 0 | 22 | 0 | 1 | 1 | 1 | 1 | 1 | 1 |  | 121 | 72 |  |  |  | 0 | 0 | 0 | [5 empty] | 0 |  | 0 | 540 | 317.8479 | 0 | 0 | 0 | 0 | 0 | 0 | 0 | 0 | 0 | [13 empty] | 0 | 0 | 1 | 1 |  |  |  | 1005 | м2 | м2 | 1 | [6 empty] | 49933899 | 22 | Санитарно-технические работы | 16 | Сантехнические работы: внутренние трубопроводы, внутренние устройства водопровода, канализации, отопления, газоснабжения, вентиляция кондиционирование воздуха | 1 | 20001 | Вентиляция и кондиционирование | ФЕР-20 |  |  |  | 0 | 34.89 | 34.89 | 0 | 0 | 0 | 0 | 0 | [18 empty] | 0 | 0 | 0 |  |  |  |  | 121 | 72 |  |  |  |  | 1 |  | -1409393109 | 2 | 1 | 4 | 0 | 0 | 0 | 540 | 540 | 0 | 0 |  | 0 | 3 | 0 |  | 0 | 1 | 0 | 0 | 0 | 0 |  |  |  |  | Пр/812-016.0-1 | Пр/774-016.0 | Сантехнические работы: внутренние трубопроводы, внутренние устройства водопровода, канализации, отопления, газоснабжения, вентиляция кондиционирование воздуха | Сантехнические работы: внутренние трубопроводы, внутренние устройства водопровода, канализации, отопления, газоснабжения, вентиляция кондиционирование воздуха | 0
17 | 1 | 398 | 419 | 42 | 26-01-018-01 | Изоляция плоских и криволинейных поверхностей пластинами (плитами) из вспененного каучука, вспененного полиэтилена | 10 м2 | 2.9 | 0 | 2.9 |  |  |  | 10376 | 4486 | 1087 | 483 | 4803 | 0 | 14.5 | 1.247 | 0 | 5127 | 2907 |  | 51659429 | 247.66 | 169.8 | 28.26 | 4.99 | 49.6 | 0 | 5 | 0.43 | 0 | 247.66 | 169.8 | 28.26 | 4.99 | 49.6 | 0 | 5 | 0.43 | 0 | 97 | 55 | 1 | 1 |  |  | 1 | 33.39 | 13.26 | 9.11 |  |  |  |  | 0 | 1 | ФЕР-2001, 26-01-018-01, приказ Минстроя России № 876/пр от 26.12.2019 |  |  | 26001 | 0 |  | 0 | 2 | 0 | 33.39 | 1 | 1 | 1 | 1 | 1 |  | 97 | 55 |  |  |  | 0 | 0 | 0 | [5 empty] | 0 |  | 0 | 10376 | 1546.878 | 374.7276 | 166.6161 | 1656.144 | 0 | 5 | 0.43 | 0 | 5127.42 | 2907.3 | [13 empty] | 0 | 0 | 1 | 1 |  |  |  | 1005 | 10 м2 | 10 м2 | 10 | [6 empty] | 49933910 | 2 | Общестроительные работы | 20 | Теплоизоляционные работы | 1 | 26001 | Теплоизоляционные работы | ФЕР-26 |  |  |  | 1441792 | 247.66 | 169.8 | 28.26 | 4.99 | 49.6 | 5 | 0.43 | 0 | [17 empty] | 0 | 0 | 0 |  |  |  |  | 97 | 55 |  |  |  |  | 1 |  | -893411855 | 2 | 1 | 4 | 0 | 0 | 0 | 18410 | 18410 | 0 | 0 |  | 0 | 3 | 0 |  | 0 | 1 | 0 | 0 | 0 | 0 |  |  |  |  | Пр/812-020.0-1 | Пр/774-020.0 | Теплоизоляционные работы | Теплоизоляционные работы | 0
18 | 1 | 395 |  | 42,1 | 01.2.03.04-0001 | Маты битумные, толщина 30 мм (Огнезащита воздуюводов (EI 60) 6=20мм, ОгнеВент-Базальт-20-1Ф ТУ 5769-015-54737814-2008, 000 'КРОЗ”) | м2 | 31.9 | 11 | 11 |  |  |  | 6539 | 6539 | 0 | 0 | 0 | 0 | 0 | 0 | 0 | 0 | 0 |  | 51659429 | 22.5 | 22.5 | 0 | 0 | 0 | 0 | 0 | 0 | 0 | 22.5 | 22.5 | 0 | 0 | 0 | 0 | 0 | 0 | 0 | 97 | 0 | 1 | 1 |  |  | 1 | 1 | 1 | 9.11 |  |  |  |  | 3 | 1 | ФССЦ-2001, 01.2.03.04-0001, приказ Минстроя России № 876/пр от 26.12.2019 |  |  | 26001 | 0 |  | 0 | 2 | 0 | 1 | 1 | 1 | 1 | 1 | 1 |  | 97 | 0 |  |  |  | 0 | 0 | 0 | [5 empty] | 0 |  | 0 | 6539 | 204.975 | 0 | 0 | 0 | 0 | 0 | 0 | 0 | 0 | 0 | [13 empty] | 0 | 0 | 1 | 1 |  |  |  | 1005 | м2 | м2 | 1 | [6 empty] | 49933910 | 2 | Общестроительные работы | 20 | Теплоизоляционные работы | 1 | 26001 | Теплоизоляционные работы | ФЕР-26 |  |  |  | 0 | 22.5 | 22.5 | 0 | 0 | 0 | 0 | 0 | [18 empty] | 0 | 0 | 0 |  |  |  |  | 97 | 0 |  |  |  |  | 1 |  | -336429810 | 2 | 1 | 4 | 0 | 0 | 0 | 6539 | 6539 | 0 | 0 |  | 0 | 3 | 0 |  | 0 | 1 | 0 | 0 | 0 | 0 |  |  |  |  | Пр/812-020.0-1 | Пр/774-020.0 | Теплоизоляционные работы | Теплоизоляционные работы | 0
18 | 1 | 397 |  | 42,2 | 14.1.04.01-0001 | Клей на основе вспененного синтетического каучука для склеивания изоляционных материалов | #REF! | -4.35 | -1.5 | -1.5 |  |  |  | -2599 | -2599 | 0 | 0 | 0 | 0 | 0 | 0 | 0 | 0 | 0 |  | 51659429 | 65.58 | 65.58 | 0 | 0 | 0 | 0 | 0 | 0 | 0 | 65.58 | 65.58 | 0 | 0 | 0 | 0 | 0 | 0 | 0 | 97 | 0 | 1 | 1 |  |  | 1 | 1 | 1 | 9.11 |  |  |  |  | 3 | 1 | ФССЦ-2001, 14.1.04.01-0001, приказ Минстроя России № 876/пр от 26.12.2019 |  |  | 26001 | 0 |  | 0 | 2 | 1 | 1 | 1 | 1 | 1 | 1 | 1 |  | 97 | 0 |  |  |  | 0 | 0 | 0 | [5 empty] | 0 |  | 0 | -2599 | 597.4338 | 0 | 0 | 0 | 0 | 0 | 0 | 0 | 0 | 0 | [13 empty] | 0 | 0 | 1 | 1 |  |  |  | 1002 | л | л | 1 | [6 empty] | 49933910 | 2 | Общестроительные работы | 20 | Теплоизоляционные работы | 1 | 26001 | Теплоизоляционные работы | ФЕР-26 |  |  |  | 32768 | 65.58 | 65.58 | 0 | 0 | 0 | 0 | 0 | [18 empty] | 0 | 0 | 0 |  |  |  |  | 97 | 0 |  |  |  |  | 1 |  | -1609399419 | 2 | 1 | 4 | 0 | 0 | 0 | -2599 | -2599 | 0 | 0 |  | 0 | 3 | 0 |  | 0 | 1 | 0 | 0 | 0 | 0 |  |  |  |  | Пр/812-020.0-1 | Пр/774-020.0 | Теплоизоляционные работы | Теплоизоляционные работы | 0
18 | 1 | 398 |  | 42,3 | 14.5.09.05-0103 | Очиститель клея | #REF! | -0.1653 | -0.057 | -0.057 |  |  |  | -302 | -302 | 0 | 0 | 0 | 0 | 0 | 0 | 0 | 0 | 0 |  | 51659429 | 200.58 | 200.58 | 0 | 0 | 0 | 0 | 0 | 0 | 0 | 200.58 | 200.58 | 0 | 0 | 0 | 0 | 0 | 0 | 0 | 97 | 0 | 1 | 1 |  |  | 1 | 1 | 1 | 9.11 |  |  |  |  | 3 | 1 | ФССЦ-2001, 14.5.09.05-0103, приказ Минстроя России № 876/пр от 26.12.2019 |  |  | 26001 | 0 |  | 0 | 2 | 1 | 1 | 1 | 1 | 1 | 1 | 1 |  | 97 | 0 |  |  |  | 0 | 0 | 0 | [5 empty] | 0 |  | 0 | -302 | 1827.2838 | 0 | 0 | 0 | 0 | 0 | 0 | 0 | 0 | 0 | [13 empty] | 0 | 0 | 1 | 1 |  |  |  | 1002 | л | л | 1 | [6 empty] | 49933910 | 2 | Общестроительные работы | 20 | Теплоизоляционные работы | 1 | 26001 | Теплоизоляционные работы | ФЕР-26 |  |  |  | 32768 | 200.58 | 200.58 | 0 | 0 | 0 | 0 | 0 | [18 empty] | 0 | 0 | 0 |  |  |  |  | 97 | 0 |  |  |  |  | 1 |  | 1828367933 | 2 | 1 | 4 | 0 | 0 | 0 | -302 | -302 | 0 | 0 |  | 0 | 3 | 0 |  | 0 | 1 | 0 | 0 | 0 | 0 |  |  |  |  | Пр/812-020.0-1 | Пр/774-020.0 | Теплоизоляционные работы | Теплоизоляционные работы | 0
17 | 1 | 405 | 427 | 43 | 26-01-018-01 | Изоляция плоских и криволинейных поверхностей пластинами (плитами) из вспененного каучука, вспененного полиэтилена | 10 м2 | 0.8 | 0 | 0.8 |  |  |  | 2863 | 1238 | 300 | 133 | 1325 | 0 | 4 | 0.344 | 0 | 1414 | 802 |  | 51659429 | 247.66 | 169.8 | 28.26 | 4.99 | 49.6 | 0 | 5 | 0.43 | 0 | 247.66 | 169.8 | 28.26 | 4.99 | 49.6 | 0 | 5 | 0.43 | 0 | 97 | 55 | 1 | 1 |  |  | 1 | 33.39 | 13.26 | 9.11 |  |  |  |  | 0 | 1 | ФЕР-2001, 26-01-018-01, приказ Минстроя России № 876/пр от 26.12.2019 |  |  | 26001 | 0 |  | 0 | 2 | 0 | 33.39 | 1 | 1 | 1 | 1 | 1 |  | 97 | 55 |  |  |  | 0 | 0 | 0 | [5 empty] | 0 |  | 0 | 2863 | 1546.878 | 374.7276 | 166.6161 | 1656.144 | 0 | 5 | 0.43 | 0 | 1414.26 | 801.9 | [13 empty] | 0 | 0 | 1 | 1 |  |  |  | 1005 | 10 м2 | 10 м2 | 10 | [6 empty] | 49933910 | 2 | Общестроительные работы | 20 | Теплоизоляционные работы | 1 | 26001 | Теплоизоляционные работы | ФЕР-26 |  |  |  | 1441792 | 247.66 | 169.8 | 28.26 | 4.99 | 49.6 | 5 | 0.43 | 0 | [17 empty] | 0 | 0 | 0 |  |  |  |  | 97 | 55 |  |  |  |  | 1 |  | -893411855 | 2 | 1 | 4 | 0 | 0 | 0 | 5079 | 5079 | 0 | 0 |  | 0 | 3 | 0 |  | 0 | 1 | 0 | 0 | 0 | 0 |  |  |  |  | Пр/812-020.0-1 | Пр/774-020.0 | Теплоизоляционные работы | Теплоизоляционные работы | 0
18 | 1 | 402 |  | 43,1 | 01.2.03.04-0001 | Маты битумные, толщина 30 мм (маты минераловатные URSA М-25 толщиной 6=60 мм, ТУ 5673-001-71451657-2004) | м2 | 8.8 | 11 | 11 |  |  |  | 1804 | 1804 | 0 | 0 | 0 | 0 | 0 | 0 | 0 | 0 | 0 |  | 51659429 | 22.5 | 22.5 | 0 | 0 | 0 | 0 | 0 | 0 | 0 | 22.5 | 22.5 | 0 | 0 | 0 | 0 | 0 | 0 | 0 | 97 | 0 | 1 | 1 |  |  | 1 | 1 | 1 | 9.11 |  |  |  |  | 3 | 1 | ФССЦ-2001, 01.2.03.04-0001, приказ Минстроя России № 876/пр от 26.12.2019 |  |  | 26001 | 0 |  | 0 | 2 | 0 | 1 | 1 | 1 | 1 | 1 | 1 |  | 97 | 0 |  |  |  | 0 | 0 | 0 | [5 empty] | 0 |  | 0 | 1804 | 204.975 | 0 | 0 | 0 | 0 | 0 | 0 | 0 | 0 | 0 | [13 empty] | 0 | 0 | 1 | 1 |  |  |  | 1005 | м2 | м2 | 1 | [6 empty] | 49933910 | 2 | Общестроительные работы | 20 | Теплоизоляционные работы | 1 | 26001 | Теплоизоляционные работы | ФЕР-26 |  |  |  | 0 | 22.5 | 22.5 | 0 | 0 | 0 | 0 | 0 | [18 empty] | 0 | 0 | 0 |  |  |  |  | 97 | 0 |  |  |  |  | 1 |  | 2022782512 | 2 | 1 | 4 | 0 | 0 | 0 | 1804 | 1804 | 0 | 0 |  | 0 | 3 | 0 |  | 0 | 1 | 0 | 0 | 0 | 0 |  |  |  |  | Пр/812-020.0-1 | Пр/774-020.0 | Теплоизоляционные работы | Теплоизоляционные работы | 0
18 | 1 | 404 |  | 43,2 | 14.1.04.01-0001 | Клей на основе вспененного синтетического каучука для склеивания изоляционных материалов | #REF! | -1.2 | -1.5 | -1.5 |  |  |  | -717 | -717 | 0 | 0 | 0 | 0 | 0 | 0 | 0 | 0 | 0 |  | 51659429 | 65.58 | 65.58 | 0 | 0 | 0 | 0 | 0 | 0 | 0 | 65.58 | 65.58 | 0 | 0 | 0 | 0 | 0 | 0 | 0 | 97 | 0 | 1 | 1 |  |  | 1 | 1 | 1 | 9.11 |  |  |  |  | 3 | 1 | ФССЦ-2001, 14.1.04.01-0001, приказ Минстроя России № 876/пр от 26.12.2019 |  |  | 26001 | 0 |  | 0 | 2 | 1 | 1 | 1 | 1 | 1 | 1 | 1 |  | 97 | 0 |  |  |  | 0 | 0 | 0 | [5 empty] | 0 |  | 0 | -717 | 597.4338 | 0 | 0 | 0 | 0 | 0 | 0 | 0 | 0 | 0 | [13 empty] | 0 | 0 | 1 | 1 |  |  |  | 1002 | л | л | 1 | [6 empty] | 49933910 | 2 | Общестроительные работы | 20 | Теплоизоляционные работы | 1 | 26001 | Теплоизоляционные работы | ФЕР-26 |  |  |  | 32768 | 65.58 | 65.58 | 0 | 0 | 0 | 0 | 0 | [18 empty] | 0 | 0 | 0 |  |  |  |  | 97 | 0 |  |  |  |  | 1 |  | -1609399419 | 2 | 1 | 4 | 0 | 0 | 0 | -717 | -717 | 0 | 0 |  | 0 | 3 | 0 |  | 0 | 1 | 0 | 0 | 0 | 0 |  |  |  |  | Пр/812-020.0-1 | Пр/774-020.0 | Теплоизоляционные работы | Теплоизоляционные работы | 0
18 | 1 | 405 |  | 43,3 | 14.5.09.05-0103 | Очиститель клея | #REF! | -0.0456 | -0.057 | -0.057 |  |  |  | -83 | -83 | 0 | 0 | 0 | 0 | 0 | 0 | 0 | 0 | 0 |  | 51659429 | 200.58 | 200.58 | 0 | 0 | 0 | 0 | 0 | 0 | 0 | 200.58 | 200.58 | 0 | 0 | 0 | 0 | 0 | 0 | 0 | 97 | 0 | 1 | 1 |  |  | 1 | 1 | 1 | 9.11 |  |  |  |  | 3 | 1 | ФССЦ-2001, 14.5.09.05-0103, приказ Минстроя России № 876/пр от 26.12.2019 |  |  | 26001 | 0 |  | 0 | 2 | 1 | 1 | 1 | 1 | 1 | 1 | 1 |  | 97 | 0 |  |  |  | 0 | 0 | 0 | [5 empty] | 0 |  | 0 | -83 | 1827.2838 | 0 | 0 | 0 | 0 | 0 | 0 | 0 | 0 | 0 | [13 empty] | 0 | 0 | 1 | 1 |  |  |  | 1002 | л | л | 1 | [6 empty] | 49933910 | 2 | Общестроительные работы | 20 | Теплоизоляционные работы | 1 | 26001 | Теплоизоляционные работы | ФЕР-26 |  |  |  | 32768 | 200.58 | 200.58 | 0 | 0 | 0 | 0 | 0 | [18 empty] | 0 | 0 | 0 |  |  |  |  | 97 | 0 |  |  |  |  | 1 |  | 1828367933 | 2 | 1 | 4 | 0 | 0 | 0 | -83 | -83 | 0 | 0 |  | 0 | 3 | 0 |  | 0 | 1 | 0 | 0 | 0 | 0 |  |  |  |  | Пр/812-020.0-1 | Пр/774-020.0 | Теплоизоляционные работы | Теплоизоляционные работы | 0
51 | 1 | 4 | 319 |  |  | ДП 4.2 | 0 | [6 empty] | 840712 | 765058 | 5560 | 1553 | 70094 | 0 | 234.6393 | 3.867 | 0 | 85073 | 50440 |  |  | 840712 | 765058 | 5560 | 1553 | 70094 | 0 | 234.6393 | 3.867 | 0 | 85073 | 50440 |  |  | 0 | 101684 | 0 | 976225 | 874541 | 0 | 0 | 765058 | 663374 | 0 | 663374 | 101684 | 0 | 0 | 0 | 0 | [19 empty] | 0 | 101684 | 0 | 976225 | 874541 | 0 | 0 | 765058 | 663374 | 0 | 663374 | 101684 | 0 | 0 | 0 | 0 | [114 empty] | 0
50 | 0 | 0 | 1 | 201 | 840712 | ПЗ | Прямые затраты |  |  | 201 | 1 | 3 |  | 2 | [7 empty] | 739028 | 1 | 739028
50 | 0 | 0 | 1 | 202 | 765058 | СтМатОб | Стоимость материальных ресурсов (всего) |  |  | 202 | 2 | 3 |  | 2 | [7 empty] | 765058 | 1 | 765058
50 | 0 | 0 | 1 | 222 | 0 | СтМатОбЗак | Стоимость материалов и оборудования заказчика |  |  | 222 | 3 | 3 |  | 2 | [7 empty] | 0 | 1 | 0
50 | 0 | 0 | 1 | 225 | 765058 | СтМатОбПод | Стоимость материалов и оборудования подрядчика |  |  | 225 | 4 | 3 |  | 2 | [7 empty] | 765058 | 1 | 765058
50 | 0 | 0 | 1 | 226 | 663374 | СтМат | Стоимость материалов (всего) |  |  | 226 | 5 | 3 |  | 2 | [7 empty] | 663374 | 1 | 663374
50 | 0 | 0 | 1 | 227 | 0 | СтМатЗак | Стоимость материалов заказчика |  |  | 227 | 6 | 3 |  | 2 | [7 empty] | 0 | 1 | 0
50 | 0 | 0 | 1 | 228 | 663374 | СтМатПод | Стоимость материалов подрядчика |  |  | 228 | 7 | 3 |  | 2 | [7 empty] | 663374 | 1 | 663374
50 | 0 | 0 | 1 | 216 | 101684 | Оборуд | Стоимость оборудования (всего) |  |  | 216 | 8 | 3 |  | 2 | [7 empty] | 101684 | 1 | 101684
50 | 0 | 0 | 1 | 223 | 0 | ОборудЗак | Стоимость оборудования заказчика |  |  | 223 | 9 | 3 |  | 2 | [7 empty] | 0 | 1 | 0
50 | 0 | 0 | 1 | 229 | 101684 | ОборудПод | Стоимость оборудования подрядчика |  |  | 229 | 10 | 3 |  | 2 | [7 empty] | 101684 | 1 | 101684
50 | 0 | 0 | 1 | 203 | 5560 | ЭММ | Эксплуатация машин |  |  | 203 | 11 | 3 |  | 2 | [7 empty] | 5560 | 1 | 5560
50 | 0 | 0 | 1 | 231 | 0 | ЭММсНРиСП | Эксплуатация машин по ТСН-2001.16 |  |  | 231 | 12 | 3 |  | 2 | [7 empty] | 0 | 1 | 0
50 | 0 | 0 | 1 | 204 | 1553 | ЗПМ | ЗП машинистов |  |  | 204 | 13 | 3 |  | 2 | [7 empty] | 1553 | 1 | 1553
50 | 0 | 0 | 1 | 205 | 70094 | ОЗП | Основная ЗП рабочих |  |  | 205 | 14 | 3 |  | 2 | [7 empty] | 70094 | 1 | 70094
50 | 0 | 0 | 1 | 232 | 0 | ОЗПсНРиСП | Основная ЗП рабочих по ТСН-2001.16 |  |  | 232 | 15 | 3 |  | 2 | [7 empty] | 0 | 1 | 0
50 | 0 | 0 | 1 | 214 | 874541 | Строит | Строительные работы с НР и СП |  |  | 214 | 16 | 3 |  | 2 | [7 empty] | 874541 | 1 | 874541
50 | 0 | 0 | 1 | 215 | 0 | Монтаж | Монтажные работы с НР и СП |  |  | 215 | 17 | 3 |  | 2 | [7 empty] | 0 | 1 | 0
50 | 0 | 0 | 1 | 217 | 0 | Прочие | Прочие работы с НР и СП |  |  | 217 | 18 | 3 |  | 2 | [7 empty] | 0 | 1 | 0
50 | 0 | 0 | 1 | 230 | 0 | ПрочиеЗатр | Прочие затраты по ТСН-2001.16 |  |  | 230 | 19 | 3 |  | 2 | [7 empty] | 0 | 1 | 0
50 | 0 | 0 | 1 | 206 | 0 | ВозврМат | Возврат материалов |  |  | 206 | 20 | 3 |  | 2 | [7 empty] | 0 | 1 | 0
50 | 0 | 0 | 1 | 207 | 234.6393 | ТрудСтр | Трудозатраты строителей |  |  | 207 | 21 | 3 |  | -1 | [7 empty] | 234.6393 | 1 | 234.6393
50 | 0 | 0 | 1 | 208 | 3.867 | ТрудМаш | Трудозатраты машинистов |  |  | 208 | 22 | 3 |  | -1 | [7 empty] | 3.867 | 1 | 3.867
50 | 0 | 0 | 1 | 209 | 0 | ТранспМат | Транспорт материалов |  |  | 209 | 23 | 3 |  | 2 | [7 empty] | 0 | 1 | 0
50 | 0 | 0 | 1 | 233 | 0 | Перевозка | Перевозка грузов |  |  | 233 | 24 | 3 |  | 2 | [7 empty] | 0 | 1 | 0
50 | 0 | 0 | 1 | 210 | 85073 | НР | Накладные расходы |  |  | 210 | 25 | 3 |  | 2 | [7 empty] | 85073 | 1 | 85073
50 | 0 | 0 | 1 | 211 | 50440 | СмПриб | Сметная прибыль |  |  | 211 | 26 | 3 |  | 2 | [7 empty] | 50440 | 1 | 50440
50 | 0 | 0 | 1 | 224 | 976225 | Всего | Всего с НР и СП |  |  | 224 | 27 | 3 |  | 2 | [7 empty] | 976225 | 1 | 976225
51 | 1 | 3 | 20 |  | 5.12.3.3 | Система противодымной вентиляции | 0 | [6 empty] | 5796430 | 5383718 | 33277 | 8908 | 379435 | 0 | 1271.4903 | 21.9405 | 0 | 464557 | 275826 | [15 empty] | 0 | 1092689 | 0 | 6536813 | 5444124 | 0 | 0 | 5383718 | 4291029 | 0 | 4291029 | 1092689 | 0 | 0 | 0 | 0 | [149 empty] | 0
50 | 0 | 0 | 1 | 201 | 5796430 | ПЗ | Прямые затраты |  |  | 201 | 1 | 3 |  | 2 | [7 empty] | 4703741 | 1 | 4703741
50 | 0 | 0 | 1 | 202 | 5383718 | СтМатОб | Стоимость материальных ресурсов (всего) |  |  | 202 | 2 | 3 |  | 2 | [7 empty] | 5383718 | 1 | 5383718
50 | 0 | 0 | 1 | 227 | 0 | СтМатОбЗак | Стоимость материалов и оборудования заказчика |  |  | 222 | 3 | 3 |  | 2 | [7 empty] | 0 | 1 | 0
50 | 0 | 0 | 1 | 225 | 5383718 | СтМатОбПод | Стоимость материалов и оборудования подрядчика |  |  | 225 | 4 | 3 |  | 2 | [7 empty] | 5383718 | 1 | 5383718
50 | 0 | 0 | 1 | 226 | 4291029 | СтМат | Стоимость материалов (всего) |  |  | 226 | 5 | 3 |  | 2 | [7 empty] | 4291029 | 1 | 4291029
50 | 0 | 0 | 1 | 0 | 0 | СтМатЗак | Стоимость материалов заказчика |  |  | 227 | 6 | 3 |  | 2 | [7 empty] | 0 | 1 | 0
50 | 0 | 0 | 1 | 228 | 4291029 | СтМатПод | Стоимость материалов подрядчика |  |  | 228 | 7 | 3 |  | 2 | [7 empty] | 4291029 | 1 | 4291029
50 | 0 | 0 | 1 | 216 | 1092689 | Оборуд | Стоимость оборудования (всего) |  |  | 216 | 8 | 3 |  | 2 | [7 empty] | 1092689 | 1 | 1092689
50 | 0 | 0 | 1 | 223 | 0 | ОборудЗак | Стоимость оборудования заказчика |  |  | 223 | 9 | 3 |  | 2 | [7 empty] | 0 | 1 | 0
50 | 0 | 0 | 1 | 229 | 1092689 | ОборудПод | Стоимость оборудования подрядчика |  |  | 229 | 10 | 3 |  | 2 | [7 empty] | 1092689 | 1 | 1092689
50 | 0 | 0 | 1 | 203 | 33277 | ЭММ | Эксплуатация машин |  |  | 203 | 11 | 3 |  | 2 | [7 empty] | 33277 | 1 | 33277
50 | 0 | 0 | 1 | 231 | 0 | ЭММсНРиСП | Эксплуатация машин по ТСН-2001.16 |  |  | 231 | 12 | 3 |  | 2 | [7 empty] | 0 | 1 | 0
50 | 0 | 0 | 1 | 204 | 8908 | ЗПМ | ЗП машинистов |  |  | 204 | 13 | 3 |  | 2 | [7 empty] | 8908 | 1 | 8908
50 | 0 | 0 | 1 | 205 | 379435 | ОЗП | Основная ЗП рабочих |  |  | 205 | 14 | 3 |  | 2 | [7 empty] | 379435 | 1 | 379435
50 | 0 | 0 | 1 | 232 | 0 | ОЗПсНРиСП | Основная ЗП рабочих по ТСН-2001.16 |  |  | 232 | 15 | 3 |  | 2 | [7 empty] | 0 | 1 | 0
50 | 0 | 0 | 1 | 214 | 5444124 | Строит | Строительные работы с НР и СП |  |  | 214 | 16 | 3 |  | 2 | [7 empty] | 5444124 | 1 | 5444124
50 | 0 | 0 | 1 | 215 | 0 | Монтаж | Монтажные работы с НР и СП |  |  | 215 | 17 | 3 |  | 2 | [7 empty] | 0 | 1 | 0
50 | 0 | 0 | 1 | 217 | 0 | Прочие | Прочие работы с НР и СП |  |  | 217 | 18 | 3 |  | 2 | [7 empty] | 0 | 1 | 0
50 | 0 | 0 | 1 | 230 | 0 | ПрочиеЗатр | Прочие затраты по ТСН-2001.16 |  |  | 230 | 19 | 3 |  | 2 | [7 empty] | 0 | 1 | 0
50 | 0 | 0 | 1 | 206 | 0 | ВозврМат | Возврат материалов |  |  | 206 | 20 | 3 |  | 2 | [7 empty] | 0 | 1 | 0
50 | 0 | 0 | 1 | 207 | 1271 | ТрудСтр | Трудозатраты строителей |  |  | 207 | 21 | 3 |  | 0 | [7 empty] | 1271.4903 | 1 | 1271.4903
50 | 0 | 0 | 1 | 208 | 22 | ТрудМаш | Трудозатраты машинистов |  |  | 208 | 22 | 3 |  | 0 | [7 empty] | 21.9405 | 1 | 21.9405
50 | 0 | 0 | 1 | 209 | 0 | ТранспМат | Транспорт материалов |  |  | 209 | 23 | 3 |  | 2 | [7 empty] | 0 | 1 | 0
50 | 0 | 0 | 1 | 233 | 0 | Перевозка | Перевозка грузов |  |  | 233 | 24 | 3 |  | 2 | [7 empty] | 0 | 1 | 0
50 | 0 | 0 | 1 | 210 | 464557 | НР | Накладные расходы |  |  | 210 | 25 | 3 |  | 2 | [7 empty] | 464557 | 1 | 464557
50 | 0 | 0 | 1 | 211 | 275826 | СмПриб | Сметная прибыль |  |  | 211 | 26 | 3 |  | 2 | [7 empty] | 275826 | 1 | 275826
50 | 0 | 0 | 1 | 224 | 6536813 | Всего | Всего с НР и СП |  |  | 224 | 27 | 3 |  | 2 | [7 empty] | 6536813 | 1 | 6536813
50 | 0 | 0 | 2 | 0 | 5796430 | ПЗ | Прямые затраты |  |  | 212 | 28 | 3 |  | 0 | [7 empty] | 4703741 | 1 | 4703741
50 | 0 | 0 | 2 | 0 | 464557 | НР14,7 | Накладные расходы |  |  | 212 | 29 | 3 |  | 0 | [7 empty] | 464557 | 1 | 464557
50 | 0 | 0 | 2 | 0 | 275826 | ПН | Сметная прибыль |  |  | 212 | 30 | 3 |  | 0 | [7 empty] | 275826 | 1 | 275826
50 | 0 | 0 | 2 | 0 | 6536813 | ИТОГО | Итого |  |  | 212 | 31 | 3 |  | 0 | [7 empty] | 5444124 | 1 | 5444124
50 | 0 | 0 | 2 | 0 | 388343 | СМОБ | Сметная заработная плата (руб.) |  |  | 212 | 32 | 3 |  | 0 | [7 empty] | 388343 | 1 | 388343
50 | 0 | 0 | 2 | 0 | 6536813 | ВСЕГО | Всего |  |  | 212 | 33 | 3 |  | 0 | [7 empty] | 5444124 | 1 | 5444124
51 | 466 | 1 | 12 |  | 5.12.3.3 Система противодымной вентиляции (Лип. 18.1) Р | 5.12.3.3 Система противодымной вентиляции (Лип. 18.1) Р | 0 | [6 empty] | 5796430 | 5383718 | 33277 | 8908 | 379435 | 0 | 1271.4903 | 21.9405 | 0 | 464557 | 275826 | [15 empty] | 0 | 1092689 | 0 | 6536813 | 5444124 | 0 | 0 | 5383718 | 4291029 | 0 | 4291029 | 1092689 | 0 | 0 | 0 | 0 | [149 empty] | 0
50 | 0 | 0 | 1 | 201 | 5796430 | ПЗ | Прямые затраты |  |  | 201 | 1 | 3 |  | 2 | [7 empty] | 4703741 | 1 | 4703741
50 | 0 | 0 | 1 | 202 | 5383718 | СтМатОб | Стоимость материальных ресурсов (всего) |  |  | 202 | 2 | 3 |  | 2 | [7 empty] | 5383718 | 1 | 5383718
50 | 0 | 0 | 1 | 227 | 0 | СтМатОбЗак | Стоимость материалов и оборудования заказчика |  |  | 222 | 3 | 3 |  | 2 | [7 empty] | 0 | 1 | 0
50 | 0 | 0 | 1 | 225 | 5383718 | СтМатОбПод | Стоимость материалов и оборудования подрядчика |  |  | 225 | 4 | 3 |  | 2 | [7 empty] | 5383718 | 1 | 5383718
50 | 0 | 0 | 1 | 226 | 4291029 | СтМат | Стоимость материалов (всего) |  |  | 226 | 5 | 3 |  | 2 | [7 empty] | 4291029 | 1 | 4291029
50 | 0 | 0 | 1 | 0 | 0 | СтМатЗак | Стоимость материалов заказчика |  |  | 227 | 6 | 3 |  | 2 | [7 empty] | 0 | 1 | 0
50 | 0 | 0 | 1 | 228 | 4291029 | СтМатПод | Стоимость материалов подрядчика |  |  | 228 | 7 | 3 |  | 2 | [7 empty] | 4291029 | 1 | 4291029
50 | 0 | 0 | 1 | 216 | 1092689 | Оборуд | Стоимость оборудования (всего) |  |  | 216 | 8 | 3 |  | 2 | [7 empty] | 1092689 | 1 | 1092689
50 | 0 | 0 | 1 | 223 | 0 | ОборудЗак | Стоимость оборудования заказчика |  |  | 223 | 9 | 3 |  | 2 | [7 empty] | 0 | 1 | 0
50 | 0 | 0 | 1 | 229 | 1092689 | ОборудПод | Стоимость оборудования подрядчика |  |  | 229 | 10 | 3 |  | 2 | [7 empty] | 1092689 | 1 | 1092689
50 | 0 | 0 | 1 | 203 | 33277 | ЭММ | Эксплуатация машин |  |  | 203 | 11 | 3 |  | 2 | [7 empty] | 33277 | 1 | 33277
50 | 0 | 0 | 1 | 231 | 0 | ЭММсНРиСП | Эксплуатация машин по ТСН-2001.16 |  |  | 231 | 12 | 3 |  | 2 | [7 empty] | 0 | 1 | 0
50 | 0 | 0 | 1 | 204 | 8908 | ЗПМ | ЗП машинистов |  |  | 204 | 13 | 3 |  | 2 | [7 empty] | 8908 | 1 | 8908
50 | 0 | 0 | 1 | 205 | 379435 | ОЗП | Основная ЗП рабочих |  |  | 205 | 14 | 3 |  | 2 | [7 empty] | 379435 | 1 | 379435
50 | 0 | 0 | 1 | 232 | 0 | ОЗПсНРиСП | Основная ЗП рабочих по ТСН-2001.16 |  |  | 232 | 15 | 3 |  | 2 | [7 empty] | 0 | 1 | 0
50 | 0 | 0 | 1 | 214 | 5444124 | Строит | Строительные работы с НР и СП |  |  | 214 | 16 | 3 |  | 2 | [7 empty] | 5444124 | 1 | 5444124
50 | 0 | 0 | 1 | 215 | 0 | Монтаж | Монтажные работы с НР и СП |  |  | 215 | 17 | 3 |  | 2 | [7 empty] | 0 | 1 | 0
50 | 0 | 0 | 1 | 217 | 0 | Прочие | Прочие работы с НР и СП |  |  | 217 | 18 | 3 |  | 2 | [7 empty] | 0 | 1 | 0
50 | 0 | 0 | 1 | 230 | 0 | ПрочиеЗатр | Прочие затраты по ТСН-2001.16 |  |  | 230 | 19 | 3 |  | 2 | [7 empty] | 0 | 1 | 0
50 | 0 | 0 | 1 | 206 | 0 | ВозврМат | Возврат материалов |  |  | 206 | 20 | 3 |  | 2 | [7 empty] | 0 | 1 | 0
50 | 0 | 0 | 1 | 207 | 1271 | ТрудСтр | Трудозатраты строителей |  |  | 207 | 21 | 3 |  | 0 | [7 empty] | 1271.4903 | 1 | 1271.4903
50 | 0 | 0 | 1 | 208 | 22 | ТрудМаш | Трудозатраты машинистов |  |  | 208 | 22 | 3 |  | 0 | [7 empty] | 21.9405 | 1 | 21.9405
50 | 0 | 0 | 1 | 209 | 0 | ТранспМат | Транспорт материалов |  |  | 209 | 23 | 3 |  | 2 | [7 empty] | 0 | 1 | 0
50 | 0 | 0 | 1 | 233 | 0 | Перевозка | Перевозка грузов |  |  | 233 | 24 | 3 |  | 2 | [7 empty] | 0 | 1 | 0
50 | 0 | 0 | 1 | 210 | 464557 | НР | Накладные расходы |  |  | 210 | 25 | 3 |  | 2 | [7 empty] | 464557 | 1 | 464557
50 | 0 | 0 | 1 | 211 | 275826 | СмПриб | Сметная прибыль |  |  | 211 | 26 | 3 |  | 2 | [7 empty] | 275826 | 1 | 275826
50 | 0 | 0 | 1 | 224 | 6536813 | Всего | Всего с НР и СП |  |  | 224 | 27 | 3 |  | 2 | [7 empty] | 6536813 | 1 | 6536813
70 | 1 |  | 1 | СТР_РЕК | СТРОИТЕЛЬСТВО и РЕКОНСТРУКЦИЯ зданий и сооружений всех назначений | 1 | 0 |  | 1 | 0 |  |  | 0 |  | Строительство и реконструкция
70 | 1 |  | 2 | РЕМ_ЖИЛ | КАП. РЕМ. ЖИЛЫХ И ОБЩЕСТВЕННЫХ ЗДАНИЙ | 0 | 0 |  | 1 | 0 |  |  | 0 |  | Капитальный ремонт жилых и общественных зданий
70 | 1 |  | 3 | РЕМ_ПР | КАП. РЕМ. ПРОИЗВОДСТВЕННЫХ ЗД. и СООРУЖЕНИЙ, НАРУЖНЫХ ИНЖЕНЕРНЫХ СЕТЕЙ, УЛИЦ И ДОРОГ МЕСТНОГО ЗНАЧЕНИЯ, ИНЖ,СООРУЖЕНИЙ ( ГИДРОТЕХ,СООРУЖ, МОСТОВ И ПУТЕПРОВОДОВ И Т.П.) | 0 | 0 |  | 1 | 0 |  |  | 0 |  | Капитальный ремонт прозводственных зданий
70 | 1 |  | 4 | Территория | для территории Российской Федерации, не относящейся к районам Крайнего Севера и приравненным к ним местностям | 1 | 0 |  | 2 | 0 |  |  | 0
70 | 1 |  | 5 | МПРКС | для территории Российской Федерации, относящейся к местностям, приравненным к районам Крайнего Севера | 0 | 0 |  | 2 | 0 |  |  | 0
70 | 1 |  | 6 | РКС | для территории Российской Федерации, относящейся к районам Крайнего Севера | 0 | 0 |  | 2 | 0 |  |  | 0
70 | 1 |  | 7 | СЛЖ | При определении сметной стоимости строительства объектов капитального строительства, относящихся к особо опасным и технически сложным. За исключением АЭС. | 0 | 0 | Для сборников ФЕР ( при производстве работ на технически сложных объектах ): · { СЛЖ } - (вкл.) - работа на сложных объектах (к=1,2 к НР) · { СЛЖ } - (выкл.) - работа на обычных объектах | 0 | 0 |  |  | 0 |  | Сложные объекты
70 | 1 |  | 8 | АЭС | При определении сметной стоимости строительства объектов капитального строительства АЭС. | 0 | 0 | Для сборника ФЕРм -39 и ФЕРМ-08 ( при работах по контролю сварных соединений) : {мАЭС} - ( вкл.) - при выполнении работ по на АЭС (HР=101%; СП= 68%; {мАЭС} - (выкл.) - при выполнении работ на обычных объектах | 0 | 0 |  |  | 0 |  | АЭС
70 | 1 |  | 9 | ОПТ/В | {вкл} - Прокладка МЕЖДУГОРОДНЫХ ВОЛОКОННО-ОПТИЧЕСКИХ ЛИНИЙ (для ФЕРм10, отд. 6 разд.3) {выкл} - Прокладка ГОРОДСКИХ ВОЛОКОННО-ОПТИТЕСКИХ ЛИНИЙ (для ФЕРм10, отд. 6 разд.3) | 0 | 0 | Для сборников ФЕРм-10 ( волоконно-оптические линии связи ): · {М_ГОР_опт} - ( вкл.) - междугородные сети связи ( НР=120% , СП=70% ) · {М_ГОР_опт} - ( выкл.) - городские сети связи ( НР=100%; СП=65%) | 0 | 0 |  |  | 0 |  | Прокладка междугородных в/опт. кабелей
70 | 1 |  | 10 | АВИ | (вкл) - При работах по ДИСПЕТЧЕРЕЗАЦИИ управления движением АВИАТРАНСПОРТОМ {вкл} (монтажные работы ) | 0 | 0 | Для сборников ФЕРм 08;10;11 : · {мАВИА} - (вкл.) - производство монтажных работы по диспетчеризации управления движением авиатранспортном (НР=95%, СП=55%) ; · {мАВИА} - (выкл. ) - при производстве работ на прочих объектах , кром | 0 | 0 |  |  | 0 |  | Диспетчеризация авитранспорта
70 | 1 |  | 11 | ЗАКР | {вкл} - Обслуживающие и сопутстующие работы в тоннелях при производве работ ЗАКРЫТЫМ СПОСОБОМ {выкл} - Обслуживающие и сопутстующие работы в тоннелях при производве работ ОТКРЫТЫМ | 0 | 0 | Для сборника ФЕР -29 ( сопутствующие работы в тоннелях и метро. ): · {ЗАКР} - (вкл.) - при выполнении работ в тоннелях и метро закрытым способом (НР=145% , СП=75%); · {ЗАКР} - (выкл.) - при выполнении работ в тоннелях и метро отк | 0 | 0 |  |  | 0 |  | Производство работ закрытым способом (обслуживающие процессы)
70 | 1 |  | 12 | ГОР | (вкл) - ФЕРм-08, выполнение работ на горнорудных объектах (выкл) - ФЕРм-08, выполнение работ на других объектах | 0 | 0 |  | 0 | 0 |  |  | 0 |  | Выполнение работ на горнорудных объектах
70 | 1 |  | 13 | ОБ_ПР | Объект производственного назначения | 0 | 0 |  | 3 | 0 |  |  | 0
70 | 1 |  | 14 | ОБ_НПР | Объект непроизводственного назначения | 1 | 0 |  | 3 | 0 |  |  | 0
70 | 1 |  | 1 | К_НР_РЕМ | при ремонте жилых и общественных зданий если ( если {РЕМ_ЖИЛ}= [вкл.] | 0.9 | 1 | Для сборников ФЕР и ФЕРмр : · Значение {_МДСрем_НР}= 0,90 - при ремонте зданий жилого и гражданского назначений ( 0,90 к НР) ; · Значение {_МДСрем_НР}= 1,00 - при строительстве и реконструкции объектов всех назначений | 0 | 0 |  |  | 0 |  | п.25
70 | 1 |  | 2 | К_СП_РЕМ | к нормам СП при капитальном ремонте зданий и сооружений всех назначений ( если или {РЕМ_ЖИЛ}=[вкл] , или (РЕМ_ПР}=[вкл] ) | 0.85 | 1 | Для сборников ФЕР и ФЕРмр : · Значение {_МДСрем_СП} = 0.85 - при ремонте зданий всех назначений ( 0,85 к СП); · Значение {_МДСрем_СП} = 1,00 - при строительстве и реконструкции объектов всех назначений | 0 | 0 |  |  | 0 |  | п.16
70 | 1 |  | 3 | К_НР_СЛЖ | При определении сметной стоимости строительства объектов капитального строительства, относящихся к особо опасным и технически сложным. За исключением объектов атомных электрических станций. ( если {СЛЖ} = [вкл] ) | 1.03 | 0 |  | 0 | 0 |  |  | 0 |  | п.27 СЛОЖН
70 | 1 |  | 4 | К_НР_АЭС | При определении сметной стоимости строительства объектов капитального строительства, относящихся к особо опасным и технически сложным. Для объектов атомных электрических станций. ( если {АЭС} = [вкл] ) | 1.15 | 0 |  | 0 | 0 |  |  | 0 |  | п.27 АЭС
70 | 1 |  | 5 | Р_ОКР | Разрядность округления результата расчета НР и СП (с 05.04.2020 - до семи знаков после запятой) | 7 | 0 |  | 0 | 0 |  |  | 0
70 | 1 |  | 6 | Лист_НРиСП |  | 2 | 0 |  | 0 | 0 |  |  | 0
-1
75 | Текущий уровень цен | 2024 | 4 | 0 | 0 | 0 | 1 | 0 | 4 | 0 | 0 | 0 | 51659429 | 1
3 | Индексы за итогом | 1 | 9.11 | 13.26 | 33.39 | 33.39 | 6.13 | 1 | 2 | 33.39 | 1 | 1 | 9.11 | 6.13 | 1 | 33.39 | 1 | [21 empty] | 51659430
65 |  | 1 | 0 | 245

## SourceObSm (hidden)
0 | Smeta.RU (495) 974-1589 |  | _OBSM_ |  | 0 | 0 | 0 | Smeta.RU |  | 1 | 62522 | 49542862 | 11 | 7 | 0 | 3
1 | 51 | 0 |  | 0 | 5.12.3.3 Система противодымной вентиляции (Лип. 18.1) Р | 5.12.3.3 Система противодымной вентиляции (Лип. 18.1) Р |  | 0 | 21010-1-ОВ | 0 | 0 | 11 |  | 0 | 0 | 0 | 0 | 4 | 0 | [10 empty] | 0 | [5 empty] | Сметные нормы списания | Коды ценников | 1 | 1 | 0 | 0 | 1 | 0 | 2 | 2 | 1 | 1 | 0 | 0 | 1 | 0 | 0 | ФЕР 2020 года (421пр за итогом по статьям) НОВОЕ СТРОИТЕЛЬСТВО | Версия 1.6.0 ГСН (ГЭСН, ФЕР) и ТЕР (Методики НР (812/пр, 636/пр, 611/пр) и СП (774/пр и 317/пр) применять с 11.09.2022 г.) | Поправки для базы ФЕР 2020 года от 2021.11.11 И8 Новое строительство | 0 | 0 | 489201672 | 0 | 0 | 0
22 | 1 | 0 | 51659429 | 0 | 2 | 1
3 | 0 | 5.12.3.3 | Система противодымной вентиляции | 5444.12 | 0 | 1092.69 | 0 | 6536.81 | 388.34 | [10 empty] | 0 | -1 | 0 | 4703741 | 5383718 | 1092689 | 0 | 33277 | 8908 | 379435 | 5444124 | 0 | 0 | 0 | 1271.4903 | 21.9405 | 0 | 464557 | 275826 | 6536813
51 |  |  |  | 5444.12 | 0 | 1092.69 | 0 | 6536.81 | 388.34
50 | 0 | 0 | 1 | 201 | 4703741 | ПЗ | Прямые затраты |  |  | 201 | 1 | 3 |  | 2
50 | 0 | 0 | 1 | 202 | 5383718 | СтМатОб | Стоимость материальных ресурсов (всего) |  |  | 202 | 2 | 3 |  | 2
50 | 0 | 0 | 1 | 227 | 0 | СтМатОбЗак | Стоимость материалов и оборудования заказчика |  |  | 222 | 3 | 3 |  | 2
50 | 0 | 0 | 1 | 225 | 5383718 | СтМатОбПод | Стоимость материалов и оборудования подрядчика |  |  | 225 | 4 | 3 |  | 2
50 | 0 | 0 | 1 | 226 | 4291029 | СтМат | Стоимость материалов (всего) |  |  | 226 | 5 | 3 |  | 2
50 | 0 | 0 | 1 | 0 | 0 | СтМатЗак | Стоимость материалов заказчика |  |  | 227 | 6 | 3 |  | 2
50 | 0 | 0 | 1 | 228 | 4291029 | СтМатПод | Стоимость материалов подрядчика |  |  | 228 | 7 | 3 |  | 2
50 | 0 | 0 | 1 | 216 | 1092689 | Оборуд | Стоимость оборудования (всего) |  |  | 216 | 8 | 3 |  | 2
50 | 0 | 0 | 1 | 223 | 0 | ОборудЗак | Стоимость оборудования заказчика |  |  | 223 | 9 | 3 |  | 2
50 | 0 | 0 | 1 | 229 | 1092689 | ОборудПод | Стоимость оборудования подрядчика |  |  | 229 | 10 | 3 |  | 2
50 | 0 | 0 | 1 | 203 | 33277 | ЭММ | Эксплуатация машин |  |  | 203 | 11 | 3 |  | 2
50 | 0 | 0 | 1 | 231 | 0 | ЭММсНРиСП | Эксплуатация машин по ТСН-2001.16 |  |  | 231 | 12 | 3 |  | 2
50 | 0 | 0 | 1 | 204 | 8908 | ЗПМ | ЗП машинистов |  |  | 204 | 13 | 3 |  | 2
50 | 0 | 0 | 1 | 205 | 379435 | ОЗП | Основная ЗП рабочих |  |  | 205 | 14 | 3 |  | 2
50 | 0 | 0 | 1 | 232 | 0 | ОЗПсНРиСП | Основная ЗП рабочих по ТСН-2001.16 |  |  | 232 | 15 | 3 |  | 2
50 | 0 | 0 | 1 | 214 | 5444124 | Строит | Строительные работы с НР и СП |  |  | 214 | 16 | 3 |  | 2
50 | 0 | 0 | 1 | 215 | 0 | Монтаж | Монтажные работы с НР и СП |  |  | 215 | 17 | 3 |  | 2
50 | 0 | 0 | 1 | 217 | 0 | Прочие | Прочие работы с НР и СП |  |  | 217 | 18 | 3 |  | 2
50 | 0 | 0 | 1 | 230 | 0 | ПрочиеЗатр | Прочие затраты по ТСН-2001.16 |  |  | 230 | 19 | 3 |  | 2
50 | 0 | 0 | 1 | 206 | 0 | ВозврМат | Возврат материалов |  |  | 206 | 20 | 3 |  | 2
50 | 0 | 0 | 1 | 207 | 1271.4903 | ТрудСтр | Трудозатраты строителей |  |  | 207 | 21 | 3 |  | 0
50 | 0 | 0 | 1 | 208 | 21.9405 | ТрудМаш | Трудозатраты машинистов |  |  | 208 | 22 | 3 |  | 0
50 | 0 | 0 | 1 | 209 | 0 | ТранспМат | Транспорт материалов |  |  | 209 | 23 | 3 |  | 2
50 | 0 | 0 | 1 | 233 | 0 | Перевозка | Перевозка грузов |  |  | 233 | 24 | 3 |  | 2
50 | 0 | 0 | 1 | 210 | 464557 | НР | Накладные расходы |  |  | 210 | 25 | 3 |  | 2
50 | 0 | 0 | 1 | 211 | 275826 | СмПриб | Сметная прибыль |  |  | 211 | 26 | 3 |  | 2
50 | 0 | 0 | 1 | 224 | 6536813 | Всего | Всего с НР и СП |  |  | 224 | 27 | 3 |  | 2
-1
75 | Текущий уровень цен | 2024 | 4 | 0 | 0 | 0 | 1 | 0 | 4 | 0 | 0 | 0 | 51659429 | 1
3 | Индексы за итогом | 1 | 9.11 | 13.26 | 33.39 | 33.39 | 6.13 | 1 | 2 | 33.39 | 1 | 1 | 9.11 | 6.13 | 1 | 33.39 | 1 |  |  |  |  | 51659430

## SmtRes (hidden)
28 | 51659429 | 51659898 | 49510757 | 70 | 1 | 1 | 1 | 1-100-40 |  | Затраты труда рабочих (Средний разряд - 4) | 1191 | 1013 | чел.-ч. | чел.-ч. | 1 | 0 | -1111239348 | 11.34 | 0 | 0 | 0 | 321.21 | 0 | 0 | 0 | 9.62 | 1 | 1 | 1 | 33.39 | 4 | 0 | 1 | 1 | 0 | 0 | 10.8 | )*1,05 | 1 | 2 | 51659909 | 1 | 0 | 1 | 0 | 0 | 0 | 0 | 0 | 0 | 0 | 0 | 0 | 0 | 0 | 0 | 0 | 0 | 0 | 0 | 0 | 0 | 0 | 0 | 0 | 0 | 3469 | 11.34 | 0 | 11.34 | 321.21 | 9.62 | 33.39 | 109.1 | 0 | 0 | 0 | 0 | 3640 | 3640 | 0 | 0 | 0
28 | 51659429 | 51659898 | 49510905 | 70 | 1 | 1 | 1 | 4-100-00 |  | Затраты труда машинистов | 1191 | 1013 | чел.-ч. | чел.-ч. | 1 | 0 | -1417349443 | 0.8715 | 0 | 0 | 0 | 0 | 0 | 0 | 0 | 0 | 1 | 1 | 33.39 | 1 | 4 | 0 | 1 | 1 | 0 | 0 | 0.83 | )*1,05 | 2 | 2 | 51659910 | 1 | 0 | 2 | 0 | 0 | 0 | 0 | 0 | 0 | 0 | 0 | 0 | 0 | 0 | 0 | 0 | 0 | 0 | 0 | 0 | 0 | 0 | 0 | 0 | 0 |  | 0 | 0 | 0.8715 | 0 | 0 | 1 | 0 | 0 | 0 | 0 | 0 | 0 | 0 | 0 | 0 | 0
28 | 51659429 | 51659898 | 49672573 | 1 | 1 | 1 | 2 | 91.05.05-015 | ФСЭМ-2001, 91.05.05-015 , приказ Минстроя России № 876/пр от 26.12.2019 | Краны на автомобильном ходу, грузоподъемность 16 т | 1367 | 1011 | маш.-ч. | маш.-ч. | 1 | 0 | -430484415 | 0.3465 | 0 | 1530.2 | 450.77 | 0 | 0 | 115.4 | 13.5 | 0 | 1 | 13.26 | 33.39 | 1 | 4 | 0 | 1 | 1 | 0 | 0 | 0.33 | )*1,05 | 0 | 2 | 51659911 | 1 | 0 | 3 | 0 | 0 | 0 | 0 | 0 | 0 | 0 | 0 | 0 | 0 | 0 | 0 | 0 | 0 | 0 | 0 | 0 | 0 | 0 | 0 | 0 | 0 |  | 0 | 0.3465 | 0.3465 | 1530.2 | 115.4 | 13.26 | 39.98 | 4.68 | 0 | 530 | 156 | 0 | 530 | 0 | 0 | 0
28 | 51659429 | 51659898 | 49672695 | 1 | 1 | 1 | 2 | 91.06.03-047 | ФСЭМ-2001, 91.06.03-047 , приказ Минстроя России № 876/пр от 26.12.2019 | Лебедки ручные и рычажные тяговым усилием 31,39 кН (3,2 т) | 1367 | 1011 | маш.-ч. | маш.-ч. | 1 | 0 | 1063590936 | 3.7275 | 0 | 41.37 | 0 | 0 | 0 | 3.12 | 0 | 0 | 1 | 13.26 | 33.39 | 1 | 4 | 0 | 1 | 1 | 0 | 0 | 3.55 | )*1,05 | 0 | 2 | 51659912 | 1 | 0 | 4 | 0 | 0 | 0 | 0 | 0 | 0 | 0 | 0 | 0 | 0 | 0 | 0 | 0 | 0 | 0 | 0 | 0 | 0 | 0 | 0 | 0 | 0 |  | 0 | 3.7275 | 3.7275 | 41.37 | 3.12 | 13.26 | 11.63 | 0 | 0 | 153 | 0 | 0 | 153 | 0 | 0 | 0
28 | 51659429 | 51659898 | 49673503 | 1 | 1 | 1 | 2 | 91.14.02-001 | ФСЭМ-2001, 91.14.02-001 , приказ Минстроя России № 876/пр от 26.12.2019 | Автомобили бортовые, грузоподъемность до 5 т | 1367 | 1011 | маш.-ч. | маш.-ч. | 1 | 0 | 509054691 | 0.525 | 0 | 871.31 | 387.32 | 0 | 0 | 65.71 | 11.6 | 0 | 1 | 13.26 | 33.39 | 1 | 4 | 0 | 1 | 1 | 0 | 0 | 0.5 | )*1,05 | 0 | 2 | 51659913 | 1 | 0 | 5 | 0 | 0 | 0 | 0 | 0 | 0 | 0 | 0 | 0 | 0 | 0 | 0 | 0 | 0 | 0 | 0 | 0 | 0 | 0 | 0 | 0 | 0 |  | 0 | 0.525 | 0.525 | 871.31 | 65.71 | 13.26 | 34.5 | 6.09 | 0 | 457 | 203 | 0 | 457 | 0 | 0 | 0
28 | 51659429 | 51659898 | 49525443 | 1 | 1 | 1 | 3 | 01.7.15.02-0051 | ФССЦ-2001, 01.7.15.02-0051, приказ Минстроя России № 876/пр от 26.12.2019 | Болты анкерные | 1348 | 1009 | т | т | 1000 | 0 | -2064010995 | 0.0053 | 91719.48 | 0 | 0 | 0 | 10068 | 0 | 0 | 0 | 9.11 | 1 | 1 | 1 | 4 | 0 | 1 | 1 | 0 | 0 | 0.0053 |  | 0 | 2 | 51659914 | 1 | 0 | 6 | 0 | 0 | 0 | 0 | 0 | 0 | 0 | 0 | 0 | 0 | 0 | 0 | 0 | 0 | 0 | 0 | 0 | 0 | 0 | 0 | 0 | 0 |  | 0 | 0 | 0.0053 | 91719.48 | 10068 | 9.11 | 53.36 | 0 | 486 | 0 | 0 | 0 | 486 | 0 | 0 | 0
28 | 51659429 | 51659898 | 49525488 | 1 | 1 | 1 | 3 | 01.7.15.03-0042 | ФССЦ-2001, 01.7.15.03-0042, приказ Минстроя России № 876/пр от 26.12.2019 | Болты с гайками и шайбами строительные | 1346 | 1009 | кг | кг | 1 | 0 | -1864341761 | 0.24 | 82.35 | 0 | 0 | 0 | 9.04 | 0 | 0 | 0 | 9.11 | 1 | 1 | 1 | 4 | 0 | 1 | 1 | 0 | 0 | 0.24 |  | 0 | 2 | 51659915 | 1 | 0 | 7 | 0 | 0 | 0 | 0 | 0 | 0 | 0 | 0 | 0 | 0 | 0 | 0 | 0 | 0 | 0 | 0 | 0 | 0 | 0 | 0 | 0 | 0 |  | 0 | 0 | 0.24 | 82.35 | 9.04 | 9.11 | 2.17 | 0 | 20 | 0 | 0 | 0 | 20 | 0 | 0 | 0
28 | 51659429 | 51659898 | 49526492 | 1 | 1 | 1 | 3 | 01.7.19.04-0031 | ФССЦ-2001, 01.7.19.04-0031, приказ Минстроя России № 876/пр от 26.12.2019 | Прокладки резиновые (пластина техническая прессованная) | 1346 | 1009 | кг | кг | 1 | 0 | 497341279 | 0.882 | 210.35 | 0 | 0 | 0 | 23.09 | 0 | 0 | 0 | 9.11 | 1 | 1 | 1 | 4 | 0 | 1 | 1 | 0 | 0 | 0.882 |  | 0 | 2 | 51659916 | 1 | 0 | 8 | 0 | 0 | 0 | 0 | 0 | 0 | 0 | 0 | 0 | 0 | 0 | 0 | 0 | 0 | 0 | 0 | 0 | 0 | 0 | 0 | 0 | 0 |  | 0 | 0 | 0.882 | 210.35 | 23.09 | 9.11 | 20.37 | 0 | 185 | 0 | 0 | 0 | 185 | 0 | 0 | 0
28 | 51659429 | 51659898 | 0 | 1 | 1 | 1 | 3 | Прайс |  | Вентилятор дымоудаления радиальный ВРАН6- 112, L=36 690 мЗ/ч, Рn=1340 Па, положение корпуса ЛО, с эл.двиг. N=22 кВт, n=975 об/мин, U=З80В, lном=44,2 А, lпуск=309,5 А, ВРАН6-112- ДУ400-Н-02200 /6-У1-1-Л0, А200М6, 000 "ВЕЗА" | 1371 | 1013 | ШТ | ШТ | 1 | 0 | -1872996354 | 1 | 245528.25 | 0 | 0 | 0 | 256177.31 | 0 | 0 | 0 | 6.13 | 1 | 1 | 1 | 0 | 0 | 0 | 0 | 0 | 0 | 1 |  | 0 | 1 | -1 | 0 | 0 |  | 0 | 0 | 0 | 0 | 0 | 0 | 0 | 0 | 0 | 0 | 0 | 0 | 0 | 0 | 0 | 0 | 0 | 0 | 0 | 0 | 0 | 0 |  | 0 | 0 | 1 | 245528.25 | 256177.31 | 6.13 | 256177.31 | 0 | 1570367 | 0 | 0 | 0 | 1570367 | 0 | 0 | 0
30 | 51659429 | 51659919 | 49510757 | 70 | 1 | 1 | 1 | 1-100-40 |  | Затраты труда рабочих (Средний разряд - 4) | 1191 | 1013 | чел.-ч. | чел.-ч. | 1 | 0 | -1111239348 | 11.34 | 0 | 0 | 0 | 321.21 | 0 | 0 | 0 | 9.62 | 1 | 1 | 1 | 33.39 | 4 | 0 | 1 | 1 | 0 | 0 | 10.8 | )*1,05 | 1 | 2 | 51659929 | 1 | 0 | 9 | 0 | 0 | 0 | 0 | 0 | 0 | 0 | 0 | 0 | 0 | 0 | 0 | 0 | 0 | 0 | 0 | 0 | 0 | 0 | 0 | 0 | 0 | 3469 | 11.34 | 0 | 11.34 | 321.21 | 9.62 | 33.39 | 109.1 | 0 | 0 | 0 | 0 | 3640 | 3640 | 0 | 0 | 0
30 | 51659429 | 51659919 | 49510905 | 70 | 1 | 1 | 1 | 4-100-00 |  | Затраты труда машинистов | 1191 | 1013 | чел.-ч. | чел.-ч. | 1 | 0 | -1417349443 | 0.8715 | 0 | 0 | 0 | 0 | 0 | 0 | 0 | 0 | 1 | 1 | 33.39 | 1 | 4 | 0 | 1 | 1 | 0 | 0 | 0.83 | )*1,05 | 2 | 2 | 51659930 | 1 | 0 | 10 | 0 | 0 | 0 | 0 | 0 | 0 | 0 | 0 | 0 | 0 | 0 | 0 | 0 | 0 | 0 | 0 | 0 | 0 | 0 | 0 | 0 | 0 |  | 0 | 0 | 0.8715 | 0 | 0 | 1 | 0 | 0 | 0 | 0 | 0 | 0 | 0 | 0 | 0 | 0
30 | 51659429 | 51659919 | 49672573 | 1 | 1 | 1 | 2 | 91.05.05-015 | ФСЭМ-2001, 91.05.05-015 , приказ Минстроя России № 876/пр от 26.12.2019 | Краны на автомобильном ходу, грузоподъемность 16 т | 1367 | 1011 | маш.-ч. | маш.-ч. | 1 | 0 | -430484415 | 0.3465 | 0 | 1530.2 | 450.77 | 0 | 0 | 115.4 | 13.5 | 0 | 1 | 13.26 | 33.39 | 1 | 4 | 0 | 1 | 1 | 0 | 0 | 0.33 | )*1,05 | 0 | 2 | 51659931 | 1 | 0 | 11 | 0 | 0 | 0 | 0 | 0 | 0 | 0 | 0 | 0 | 0 | 0 | 0 | 0 | 0 | 0 | 0 | 0 | 0 | 0 | 0 | 0 | 0 |  | 0 | 0.3465 | 0.3465 | 1530.2 | 115.4 | 13.26 | 39.98 | 4.68 | 0 | 530 | 156 | 0 | 530 | 0 | 0 | 0
30 | 51659429 | 51659919 | 49672695 | 1 | 1 | 1 | 2 | 91.06.03-047 | ФСЭМ-2001, 91.06.03-047 , приказ Минстроя России № 876/пр от 26.12.2019 | Лебедки ручные и рычажные тяговым усилием 31,39 кН (3,2 т) | 1367 | 1011 | маш.-ч. | маш.-ч. | 1 | 0 | 1063590936 | 3.7275 | 0 | 41.37 | 0 | 0 | 0 | 3.12 | 0 | 0 | 1 | 13.26 | 33.39 | 1 | 4 | 0 | 1 | 1 | 0 | 0 | 3.55 | )*1,05 | 0 | 2 | 51659932 | 1 | 0 | 12 | 0 | 0 | 0 | 0 | 0 | 0 | 0 | 0 | 0 | 0 | 0 | 0 | 0 | 0 | 0 | 0 | 0 | 0 | 0 | 0 | 0 | 0 |  | 0 | 3.7275 | 3.7275 | 41.37 | 3.12 | 13.26 | 11.63 | 0 | 0 | 153 | 0 | 0 | 153 | 0 | 0 | 0
30 | 51659429 | 51659919 | 49673503 | 1 | 1 | 1 | 2 | 91.14.02-001 | ФСЭМ-2001, 91.14.02-001 , приказ Минстроя России № 876/пр от 26.12.2019 | Автомобили бортовые, грузоподъемность до 5 т | 1367 | 1011 | маш.-ч. | маш.-ч. | 1 | 0 | 509054691 | 0.525 | 0 | 871.31 | 387.32 | 0 | 0 | 65.71 | 11.6 | 0 | 1 | 13.26 | 33.39 | 1 | 4 | 0 | 1 | 1 | 0 | 0 | 0.5 | )*1,05 | 0 | 2 | 51659933 | 1 | 0 | 13 | 0 | 0 | 0 | 0 | 0 | 0 | 0 | 0 | 0 | 0 | 0 | 0 | 0 | 0 | 0 | 0 | 0 | 0 | 0 | 0 | 0 | 0 |  | 0 | 0.525 | 0.525 | 871.31 | 65.71 | 13.26 | 34.5 | 6.09 | 0 | 457 | 203 | 0 | 457 | 0 | 0 | 0
30 | 51659429 | 51659919 | 49525443 | 1 | 1 | 1 | 3 | 01.7.15.02-0051 | ФССЦ-2001, 01.7.15.02-0051, приказ Минстроя России № 876/пр от 26.12.2019 | Болты анкерные | 1348 | 1009 | т | т | 1000 | 0 | -2064010995 | 0.0053 | 91719.48 | 0 | 0 | 0 | 10068 | 0 | 0 | 0 | 9.11 | 1 | 1 | 1 | 4 | 0 | 1 | 1 | 0 | 0 | 0.0053 |  | 0 | 2 | 51659934 | 1 | 0 | 14 | 0 | 0 | 0 | 0 | 0 | 0 | 0 | 0 | 0 | 0 | 0 | 0 | 0 | 0 | 0 | 0 | 0 | 0 | 0 | 0 | 0 | 0 |  | 0 | 0 | 0.0053 | 91719.48 | 10068 | 9.11 | 53.36 | 0 | 486 | 0 | 0 | 0 | 486 | 0 | 0 | 0
30 | 51659429 | 51659919 | 49525488 | 1 | 1 | 1 | 3 | 01.7.15.03-0042 | ФССЦ-2001, 01.7.15.03-0042, приказ Минстроя России № 876/пр от 26.12.2019 | Болты с гайками и шайбами строительные | 1346 | 1009 | кг | кг | 1 | 0 | -1864341761 | 0.24 | 82.35 | 0 | 0 | 0 | 9.04 | 0 | 0 | 0 | 9.11 | 1 | 1 | 1 | 4 | 0 | 1 | 1 | 0 | 0 | 0.24 |  | 0 | 2 | 51659935 | 1 | 0 | 15 | 0 | 0 | 0 | 0 | 0 | 0 | 0 | 0 | 0 | 0 | 0 | 0 | 0 | 0 | 0 | 0 | 0 | 0 | 0 | 0 | 0 | 0 |  | 0 | 0 | 0.24 | 82.35 | 9.04 | 9.11 | 2.17 | 0 | 20 | 0 | 0 | 0 | 20 | 0 | 0 | 0
30 | 51659429 | 51659919 | 49526492 | 1 | 1 | 1 | 3 | 01.7.19.04-0031 | ФССЦ-2001, 01.7.19.04-0031, приказ Минстроя России № 876/пр от 26.12.2019 | Прокладки резиновые (пластина техническая прессованная) | 1346 | 1009 | кг | кг | 1 | 0 | 497341279 | 0.882 | 210.35 | 0 | 0 | 0 | 23.09 | 0 | 0 | 0 | 9.11 | 1 | 1 | 1 | 4 | 0 | 1 | 1 | 0 | 0 | 0.882 |  | 0 | 2 | 51659936 | 1 | 0 | 16 | 0 | 0 | 0 | 0 | 0 | 0 | 0 | 0 | 0 | 0 | 0 | 0 | 0 | 0 | 0 | 0 | 0 | 0 | 0 | 0 | 0 | 0 |  | 0 | 0 | 0.882 | 210.35 | 23.09 | 9.11 | 20.37 | 0 | 185 | 0 | 0 | 0 | 185 | 0 | 0 | 0
30 | 51659429 | 51659919 | 0 | 1 | 1 | 1 | 3 | Прайс |  | Вентилятор дымоудаления радиальный ВРАН6- 112, L=36 690 мЗ/ч, Рn=1340 Па, положение корпуса ЛО, с эл.двиг. N=22 кВт, n=975 об/мин, U=З80В, lном=44,2 А, lпуск=309,5 А, ВРАН6-112- ДУ400-Н-02200 /6-У1-1-Л0, А200М6, 000 "ВЕЗА" | 1371 | 1013 | ШТ | ШТ | 1 | 0 | -1872996354 | 1 | 245528.25 | 0 | 0 | 0 | 256177.31 | 0 | 0 | 0 | 6.13 | 1 | 1 | 1 | 0 | 0 | 0 | 0 | 0 | 0 | 1 |  | 0 | 1 | -1 | 0 | 0 |  | 0 | 0 | 0 | 0 | 0 | 0 | 0 | 0 | 0 | 0 | 0 | 0 | 0 | 0 | 0 | 0 | 0 | 0 | 0 | 0 | 0 | 0 |  | 0 | 0 | 1 | 245528.25 | 256177.31 | 6.13 | 256177.31 | 0 | 1570367 | 0 | 0 | 0 | 1570367 | 0 | 0 | 0
32 | 51659429 | 51659938 | 49510719 | 70 | 1 | 1 | 1 | 1-100-32 |  | Затраты труда рабочих (Средний разряд - 3,2) | 1191 | 1013 | чел.-ч. | чел.-ч. | 1 | 0 | 784619160 | 6.0375 | 0 | 0 | 0 | 291.83 | 0 | 0 | 0 | 8.74 | 1 | 1 | 1 | 33.39 | 4 | 0 | 1 | 1 | 0 | 0 | 5.75 | )*1,05 | 1 | 2 | 51659946 | 1 | 0 | 17 | 0 | 0 | 0 | 0 | 0 | 0 | 0 | 0 | 0 | 0 | 0 | 0 | 0 | 0 | 0 | 0 | 0 | 0 | 0 | 0 | 0 | 0 | 2349 | 8.4525 | 0 | 8.4525 | 291.83 | 8.74 | 33.39 | 52.77 | 0 | 0 | 0 | 0 | 2468 | 2468 | 0 | 0 | 0
32 | 51659429 | 51659938 | 49510905 | 70 | 1 | 1 | 1 | 4-100-00 |  | Затраты труда машинистов | 1191 | 1013 | чел.-ч. | чел.-ч. | 1 | 0 | -1417349443 | 0.0105 | 0 | 0 | 0 | 0 | 0 | 0 | 0 | 0 | 1 | 1 | 33.39 | 1 | 4 | 0 | 1 | 1 | 0 | 0 | 0.01 | )*1,05 | 2 | 2 | 51659947 | 1 | 0 | 18 | 0 | 0 | 0 | 0 | 0 | 0 | 0 | 0 | 0 | 0 | 0 | 0 | 0 | 0 | 0 | 0 | 0 | 0 | 0 | 0 | 0 | 0 |  | 0 | 0 | 0.0147 | 0 | 0 | 1 | 0 | 0 | 0 | 0 | 0 | 0 | 0 | 0 | 0 | 0
32 | 51659429 | 51659938 | 49673503 | 1 | 1 | 1 | 2 | 91.14.02-001 | ФСЭМ-2001, 91.14.02-001 , приказ Минстроя России № 876/пр от 26.12.2019 | Автомобили бортовые, грузоподъемность до 5 т | 1367 | 1011 | маш.-ч. | маш.-ч. | 1 | 0 | 509054691 | 0.0105 | 0 | 871.31 | 387.32 | 0 | 0 | 65.71 | 11.6 | 0 | 1 | 13.26 | 33.39 | 1 | 4 | 0 | 1 | 1 | 0 | 0 | 0.01 | )*1,05 | 0 | 2 | 51659948 | 1 | 0 | 19 | 0 | 0 | 0 | 0 | 0 | 0 | 0 | 0 | 0 | 0 | 0 | 0 | 0 | 0 | 0 | 0 | 0 | 0 | 0 | 0 | 0 | 0 |  | 0 | 0.0147 | 0.0147 | 871.31 | 65.71 | 13.26 | 0.69 | 0.13 | 0 | 13 | 6 | 0 | 13 | 0 | 0 | 0
32 | 51659429 | 51659938 | 49525488 | 1 | 1 | 1 | 3 | 01.7.15.03-0042 | ФССЦ-2001, 01.7.15.03-0042, приказ Минстроя России № 876/пр от 26.12.2019 | Болты с гайками и шайбами строительные | 1346 | 1009 | кг | кг | 1 | 0 | -1864341761 | 0.06 | 82.35 | 0 | 0 | 0 | 9.04 | 0 | 0 | 0 | 9.11 | 1 | 1 | 1 | 4 | 0 | 1 | 1 | 0 | 0 | 0.06 |  | 0 | 2 | 51659949 | 1 | 0 | 20 | 0 | 0 | 0 | 0 | 0 | 0 | 0 | 0 | 0 | 0 | 0 | 0 | 0 | 0 | 0 | 0 | 0 | 0 | 0 | 0 | 0 | 0 |  | 0 | 0 | 0.084 | 82.35 | 9.04 | 9.11 | 0.54 | 0 | 7 | 0 | 0 | 0 | 7 | 0 | 0 | 0
32 | 51659429 | 51659938 | 49526492 | 1 | 1 | 1 | 3 | 01.7.19.04-0031 | ФССЦ-2001, 01.7.19.04-0031, приказ Минстроя России № 876/пр от 26.12.2019 | Прокладки резиновые (пластина техническая прессованная) | 1346 | 1009 | кг | кг | 1 | 0 | 497341279 | 0.08 | 210.35 | 0 | 0 | 0 | 23.09 | 0 | 0 | 0 | 9.11 | 1 | 1 | 1 | 4 | 0 | 1 | 1 | 0 | 0 | 0.08 |  | 0 | 2 | 51659950 | 1 | 0 | 21 | 0 | 0 | 0 | 0 | 0 | 0 | 0 | 0 | 0 | 0 | 0 | 0 | 0 | 0 | 0 | 0 | 0 | 0 | 0 | 0 | 0 | 0 |  | 0 | 0 | 0.112 | 210.35 | 23.09 | 9.11 | 1.85 | 0 | 24 | 0 | 0 | 0 | 24 | 0 | 0 | 0
32 | 51659429 | 51659938 | 0 | 1 | 1 | 1 | 3 | Прайс |  | Соединитель гибкий на стороне всасывания СОМ 400-112, 000 "ВЕЗА" | 1371 | 1013 | ШТ | ШТ | 1 | 0 | 650129918 | 1.4286 | 9108 | 0 | 0 | 0 | 9578.16 | 0 | 0 | 0 | 9.11 | 1 | 1 | 1 | 0 | 0 | 0 | 0 | 0 | 0 | 1.4286 |  | 0 | 1 | -1 | 0 | 0 |  | 0 | 0 | 0 | 0 | 0 | 0 | 0 | 0 | 0 | 0 | 0 | 0 | 0 | 0 | 0 | 0 | 0 | 0 | 0 | 0 | 0 | 0 |  | 0 | 0 | 2 | 9108 | 9578.16 | 9.11 | 13683.09 | 0 | 174514 | 0 | 0 | 0 | 174514 | 0 | 0 | 0
34 | 51659429 | 51659953 | 49510719 | 70 | 1 | 1 | 1 | 1-100-32 |  | Затраты труда рабочих (Средний разряд - 3,2) | 1191 | 1013 | чел.-ч. | чел.-ч. | 1 | 0 | 784619160 | 6.0375 | 0 | 0 | 0 | 291.83 | 0 | 0 | 0 | 8.74 | 1 | 1 | 1 | 33.39 | 4 | 0 | 1 | 1 | 0 | 0 | 5.75 | )*1,05 | 1 | 2 | 51659961 | 1 | 0 | 23 | 0 | 0 | 0 | 0 | 0 | 0 | 0 | 0 | 0 | 0 | 0 | 0 | 0 | 0 | 0 | 0 | 0 | 0 | 0 | 0 | 0 | 0 | 2970 | 10.6864 | 0 | 10.6864 | 291.83 | 8.74 | 33.39 | 52.77 | 0 | 0 | 0 | 0 | 3120 | 3120 | 0 | 0 | 0
34 | 51659429 | 51659953 | 49510905 | 70 | 1 | 1 | 1 | 4-100-00 |  | Затраты труда машинистов | 1191 | 1013 | чел.-ч. | чел.-ч. | 1 | 0 | -1417349443 | 0.0105 | 0 | 0 | 0 | 0 | 0 | 0 | 0 | 0 | 1 | 1 | 33.39 | 1 | 4 | 0 | 1 | 1 | 0 | 0 | 0.01 | )*1,05 | 2 | 2 | 51659962 | 1 | 0 | 24 | 0 | 0 | 0 | 0 | 0 | 0 | 0 | 0 | 0 | 0 | 0 | 0 | 0 | 0 | 0 | 0 | 0 | 0 | 0 | 0 | 0 | 0 |  | 0 | 0 | 0.018585 | 0 | 0 | 1 | 0 | 0 | 0 | 0 | 0 | 0 | 0 | 0 | 0 | 0
34 | 51659429 | 51659953 | 49673503 | 1 | 1 | 1 | 2 | 91.14.02-001 | ФСЭМ-2001, 91.14.02-001 , приказ Минстроя России № 876/пр от 26.12.2019 | Автомобили бортовые, грузоподъемность до 5 т | 1367 | 1011 | маш.-ч. | маш.-ч. | 1 | 0 | 509054691 | 0.0105 | 0 | 871.31 | 387.32 | 0 | 0 | 65.71 | 11.6 | 0 | 1 | 13.26 | 33.39 | 1 | 4 | 0 | 1 | 1 | 0 | 0 | 0.01 | )*1,05 | 0 | 2 | 51659963 | 1 | 0 | 25 | 0 | 0 | 0 | 0 | 0 | 0 | 0 | 0 | 0 | 0 | 0 | 0 | 0 | 0 | 0 | 0 | 0 | 0 | 0 | 0 | 0 | 0 |  | 0 | 0.018585 | 0.018585 | 871.31 | 65.71 | 13.26 | 0.69 | 0.13 | 0 | 16 | 7 | 0 | 16 | 0 | 0 | 0
34 | 51659429 | 51659953 | 49525488 | 1 | 1 | 1 | 3 | 01.7.15.03-0042 | ФССЦ-2001, 01.7.15.03-0042, приказ Минстроя России № 876/пр от 26.12.2019 | Болты с гайками и шайбами строительные | 1346 | 1009 | кг | кг | 1 | 0 | -1864341761 | 0.06 | 82.35 | 0 | 0 | 0 | 9.04 | 0 | 0 | 0 | 9.11 | 1 | 1 | 1 | 4 | 0 | 1 | 1 | 0 | 0 | 0.06 |  | 0 | 2 | 51659964 | 1 | 0 | 26 | 0 | 0 | 0 | 0 | 0 | 0 | 0 | 0 | 0 | 0 | 0 | 0 | 0 | 0 | 0 | 0 | 0 | 0 | 0 | 0 | 0 | 0 |  | 0 | 0 | 0.1062 | 82.35 | 9.04 | 9.11 | 0.54 | 0 | 9 | 0 | 0 | 0 | 9 | 0 | 0 | 0
34 | 51659429 | 51659953 | 49526492 | 1 | 1 | 1 | 3 | 01.7.19.04-0031 | ФССЦ-2001, 01.7.19.04-0031, приказ Минстроя России № 876/пр от 26.12.2019 | Прокладки резиновые (пластина техническая прессованная) | 1346 | 1009 | кг | кг | 1 | 0 | 497341279 | 0.08 | 210.35 | 0 | 0 | 0 | 23.09 | 0 | 0 | 0 | 9.11 | 1 | 1 | 1 | 4 | 0 | 1 | 1 | 0 | 0 | 0.08 |  | 0 | 2 | 51659965 | 1 | 0 | 27 | 0 | 0 | 0 | 0 | 0 | 0 | 0 | 0 | 0 | 0 | 0 | 0 | 0 | 0 | 0 | 0 | 0 | 0 | 0 | 0 | 0 | 0 |  | 0 | 0 | 0.1416 | 210.35 | 23.09 | 9.11 | 1.85 | 0 | 30 | 0 | 0 | 0 | 30 | 0 | 0 | 0
34 | 51659429 | 51659953 | 0 | 1 | 1 | 1 | 3 | Прайс |  | Соединитель гибкий на стороне нагнетания СОМ 401-1428х789-1, 000 "ВЕЗА" | 1371 | 1013 | ШТ | ШТ | 1 | 0 | -1121307023 | 1.1299 | 11739.75 | 0 | 0 | 0 | 12345.75 | 0 | 0 | 0 | 9.11 | 1 | 1 | 1 | 0 | 0 | 0 | 0 | 0 | 0 | 1.1299 |  | 0 | 1 | -1 | 0 | 0 |  | 0 | 0 | 0 | 0 | 0 | 0 | 0 | 0 | 0 | 0 | 0 | 0 | 0 | 0 | 0 | 0 | 0 | 0 | 0 | 0 | 0 | 0 |  | 0 | 0 | 2 | 11739.75 | 12345.75 | 9.11 | 13950 | 0 | 224940 | 0 | 0 | 0 | 224940 | 0 | 0 | 0
36 | 51659429 | 51659968 | 49510723 | 70 | 1 | 1 | 1 | 1-100-34 |  | Затраты труда рабочих (Средний разряд - 3,4) | 1191 | 1013 | чел.-ч. | чел.-ч. | 1 | 0 | -112797078 | 3.276 | 0 | 0 | 0 | 299.51 | 0 | 0 | 0 | 8.97 | 1 | 1 | 1 | 33.39 | 4 | 0 | 1 | 1 | 0 | 0 | 3.12 | )*1,05 | 1 | 2 | 51659978 | 1 | 0 | 29 | 0 | 0 | 0 | 0 | 0 | 0 | 0 | 0 | 0 | 0 | 0 | 0 | 0 | 0 | 0 | 0 | 0 | 0 | 0 | 0 | 0 | 0 | 19624 | 68.796 | 0 | 68.796 | 299.51 | 8.97 | 33.39 | 29.39 | 0 | 0 | 0 | 0 | 20639 | 20639 | 0 | 0 | 0
36 | 51659429 | 51659968 | 49510905 | 70 | 1 | 1 | 1 | 4-100-00 |  | Затраты труда машинистов | 1191 | 1013 | чел.-ч. | чел.-ч. | 1 | 0 | -1417349443 | 0.0525 | 0 | 0 | 0 | 0 | 0 | 0 | 0 | 0 | 1 | 1 | 33.39 | 1 | 4 | 0 | 1 | 1 | 0 | 0 | 0.05 | )*1,05 | 2 | 2 | 51659979 | 1 | 0 | 30 | 0 | 0 | 0 | 0 | 0 | 0 | 0 | 0 | 0 | 0 | 0 | 0 | 0 | 0 | 0 | 0 | 0 | 0 | 0 | 0 | 0 | 0 |  | 0 | 0 | 1.1025 | 0 | 0 | 1 | 0 | 0 | 0 | 0 | 0 | 0 | 0 | 0 | 0 | 0
36 | 51659429 | 51659968 | 49672573 | 1 | 1 | 1 | 2 | 91.05.05-015 | ФСЭМ-2001, 91.05.05-015 , приказ Минстроя России № 876/пр от 26.12.2019 | Краны на автомобильном ходу, грузоподъемность 16 т | 1367 | 1011 | маш.-ч. | маш.-ч. | 1 | 0 | -430484415 | 0.021 | 0 | 1530.2 | 450.77 | 0 | 0 | 115.4 | 13.5 | 0 | 1 | 13.26 | 33.39 | 1 | 4 | 0 | 1 | 1 | 0 | 0 | 0.02 | )*1,05 | 0 | 2 | 51659980 | 1 | 0 | 31 | 0 | 0 | 0 | 0 | 0 | 0 | 0 | 0 | 0 | 0 | 0 | 0 | 0 | 0 | 0 | 0 | 0 | 0 | 0 | 0 | 0 | 0 |  | 0 | 0.441 | 0.441 | 1530.2 | 115.4 | 13.26 | 2.43 | 0.28 | 0 | 675 | 199 | 0 | 675 | 0 | 0 | 0
36 | 51659429 | 51659968 | 49672695 | 1 | 1 | 1 | 2 | 91.06.03-047 | ФСЭМ-2001, 91.06.03-047 , приказ Минстроя России № 876/пр от 26.12.2019 | Лебедки ручные и рычажные тяговым усилием 31,39 кН (3,2 т) | 1367 | 1011 | маш.-ч. | маш.-ч. | 1 | 0 | 1063590936 | 0.819 | 0 | 41.37 | 0 | 0 | 0 | 3.12 | 0 | 0 | 1 | 13.26 | 33.39 | 1 | 4 | 0 | 1 | 1 | 0 | 0 | 0.78 | )*1,05 | 0 | 2 | 51659981 | 1 | 0 | 32 | 0 | 0 | 0 | 0 | 0 | 0 | 0 | 0 | 0 | 0 | 0 | 0 | 0 | 0 | 0 | 0 | 0 | 0 | 0 | 0 | 0 | 0 |  | 0 | 17.199 | 17.199 | 41.37 | 3.12 | 13.26 | 2.55 | 0 | 0 | 705 | 0 | 0 | 705 | 0 | 0 | 0
36 | 51659429 | 51659968 | 49673503 | 1 | 1 | 1 | 2 | 91.14.02-001 | ФСЭМ-2001, 91.14.02-001 , приказ Минстроя России № 876/пр от 26.12.2019 | Автомобили бортовые, грузоподъемность до 5 т | 1367 | 1011 | маш.-ч. | маш.-ч. | 1 | 0 | 509054691 | 0.0315 | 0 | 871.31 | 387.32 | 0 | 0 | 65.71 | 11.6 | 0 | 1 | 13.26 | 33.39 | 1 | 4 | 0 | 1 | 1 | 0 | 0 | 0.03 | )*1,05 | 0 | 2 | 51659982 | 1 | 0 | 33 | 0 | 0 | 0 | 0 | 0 | 0 | 0 | 0 | 0 | 0 | 0 | 0 | 0 | 0 | 0 | 0 | 0 | 0 | 0 | 0 | 0 | 0 |  | 0 | 0.6615 | 0.6615 | 871.31 | 65.71 | 13.26 | 2.07 | 0.37 | 0 | 576 | 256 | 0 | 576 | 0 | 0 | 0
36 | 51659429 | 51659968 | 49525488 | 1 | 1 | 1 | 3 | 01.7.15.03-0042 | ФССЦ-2001, 01.7.15.03-0042, приказ Минстроя России № 876/пр от 26.12.2019 | Болты с гайками и шайбами строительные | 1346 | 1009 | кг | кг | 1 | 0 | -1864341761 | 0.6 | 82.35 | 0 | 0 | 0 | 9.04 | 0 | 0 | 0 | 9.11 | 1 | 1 | 1 | 4 | 0 | 1 | 1 | 0 | 0 | 0.6 |  | 0 | 2 | 51659983 | 1 | 0 | 34 | 0 | 0 | 0 | 0 | 0 | 0 | 0 | 0 | 0 | 0 | 0 | 0 | 0 | 0 | 0 | 0 | 0 | 0 | 0 | 0 | 0 | 0 |  | 0 | 0 | 12.6 | 82.35 | 9.04 | 9.11 | 5.42 | 0 | 1033 | 0 | 0 | 0 | 1033 | 0 | 0 | 0
36 | 51659429 | 51659968 | 49526492 | 1 | 1 | 1 | 3 | 01.7.19.04-0031 | ФССЦ-2001, 01.7.19.04-0031, приказ Минстроя России № 876/пр от 26.12.2019 | Прокладки резиновые (пластина техническая прессованная) | 1346 | 1009 | кг | кг | 1 | 0 | 497341279 | 1.63 | 210.35 | 0 | 0 | 0 | 23.09 | 0 | 0 | 0 | 9.11 | 1 | 1 | 1 | 4 | 0 | 1 | 1 | 0 | 0 | 1.63 |  | 0 | 2 | 51659984 | 1 | 0 | 35 | 0 | 0 | 0 | 0 | 0 | 0 | 0 | 0 | 0 | 0 | 0 | 0 | 0 | 0 | 0 | 0 | 0 | 0 | 0 | 0 | 0 | 0 |  | 0 | 0 | 34.23 | 210.35 | 23.09 | 9.11 | 37.64 | 0 | 7188 | 0 | 0 | 0 | 7188 | 0 | 0 | 0
36 | 51659429 | 51659968 | 0 | 0 | 1 | 1 | 3 | Прайс |  | Клапан противопожарный. Гермик- Ду-3-Н-900х500-1*ф-МВ220-ВН-КК-РОН110-МРЗ-0, 000 "ВЕЗА" | 1371 | 1013 | ШТ | ШТ | 1 | 0 | 806555977 | 1 | 15151.5 | 0 | 0 | 0 | 15933.62 | 0 | 0 | 0 | 9.11 | 1 | 1 | 1 | 0 | 0 | 0 | 1 | 0 | 0 | 1 |  | 0 | 1 | -1 | 0 | 0 |  | 0 | 0 | 0 | 0 | 0 | 0 | 0 | 0 | 0 | 0 | 0 | 0 | 0 | 0 | 0 | 0 | 0 | 0 | 0 | 0 | 0 | 0 |  | 0 | 0 | 21 | 15151.5 | 15933.62 | 9.11 | 15933.62 | 0 | 3048255 | 0 | 0 | 0 | 3048255 | 0 | 0 | 0
38 | 51659429 | 51659987 | 49510723 | 70 | 1 | 1 | 1 | 1-100-34 |  | Затраты труда рабочих (Средний разряд - 3,4) | 1191 | 1013 | чел.-ч. | чел.-ч. | 1 | 0 | -112797078 | 3.276 | 0 | 0 | 0 | 299.51 | 0 | 0 | 0 | 8.97 | 1 | 1 | 1 | 33.39 | 4 | 0 | 1 | 1 | 0 | 0 | 3.12 | )*1,05 | 1 | 2 | 51659997 | 1 | 0 | 37 | 0 | 0 | 0 | 0 | 0 | 0 | 0 | 0 | 0 | 0 | 0 | 0 | 0 | 0 | 0 | 0 | 0 | 0 | 0 | 0 | 0 | 0 | 19624 | 68.796 | 0 | 68.796 | 299.51 | 8.97 | 33.39 | 29.39 | 0 | 0 | 0 | 0 | 20639 | 20639 | 0 | 0 | 0
38 | 51659429 | 51659987 | 49510905 | 70 | 1 | 1 | 1 | 4-100-00 |  | Затраты труда машинистов | 1191 | 1013 | чел.-ч. | чел.-ч. | 1 | 0 | -1417349443 | 0.0525 | 0 | 0 | 0 | 0 | 0 | 0 | 0 | 0 | 1 | 1 | 33.39 | 1 | 4 | 0 | 1 | 1 | 0 | 0 | 0.05 | )*1,05 | 2 | 2 | 51659998 | 1 | 0 | 38 | 0 | 0 | 0 | 0 | 0 | 0 | 0 | 0 | 0 | 0 | 0 | 0 | 0 | 0 | 0 | 0 | 0 | 0 | 0 | 0 | 0 | 0 |  | 0 | 0 | 1.1025 | 0 | 0 | 1 | 0 | 0 | 0 | 0 | 0 | 0 | 0 | 0 | 0 | 0
38 | 51659429 | 51659987 | 49672573 | 1 | 1 | 1 | 2 | 91.05.05-015 | ФСЭМ-2001, 91.05.05-015 , приказ Минстроя России № 876/пр от 26.12.2019 | Краны на автомобильном ходу, грузоподъемность 16 т | 1367 | 1011 | маш.-ч. | маш.-ч. | 1 | 0 | -430484415 | 0.021 | 0 | 1530.2 | 450.77 | 0 | 0 | 115.4 | 13.5 | 0 | 1 | 13.26 | 33.39 | 1 | 4 | 0 | 1 | 1 | 0 | 0 | 0.02 | )*1,05 | 0 | 2 | 51659999 | 1 | 0 | 39 | 0 | 0 | 0 | 0 | 0 | 0 | 0 | 0 | 0 | 0 | 0 | 0 | 0 | 0 | 0 | 0 | 0 | 0 | 0 | 0 | 0 | 0 |  | 0 | 0.441 | 0.441 | 1530.2 | 115.4 | 13.26 | 2.43 | 0.28 | 0 | 675 | 199 | 0 | 675 | 0 | 0 | 0
38 | 51659429 | 51659987 | 49672695 | 1 | 1 | 1 | 2 | 91.06.03-047 | ФСЭМ-2001, 91.06.03-047 , приказ Минстроя России № 876/пр от 26.12.2019 | Лебедки ручные и рычажные тяговым усилием 31,39 кН (3,2 т) | 1367 | 1011 | маш.-ч. | маш.-ч. | 1 | 0 | 1063590936 | 0.819 | 0 | 41.37 | 0 | 0 | 0 | 3.12 | 0 | 0 | 1 | 13.26 | 33.39 | 1 | 4 | 0 | 1 | 1 | 0 | 0 | 0.78 | )*1,05 | 0 | 2 | 51660000 | 1 | 0 | 40 | 0 | 0 | 0 | 0 | 0 | 0 | 0 | 0 | 0 | 0 | 0 | 0 | 0 | 0 | 0 | 0 | 0 | 0 | 0 | 0 | 0 | 0 |  | 0 | 17.199 | 17.199 | 41.37 | 3.12 | 13.26 | 2.55 | 0 | 0 | 705 | 0 | 0 | 705 | 0 | 0 | 0
38 | 51659429 | 51659987 | 49673503 | 1 | 1 | 1 | 2 | 91.14.02-001 | ФСЭМ-2001, 91.14.02-001 , приказ Минстроя России № 876/пр от 26.12.2019 | Автомобили бортовые, грузоподъемность до 5 т | 1367 | 1011 | маш.-ч. | маш.-ч. | 1 | 0 | 509054691 | 0.0315 | 0 | 871.31 | 387.32 | 0 | 0 | 65.71 | 11.6 | 0 | 1 | 13.26 | 33.39 | 1 | 4 | 0 | 1 | 1 | 0 | 0 | 0.03 | )*1,05 | 0 | 2 | 51660001 | 1 | 0 | 41 | 0 | 0 | 0 | 0 | 0 | 0 | 0 | 0 | 0 | 0 | 0 | 0 | 0 | 0 | 0 | 0 | 0 | 0 | 0 | 0 | 0 | 0 |  | 0 | 0.6615 | 0.6615 | 871.31 | 65.71 | 13.26 | 2.07 | 0.37 | 0 | 576 | 256 | 0 | 576 | 0 | 0 | 0
38 | 51659429 | 51659987 | 49525488 | 1 | 1 | 1 | 3 | 01.7.15.03-0042 | ФССЦ-2001, 01.7.15.03-0042, приказ Минстроя России № 876/пр от 26.12.2019 | Болты с гайками и шайбами строительные | 1346 | 1009 | кг | кг | 1 | 0 | -1864341761 | 0.6 | 82.35 | 0 | 0 | 0 | 9.04 | 0 | 0 | 0 | 9.11 | 1 | 1 | 1 | 4 | 0 | 1 | 1 | 0 | 0 | 0.6 |  | 0 | 2 | 51660002 | 1 | 0 | 42 | 0 | 0 | 0 | 0 | 0 | 0 | 0 | 0 | 0 | 0 | 0 | 0 | 0 | 0 | 0 | 0 | 0 | 0 | 0 | 0 | 0 | 0 |  | 0 | 0 | 12.6 | 82.35 | 9.04 | 9.11 | 5.42 | 0 | 1033 | 0 | 0 | 0 | 1033 | 0 | 0 | 0
38 | 51659429 | 51659987 | 49526492 | 1 | 1 | 1 | 3 | 01.7.19.04-0031 | ФССЦ-2001, 01.7.19.04-0031, приказ Минстроя России № 876/пр от 26.12.2019 | Прокладки резиновые (пластина техническая прессованная) | 1346 | 1009 | кг | кг | 1 | 0 | 497341279 | 1.63 | 210.35 | 0 | 0 | 0 | 23.09 | 0 | 0 | 0 | 9.11 | 1 | 1 | 1 | 4 | 0 | 1 | 1 | 0 | 0 | 1.63 |  | 0 | 2 | 51660003 | 1 | 0 | 43 | 0 | 0 | 0 | 0 | 0 | 0 | 0 | 0 | 0 | 0 | 0 | 0 | 0 | 0 | 0 | 0 | 0 | 0 | 0 | 0 | 0 | 0 |  | 0 | 0 | 34.23 | 210.35 | 23.09 | 9.11 | 37.64 | 0 | 7188 | 0 | 0 | 0 | 7188 | 0 | 0 | 0
38 | 51659429 | 51659987 | 0 | 1 | 1 | 1 | 3 | Прайс |  | Клапан противопожарный. Гермик- Ду-3-Н-1200х500-1*ф-МВ220-ВН-КК-РОН110-МРЗ-0, 000 "ВЕЗА" | 1371 | 1013 | ШТ | ШТ | 1 | 0 | -1970259226 | 1 | 17553.38 | 0 | 0 | 0 | 18459.48 | 0 | 0 | 0 | 9.11 | 1 | 1 | 1 | 0 | 0 | 0 | 1 | 0 | 0 | 1 |  | 0 | 1 | -1 | 0 | 0 |  | 0 | 0 | 0 | 0 | 0 | 0 | 0 | 0 | 0 | 0 | 0 | 0 | 0 | 0 | 0 | 0 | 0 | 0 | 0 | 0 | 0 | 0 |  | 0 | 0 | 21 | 17553.38 | 18459.48 | 9.11 | 18459.48 | 0 | 3531486 | 0 | 0 | 0 | 3531486 | 0 | 0 | 0
40 | 51659429 | 51660006 | 49510721 | 70 | 1 | 1 | 1 | 1-100-33 |  | Затраты труда рабочих (Средний разряд - 3,3) | 1191 | 1013 | чел.-ч. | чел.-ч. | 1 | 0 | -1759674247 | 3.6015 | 0 | 0 | 0 | 295.84 | 0 | 0 | 0 | 8.86 | 1 | 1 | 1 | 33.39 | 4 | 0 | 1 | 1 | 0 | 0 | 3.43 | )*1,05 | 1 | 2 | 51660016 | 1 | 0 | 45 | 0 | 0 | 0 | 0 | 0 | 0 | 0 | 0 | 0 | 0 | 0 | 0 | 0 | 0 | 0 | 0 | 0 | 0 | 0 | 0 | 0 | 0 | 1015 | 3.6015 | 0 | 3.6015 | 295.84 | 8.86 | 33.39 | 31.91 | 0 | 0 | 0 | 0 | 1066 | 1066 | 0 | 0 | 0
40 | 51659429 | 51660006 | 49510905 | 70 | 1 | 1 | 1 | 4-100-00 |  | Затраты труда машинистов | 1191 | 1013 | чел.-ч. | чел.-ч. | 1 | 0 | -1417349443 | 0.0525 | 0 | 0 | 0 | 0 | 0 | 0 | 0 | 0 | 1 | 1 | 33.39 | 1 | 4 | 0 | 1 | 1 | 0 | 0 | 0.05 | )*1,05 | 2 | 2 | 51660017 | 1 | 0 | 46 | 0 | 0 | 0 | 0 | 0 | 0 | 0 | 0 | 0 | 0 | 0 | 0 | 0 | 0 | 0 | 0 | 0 | 0 | 0 | 0 | 0 | 0 |  | 0 | 0 | 0.0525 | 0 | 0 | 1 | 0 | 0 | 0 | 0 | 0 | 0 | 0 | 0 | 0 | 0
40 | 51659429 | 51660006 | 49672573 | 1 | 1 | 1 | 2 | 91.05.05-015 | ФСЭМ-2001, 91.05.05-015 , приказ Минстроя России № 876/пр от 26.12.2019 | Краны на автомобильном ходу, грузоподъемность 16 т | 1367 | 1011 | маш.-ч. | маш.-ч. | 1 | 0 | -430484415 | 0.021 | 0 | 1530.2 | 450.77 | 0 | 0 | 115.4 | 13.5 | 0 | 1 | 13.26 | 33.39 | 1 | 4 | 0 | 1 | 1 | 0 | 0 | 0.02 | )*1,05 | 0 | 2 | 51660018 | 1 | 0 | 47 | 0 | 0 | 0 | 0 | 0 | 0 | 0 | 0 | 0 | 0 | 0 | 0 | 0 | 0 | 0 | 0 | 0 | 0 | 0 | 0 | 0 | 0 |  | 0 | 0.021 | 0.021 | 1530.2 | 115.4 | 13.26 | 2.43 | 0.28 | 0 | 32 | 9 | 0 | 32 | 0 | 0 | 0
40 | 51659429 | 51660006 | 49672695 | 1 | 1 | 1 | 2 | 91.06.03-047 | ФСЭМ-2001, 91.06.03-047 , приказ Минстроя России № 876/пр от 26.12.2019 | Лебедки ручные и рычажные тяговым усилием 31,39 кН (3,2 т) | 1367 | 1011 | маш.-ч. | маш.-ч. | 1 | 0 | 1063590936 | 0.903 | 0 | 41.37 | 0 | 0 | 0 | 3.12 | 0 | 0 | 1 | 13.26 | 33.39 | 1 | 4 | 0 | 1 | 1 | 0 | 0 | 0.86 | )*1,05 | 0 | 2 | 51660019 | 1 | 0 | 48 | 0 | 0 | 0 | 0 | 0 | 0 | 0 | 0 | 0 | 0 | 0 | 0 | 0 | 0 | 0 | 0 | 0 | 0 | 0 | 0 | 0 | 0 |  | 0 | 0.903 | 0.903 | 41.37 | 3.12 | 13.26 | 2.81 | 0 | 0 | 37 | 0 | 0 | 37 | 0 | 0 | 0
40 | 51659429 | 51660006 | 49673503 | 1 | 1 | 1 | 2 | 91.14.02-001 | ФСЭМ-2001, 91.14.02-001 , приказ Минстроя России № 876/пр от 26.12.2019 | Автомобили бортовые, грузоподъемность до 5 т | 1367 | 1011 | маш.-ч. | маш.-ч. | 1 | 0 | 509054691 | 0.0315 | 0 | 871.31 | 387.32 | 0 | 0 | 65.71 | 11.6 | 0 | 1 | 13.26 | 33.39 | 1 | 4 | 0 | 1 | 1 | 0 | 0 | 0.03 | )*1,05 | 0 | 2 | 51660020 | 1 | 0 | 49 | 0 | 0 | 0 | 0 | 0 | 0 | 0 | 0 | 0 | 0 | 0 | 0 | 0 | 0 | 0 | 0 | 0 | 0 | 0 | 0 | 0 | 0 |  | 0 | 0.0315 | 0.0315 | 871.31 | 65.71 | 13.26 | 2.07 | 0.37 | 0 | 27 | 12 | 0 | 27 | 0 | 0 | 0
40 | 51659429 | 51660006 | 49525488 | 1 | 1 | 1 | 3 | 01.7.15.03-0042 | ФССЦ-2001, 01.7.15.03-0042, приказ Минстроя России № 876/пр от 26.12.2019 | Болты с гайками и шайбами строительные | 1346 | 1009 | кг | кг | 1 | 0 | -1864341761 | 1.7 | 82.35 | 0 | 0 | 0 | 9.04 | 0 | 0 | 0 | 9.11 | 1 | 1 | 1 | 4 | 0 | 1 | 1 | 0 | 0 | 1.7 |  | 0 | 2 | 51660021 | 1 | 0 | 50 | 0 | 0 | 0 | 0 | 0 | 0 | 0 | 0 | 0 | 0 | 0 | 0 | 0 | 0 | 0 | 0 | 0 | 0 | 0 | 0 | 0 | 0 |  | 0 | 0 | 1.7 | 82.35 | 9.04 | 9.11 | 15.37 | 0 | 139 | 0 | 0 | 0 | 139 | 0 | 0 | 0
40 | 51659429 | 51660006 | 49526492 | 1 | 1 | 1 | 3 | 01.7.19.04-0031 | ФССЦ-2001, 01.7.19.04-0031, приказ Минстроя России № 876/пр от 26.12.2019 | Прокладки резиновые (пластина техническая прессованная) | 1346 | 1009 | кг | кг | 1 | 0 | 497341279 | 2.24 | 210.35 | 0 | 0 | 0 | 23.09 | 0 | 0 | 0 | 9.11 | 1 | 1 | 1 | 4 | 0 | 1 | 1 | 0 | 0 | 2.24 |  | 0 | 2 | 51660022 | 1 | 0 | 51 | 0 | 0 | 0 | 0 | 0 | 0 | 0 | 0 | 0 | 0 | 0 | 0 | 0 | 0 | 0 | 0 | 0 | 0 | 0 | 0 | 0 | 0 |  | 0 | 0 | 2.24 | 210.35 | 23.09 | 9.11 | 51.72 | 0 | 470 | 0 | 0 | 0 | 470 | 0 | 0 | 0
40 | 51659429 | 51660006 | 0 | 0 | 1 | 1 | 3 | Прайс |  | Клапан противопожарный обратный ПРОК-2-Н-700х950-0, 000 "ВЕЗА" | 1371 | 1013 | ШТ | ШТ | 1 | 0 | 67164504 | 1 | 24412.5 | 0 | 0 | 0 | 25672.68 | 0 | 0 | 0 | 9.11 | 1 | 1 | 1 | 0 | 0 | 0 | 1 | 0 | 0 | 1 |  | 0 | 1 | -1 | 0 | 0 |  | 0 | 0 | 0 | 0 | 0 | 0 | 0 | 0 | 0 | 0 | 0 | 0 | 0 | 0 | 0 | 0 | 0 | 0 | 0 | 0 | 0 | 0 |  | 0 | 0 | 1 | 24412.5 | 25672.68 | 9.11 | 25672.68 | 0 | 233878 | 0 | 0 | 0 | 233878 | 0 | 0 | 0
42 | 51659429 | 51660025 | 49510721 | 70 | 1 | 1 | 1 | 1-100-33 |  | Затраты труда рабочих (Средний разряд - 3,3) | 1191 | 1013 | чел.-ч. | чел.-ч. | 1 | 0 | -1759674247 | 3.6015 | 0 | 0 | 0 | 295.84 | 0 | 0 | 0 | 8.86 | 1 | 1 | 1 | 33.39 | 4 | 0 | 1 | 1 | 0 | 0 | 3.43 | )*1,05 | 1 | 2 | 51660035 | 1 | 0 | 53 | 0 | 0 | 0 | 0 | 0 | 0 | 0 | 0 | 0 | 0 | 0 | 0 | 0 | 0 | 0 | 0 | 0 | 0 | 0 | 0 | 0 | 0 | 1015 | 3.6015 | 0 | 3.6015 | 295.84 | 8.86 | 33.39 | 31.91 | 0 | 0 | 0 | 0 | 1066 | 1066 | 0 | 0 | 0
42 | 51659429 | 51660025 | 49510905 | 70 | 1 | 1 | 1 | 4-100-00 |  | Затраты труда машинистов | 1191 | 1013 | чел.-ч. | чел.-ч. | 1 | 0 | -1417349443 | 0.0525 | 0 | 0 | 0 | 0 | 0 | 0 | 0 | 0 | 1 | 1 | 33.39 | 1 | 4 | 0 | 1 | 1 | 0 | 0 | 0.05 | )*1,05 | 2 | 2 | 51660036 | 1 | 0 | 54 | 0 | 0 | 0 | 0 | 0 | 0 | 0 | 0 | 0 | 0 | 0 | 0 | 0 | 0 | 0 | 0 | 0 | 0 | 0 | 0 | 0 | 0 |  | 0 | 0 | 0.0525 | 0 | 0 | 1 | 0 | 0 | 0 | 0 | 0 | 0 | 0 | 0 | 0 | 0
42 | 51659429 | 51660025 | 49672573 | 1 | 1 | 1 | 2 | 91.05.05-015 | ФСЭМ-2001, 91.05.05-015 , приказ Минстроя России № 876/пр от 26.12.2019 | Краны на автомобильном ходу, грузоподъемность 16 т | 1367 | 1011 | маш.-ч. | маш.-ч. | 1 | 0 | -430484415 | 0.021 | 0 | 1530.2 | 450.77 | 0 | 0 | 115.4 | 13.5 | 0 | 1 | 13.26 | 33.39 | 1 | 4 | 0 | 1 | 1 | 0 | 0 | 0.02 | )*1,05 | 0 | 2 | 51660037 | 1 | 0 | 55 | 0 | 0 | 0 | 0 | 0 | 0 | 0 | 0 | 0 | 0 | 0 | 0 | 0 | 0 | 0 | 0 | 0 | 0 | 0 | 0 | 0 | 0 |  | 0 | 0.021 | 0.021 | 1530.2 | 115.4 | 13.26 | 2.43 | 0.28 | 0 | 32 | 9 | 0 | 32 | 0 | 0 | 0
42 | 51659429 | 51660025 | 49672695 | 1 | 1 | 1 | 2 | 91.06.03-047 | ФСЭМ-2001, 91.06.03-047 , приказ Минстроя России № 876/пр от 26.12.2019 | Лебедки ручные и рычажные тяговым усилием 31,39 кН (3,2 т) | 1367 | 1011 | маш.-ч. | маш.-ч. | 1 | 0 | 1063590936 | 0.903 | 0 | 41.37 | 0 | 0 | 0 | 3.12 | 0 | 0 | 1 | 13.26 | 33.39 | 1 | 4 | 0 | 1 | 1 | 0 | 0 | 0.86 | )*1,05 | 0 | 2 | 51660038 | 1 | 0 | 56 | 0 | 0 | 0 | 0 | 0 | 0 | 0 | 0 | 0 | 0 | 0 | 0 | 0 | 0 | 0 | 0 | 0 | 0 | 0 | 0 | 0 | 0 |  | 0 | 0.903 | 0.903 | 41.37 | 3.12 | 13.26 | 2.81 | 0 | 0 | 37 | 0 | 0 | 37 | 0 | 0 | 0
42 | 51659429 | 51660025 | 49673503 | 1 | 1 | 1 | 2 | 91.14.02-001 | ФСЭМ-2001, 91.14.02-001 , приказ Минстроя России № 876/пр от 26.12.2019 | Автомобили бортовые, грузоподъемность до 5 т | 1367 | 1011 | маш.-ч. | маш.-ч. | 1 | 0 | 509054691 | 0.0315 | 0 | 871.31 | 387.32 | 0 | 0 | 65.71 | 11.6 | 0 | 1 | 13.26 | 33.39 | 1 | 4 | 0 | 1 | 1 | 0 | 0 | 0.03 | )*1,05 | 0 | 2 | 51660039 | 1 | 0 | 57 | 0 | 0 | 0 | 0 | 0 | 0 | 0 | 0 | 0 | 0 | 0 | 0 | 0 | 0 | 0 | 0 | 0 | 0 | 0 | 0 | 0 | 0 |  | 0 | 0.0315 | 0.0315 | 871.31 | 65.71 | 13.26 | 2.07 | 0.37 | 0 | 27 | 12 | 0 | 27 | 0 | 0 | 0
42 | 51659429 | 51660025 | 49525488 | 1 | 1 | 1 | 3 | 01.7.15.03-0042 | ФССЦ-2001, 01.7.15.03-0042, приказ Минстроя России № 876/пр от 26.12.2019 | Болты с гайками и шайбами строительные | 1346 | 1009 | кг | кг | 1 | 0 | -1864341761 | 1.7 | 82.35 | 0 | 0 | 0 | 9.04 | 0 | 0 | 0 | 9.11 | 1 | 1 | 1 | 4 | 0 | 1 | 1 | 0 | 0 | 1.7 |  | 0 | 2 | 51660040 | 1 | 0 | 58 | 0 | 0 | 0 | 0 | 0 | 0 | 0 | 0 | 0 | 0 | 0 | 0 | 0 | 0 | 0 | 0 | 0 | 0 | 0 | 0 | 0 | 0 |  | 0 | 0 | 1.7 | 82.35 | 9.04 | 9.11 | 15.37 | 0 | 139 | 0 | 0 | 0 | 139 | 0 | 0 | 0
42 | 51659429 | 51660025 | 49526492 | 1 | 1 | 1 | 3 | 01.7.19.04-0031 | ФССЦ-2001, 01.7.19.04-0031, приказ Минстроя России № 876/пр от 26.12.2019 | Прокладки резиновые (пластина техническая прессованная) | 1346 | 1009 | кг | кг | 1 | 0 | 497341279 | 2.24 | 210.35 | 0 | 0 | 0 | 23.09 | 0 | 0 | 0 | 9.11 | 1 | 1 | 1 | 4 | 0 | 1 | 1 | 0 | 0 | 2.24 |  | 0 | 2 | 51660041 | 1 | 0 | 59 | 0 | 0 | 0 | 0 | 0 | 0 | 0 | 0 | 0 | 0 | 0 | 0 | 0 | 0 | 0 | 0 | 0 | 0 | 0 | 0 | 0 | 0 |  | 0 | 0 | 2.24 | 210.35 | 23.09 | 9.11 | 51.72 | 0 | 470 | 0 | 0 | 0 | 470 | 0 | 0 | 0
42 | 51659429 | 51660025 | 0 | 1 | 1 | 1 | 3 | Прайс |  | Клапан противопожарный обратный ПРОК-2-Н-700х1200-0, 000 "ВЕЗА" | 1371 | 1013 | ШТ | ШТ | 1 | 0 | 709499648 | 1 | 27223.88 | 0 | 0 | 0 | 28629.18 | 0 | 0 | 0 | 9.11 | 1 | 1 | 1 | 0 | 0 | 0 | 1 | 0 | 0 | 1 |  | 0 | 1 | -1 | 0 | 0 |  | 0 | 0 | 0 | 0 | 0 | 0 | 0 | 0 | 0 | 0 | 0 | 0 | 0 | 0 | 0 | 0 | 0 | 0 | 0 | 0 | 0 | 0 |  | 0 | 0 | 1 | 27223.88 | 28629.18 | 9.11 | 28629.18 | 0 | 260812 | 0 | 0 | 0 | 260812 | 0 | 0 | 0
44 | 51659429 | 51660044 | 49510719 | 70 | 1 | 1 | 1 | 1-100-32 |  | Затраты труда рабочих (Средний разряд - 3,2) | 1191 | 1013 | чел.-ч. | чел.-ч. | 1 | 0 | 784619160 | 71.715 | 0 | 0 | 0 | 291.83 | 0 | 0 | 0 | 8.74 | 1 | 1 | 1 | 33.39 | 4 | 0 | 1 | 1 | 0 | 0 | 68.3 | )*1,05 | 1 | 2 | 51660062 | 1 | 0 | 61 | 0 | 0 | 0 | 0 | 0 | 0 | 0 | 0 | 0 | 0 | 0 | 0 | 0 | 0 | 0 | 0 | 0 | 0 | 0 | 0 | 0 | 0 | 44594 | 160.448 | 0 | 160.448 | 291.83 | 8.74 | 33.39 | 626.79 | 0 | 0 | 0 | 0 | 46851 | 46851 | 0 | 0 | 0
44 | 51659429 | 51660044 | 49510905 | 70 | 1 | 1 | 1 | 4-100-00 |  | Затраты труда машинистов | 1191 | 1013 | чел.-ч. | чел.-ч. | 1 | 0 | -1417349443 | 0.7245 | 0 | 0 | 0 | 0 | 0 | 0 | 0 | 0 | 1 | 1 | 33.39 | 1 | 4 | 0 | 1 | 1 | 0 | 0 | 0.69 | )*1,05 | 2 | 2 | 51660063 | 1 | 0 | 62 | 0 | 0 | 0 | 0 | 0 | 0 | 0 | 0 | 0 | 0 | 0 | 0 | 0 | 0 | 0 | 0 | 0 | 0 | 0 | 0 | 0 | 0 |  | 0 | 0 | 1.6209 | 0 | 0 | 1 | 0 | 0 | 0 | 0 | 0 | 0 | 0 | 0 | 0 | 0
44 | 51659429 | 51660044 | 49672573 | 1 | 1 | 1 | 2 | 91.05.05-015 | ФСЭМ-2001, 91.05.05-015 , приказ Минстроя России № 876/пр от 26.12.2019 | Краны на автомобильном ходу, грузоподъемность 16 т | 1367 | 1011 | маш.-ч. | маш.-ч. | 1 | 0 | -430484415 | 0.294 | 0 | 1530.2 | 450.77 | 0 | 0 | 115.4 | 13.5 | 0 | 1 | 13.26 | 33.39 | 1 | 4 | 0 | 1 | 1 | 0 | 0 | 0.28 | )*1,05 | 0 | 2 | 51660064 | 1 | 0 | 63 | 0 | 0 | 0 | 0 | 0 | 0 | 0 | 0 | 0 | 0 | 0 | 0 | 0 | 0 | 0 | 0 | 0 | 0 | 0 | 0 | 0 | 0 |  | 0 | 0.65777 | 0.65777 | 1530.2 | 115.4 | 13.26 | 33.93 | 3.97 | 0 | 1006 | 297 | 0 | 1006 | 0 | 0 | 0
44 | 51659429 | 51660044 | 49672695 | 1 | 1 | 1 | 2 | 91.06.03-047 | ФСЭМ-2001, 91.06.03-047 , приказ Минстроя России № 876/пр от 26.12.2019 | Лебедки ручные и рычажные тяговым усилием 31,39 кН (3,2 т) | 1367 | 1011 | маш.-ч. | маш.-ч. | 1 | 0 | 1063590936 | 10.5525 | 0 | 41.37 | 0 | 0 | 0 | 3.12 | 0 | 0 | 1 | 13.26 | 33.39 | 1 | 4 | 0 | 1 | 1 | 0 | 0 | 10.05 | )*1,05 | 0 | 2 | 51660065 | 1 | 0 | 64 | 0 | 0 | 0 | 0 | 0 | 0 | 0 | 0 | 0 | 0 | 0 | 0 | 0 | 0 | 0 | 0 | 0 | 0 | 0 | 0 | 0 | 0 |  | 0 | 23.6091 | 23.6091 | 41.37 | 3.12 | 13.26 | 32.93 | 0 | 0 | 968 | 0 | 0 | 968 | 0 | 0 | 0
44 | 51659429 | 51660044 | 49672703 | 1 | 1 | 1 | 2 | 91.06.03-055 | ФСЭМ-2001, 91.06.03-055 , приказ Минстроя России № 876/пр от 26.12.2019 | Лебедки электрические тяговым усилием 19,62 кН (2 т) | 1367 | 1011 | маш.-ч. | маш.-ч. | 1 | 0 | -1424865896 | 0.1575 | 0 | 88.31 | 0 | 0 | 0 | 6.66 | 0 | 0 | 1 | 13.26 | 33.39 | 1 | 4 | 0 | 1 | 1 | 0 | 0 | 0.15 | )*1,05 | 0 | 2 | 51660066 | 1 | 0 | 65 | 0 | 0 | 0 | 0 | 0 | 0 | 0 | 0 | 0 | 0 | 0 | 0 | 0 | 0 | 0 | 0 | 0 | 0 | 0 | 0 | 0 | 0 |  | 0 | 0.35237 | 0.35237 | 88.31 | 6.66 | 13.26 | 1.05 | 0 | 0 | 31 | 0 | 0 | 31 | 0 | 0 | 0
44 | 51659429 | 51660044 | 49673503 | 1 | 1 | 1 | 2 | 91.14.02-001 | ФСЭМ-2001, 91.14.02-001 , приказ Минстроя России № 876/пр от 26.12.2019 | Автомобили бортовые, грузоподъемность до 5 т | 1367 | 1011 | маш.-ч. | маш.-ч. | 1 | 0 | 509054691 | 0.4305 | 0 | 871.31 | 387.32 | 0 | 0 | 65.71 | 11.6 | 0 | 1 | 13.26 | 33.39 | 1 | 4 | 0 | 1 | 1 | 0 | 0 | 0.41 | )*1,05 | 0 | 2 | 51660067 | 1 | 0 | 66 | 0 | 0 | 0 | 0 | 0 | 0 | 0 | 0 | 0 | 0 | 0 | 0 | 0 | 0 | 0 | 0 | 0 | 0 | 0 | 0 | 0 | 0 |  | 0 | 0.96316 | 0.96316 | 871.31 | 65.71 | 13.26 | 28.29 | 5 | 0 | 839 | 373 | 0 | 839 | 0 | 0 | 0
44 | 51659429 | 51660044 | 49673715 | 1 | 1 | 1 | 2 | 91.17.04-233 | ФСЭМ-2001, 91.17.04-233 , приказ Минстроя России № 876/пр от 26.12.2019 | Установки для сварки ручной дуговой (постоянного тока) | 1367 | 1011 | маш.-ч. | маш.-ч. | 1 | 0 | 829370094 | 1.1865 | 0 | 107.41 | 0 | 0 | 0 | 8.1 | 0 | 0 | 1 | 13.26 | 33.39 | 1 | 4 | 0 | 1 | 1 | 0 | 0 | 1.13 | )*1,05 | 0 | 2 | 51660068 | 1 | 0 | 67 | 0 | 0 | 0 | 0 | 0 | 0 | 0 | 0 | 0 | 0 | 0 | 0 | 0 | 0 | 0 | 0 | 0 | 0 | 0 | 0 | 0 | 0 |  | 0 | 2.6546 | 2.6546 | 107.41 | 8.1 | 13.26 | 9.61 | 0 | 0 | 284 | 0 | 0 | 284 | 0 | 0 | 0
44 | 51659429 | 51660044 | 49521144 | 1 | 1 | 1 | 3 | 01.1.01.09-0026 | ФССЦ-2001, 01.1.01.09-0026, приказ Минстроя России № 876/пр от 26.12.2019 | Шнур асбестовый общего назначения ШАОН, диаметр 8-10 мм | 1348 | 1009 | т | т | 1000 | 0 | -847628873 | 0.0011 | 241405.89 | 0 | 0 | 0 | 26499 | 0 | 0 | 0 | 9.11 | 1 | 1 | 1 | 4 | 0 | 1 | 1 | 0 | 0 | 0.0011 |  | 0 | 2 | 51660069 | 1 | 0 | 68 | 0 | 0 | 0 | 0 | 0 | 0 | 0 | 0 | 0 | 0 | 0 | 0 | 0 | 0 | 0 | 0 | 0 | 0 | 0 | 0 | 0 | 0 |  | 0 | 0 | 0.002461 | 241405.89 | 26499 | 9.11 | 29.15 | 0 | 594 | 0 | 0 | 0 | 594 | 0 | 0 | 0
44 | 51659429 | 51660044 | 49524301 | 1 | 1 | 1 | 3 | 01.7.11.07-0045 | ФССЦ-2001, 01.7.11.07-0045, приказ Минстроя России № 876/пр от 26.12.2019 | Электроды сварочные Э42А, диаметр 5 мм | 1348 | 1009 | т | т | 1000 | 0 | 1824693337 | 0.00033 | 94397.82 | 0 | 0 | 0 | 10362 | 0 | 0 | 0 | 9.11 | 1 | 1 | 1 | 4 | 0 | 1 | 1 | 0 | 0 | 0.00033 |  | 0 | 2 | 51660070 | 1 | 0 | 69 | 0 | 0 | 0 | 0 | 0 | 0 | 0 | 0 | 0 | 0 | 0 | 0 | 0 | 0 | 0 | 0 | 0 | 0 | 0 | 0 | 0 | 0 |  | 0 | 0 | 0.0007383 | 94397.82 | 10362 | 9.11 | 3.42 | 0 | 70 | 0 | 0 | 0 | 70 | 0 | 0 | 0
44 | 51659429 | 51660044 | 49525488 | 1 | 1 | 1 | 3 | 01.7.15.03-0042 | ФССЦ-2001, 01.7.15.03-0042, приказ Минстроя России № 876/пр от 26.12.2019 | Болты с гайками и шайбами строительные | 1346 | 1009 | кг | кг | 1 | 0 | -1864341761 | 9.8 | 82.35 | 0 | 0 | 0 | 9.04 | 0 | 0 | 0 | 9.11 | 1 | 1 | 1 | 4 | 0 | 1 | 1 | 0 | 0 | 9.8 |  | 0 | 2 | 51660071 | 1 | 0 | 70 | 0 | 0 | 0 | 0 | 0 | 0 | 0 | 0 | 0 | 0 | 0 | 0 | 0 | 0 | 0 | 0 | 0 | 0 | 0 | 0 | 0 | 0 |  | 0 | 0 | 21.9255 | 82.35 | 9.04 | 9.11 | 88.59 | 0 | 1798 | 0 | 0 | 0 | 1798 | 0 | 0 | 0
44 | 51659429 | 51660044 | 49526492 | 1 | 1 | 1 | 3 | 01.7.19.04-0031 | ФССЦ-2001, 01.7.19.04-0031, приказ Минстроя России № 876/пр от 26.12.2019 | Прокладки резиновые (пластина техническая прессованная) | 1346 | 1009 | кг | кг | 1 | 0 | 497341279 | 9.91 | 210.35 | 0 | 0 | 0 | 23.09 | 0 | 0 | 0 | 9.11 | 1 | 1 | 1 | 4 | 0 | 1 | 1 | 0 | 0 | 9.91 |  | 0 | 2 | 51660072 | 1 | 0 | 71 | 0 | 0 | 0 | 0 | 0 | 0 | 0 | 0 | 0 | 0 | 0 | 0 | 0 | 0 | 0 | 0 | 0 | 0 | 0 | 0 | 0 | 0 |  | 0 | 0 | 22.1716 | 210.35 | 23.09 | 9.11 | 228.82 | 0 | 4656 | 0 | 0 | 0 | 4656 | 0 | 0 | 0
44 | 51659429 | 51660044 | 49555131 | 1 | 1 | 1 | 3 | 14.5.04.03-0002 | ФССЦ-2001, 14.5.04.03-0002, приказ Минстроя России № 876/пр от 26.12.2019 | Мастика герметизирующая нетвердеющая из синтетического каучука, для заполнения и герметизации швов стеклянного ограждения теплиц | 1348 | 1009 | т | т | 1000 | 0 | -364749507 | 0.00167 | 156537.13 | 0 | 0 | 0 | 17183 | 0 | 0 | 0 | 9.11 | 1 | 1 | 1 | 4 | 0 | 1 | 1 | 0 | 0 | 0.00167 |  | 0 | 2 | 51660074 | 1 | 0 | 73 | 0 | 0 | 0 | 0 | 0 | 0 | 0 | 0 | 0 | 0 | 0 | 0 | 0 | 0 | 0 | 0 | 0 | 0 | 0 | 0 | 0 | 0 |  | 0 | 0 | 0.0037363 | 156537.13 | 17183 | 9.11 | 28.7 | 0 | 585 | 0 | 0 | 0 | 585 | 0 | 0 | 0
44 | 51659429 | 51660044 | 49564237 | 1 | 1 | 1 | 3 | 19.1.01.03-0042 | ФССЦ-2001, 19.1.01.03-0042, приказ Минстроя России № 876/пр от 26.12.2019 | Воздуховоды из оцинкованной стали с шиной и уголками толщиной: 0,8 мм, периметром 3400 мм | 1327 | 1005 | м2 | м2 | 1 | 0 | -2029921060 | 100 | 1368.41 | 0 | 0 | 0 | 150.21 | 0 | 0 | 0 | 9.11 | 1 | 1 | 1 | 0 | 0 | 0 | 1 | 0 | 0 | 100 |  | 0 | 1 | -1 | 0 | 0 |  | 0 | 0 | 0 | 0 | 0 | 0 | 0 | 0 | 0 | 0 | 0 | 0 | 0 | 0 | 0 | 0 | 0 | 0 | 0 | 0 | 0 | 0 |  | 0 | 0 | 223.73 | 1368.41 | 150.21 | 9.11 | 15021 | 0 | 306063 | 0 | 0 | 0 | 306063 | 0 | 0 | 0
44 | 51659429 | 51660044 | 49564577 | 1 | 1 | 1 | 3 | 19.1.01.11-0012 | ФССЦ-2001, 19.1.01.11-0012, приказ Минстроя России № 876/пр от 26.12.2019 | Крепления (тяги) для воздуховодов | 1348 | 1009 | т | т | 1000 | 0 | -1486911088 | 0.040227 | 276930.88 | 0 | 0 | 0 | 30398.56 | 0 | 0 | 0 | 9.11 | 1 | 1 | 1 | 0 | 1 | 0 | 1 | 0 | 0 | 0.040227 |  | 0 | 1 | -1 | 0 | 0 |  | 0 | 0 | 0 | 0 | 0 | 0 | 0 | 0 | 0 | 0 | 0 | 0 | 0 | 0 | 0 | 0 | 0 | 0 | 0 | 0 | 0 | 0 |  | 0 | 0 | 0.09 | 276930.88 | 30398.56 | 9.11 | 1222.84 | 0 | 24924 | 0 | 0 | 0 | 24924 | 0 | 0 | 0
44 | 51659429 | 51660044 | 0 | 0 | 1 | 1 | 3 | Прайс |  | Компенсатор линейных расширений СОМ 560-КАНАЛ-70*95-Ц, 000 "ВЕЗА" | 1371 | 1013 | ШТ | ШТ | 1 | 0 | 1021682700 | 4.4697 | 7851.94 | 0 | 0 | 0 | 8257.26 | 0 | 0 | 0 | 9.11 | 1 | 1 | 1 | 0 | 1 | 0 | 1 | 0 | 0 | 4.4697 |  | 0 | 1 | -1 | 0 | 0 |  | 0 | 0 | 0 | 0 | 0 | 0 | 0 | 0 | 0 | 0 | 0 | 0 | 0 | 0 | 0 | 0 | 0 | 0 | 0 | 0 | 0 | 0 |  | 0 | 0 | 10 | 7851.94 | 8257.26 | 9.11 | 36907.25 | 0 | 752240 | 0 | 0 | 0 | 752240 | 0 | 0 | 0
48 | 51659429 | 51660082 | 49510719 | 70 | 1 | 1 | 1 | 1-100-32 |  | Затраты труда рабочих (Средний разряд - 3,2) | 1191 | 1013 | чел.-ч. | чел.-ч. | 1 | 0 | 784619160 | 65.52 | 0 | 0 | 0 | 291.83 | 0 | 0 | 0 | 8.74 | 1 | 1 | 1 | 33.39 | 4 | 0 | 1 | 1 | 0 | 0 | 62.4 | )*1,05 | 1 | 2 | 51660100 | 1 | 0 | 78 | 0 | 0 | 0 | 0 | 0 | 0 | 0 | 0 | 0 | 0 | 0 | 0 | 0 | 0 | 0 | 0 | 0 | 0 | 0 | 0 | 0 | 0 | 46869 | 168.6354 | 0 | 168.6354 | 291.83 | 8.74 | 33.39 | 572.65 | 0 | 0 | 0 | 0 | 49242 | 49242 | 0 | 0 | 0
48 | 51659429 | 51660082 | 49510905 | 70 | 1 | 1 | 1 | 4-100-00 |  | Затраты труда машинистов | 1191 | 1013 | чел.-ч. | чел.-ч. | 1 | 0 | -1417349443 | 0.693 | 0 | 0 | 0 | 0 | 0 | 0 | 0 | 0 | 1 | 1 | 33.39 | 1 | 4 | 0 | 1 | 1 | 0 | 0 | 0.66 | )*1,05 | 2 | 2 | 51660101 | 1 | 0 | 79 | 0 | 0 | 0 | 0 | 0 | 0 | 0 | 0 | 0 | 0 | 0 | 0 | 0 | 0 | 0 | 0 | 0 | 0 | 0 | 0 | 0 | 0 |  | 0 | 0 | 1.7836 | 0 | 0 | 1 | 0 | 0 | 0 | 0 | 0 | 0 | 0 | 0 | 0 | 0
48 | 51659429 | 51660082 | 49672573 | 1 | 1 | 1 | 2 | 91.05.05-015 | ФСЭМ-2001, 91.05.05-015 , приказ Минстроя России № 876/пр от 26.12.2019 | Краны на автомобильном ходу, грузоподъемность 16 т | 1367 | 1011 | маш.-ч. | маш.-ч. | 1 | 0 | -430484415 | 0.2835 | 0 | 1530.2 | 450.77 | 0 | 0 | 115.4 | 13.5 | 0 | 1 | 13.26 | 33.39 | 1 | 4 | 0 | 1 | 1 | 0 | 0 | 0.27 | )*1,05 | 0 | 2 | 51660102 | 1 | 0 | 80 | 0 | 0 | 0 | 0 | 0 | 0 | 0 | 0 | 0 | 0 | 0 | 0 | 0 | 0 | 0 | 0 | 0 | 0 | 0 | 0 | 0 | 0 |  | 0 | 0.72967 | 0.72967 | 1530.2 | 115.4 | 13.26 | 32.72 | 3.83 | 0 | 1116 | 329 | 0 | 1116 | 0 | 0 | 0
48 | 51659429 | 51660082 | 49672695 | 1 | 1 | 1 | 2 | 91.06.03-047 | ФСЭМ-2001, 91.06.03-047 , приказ Минстроя России № 876/пр от 26.12.2019 | Лебедки ручные и рычажные тяговым усилием 31,39 кН (3,2 т) | 1367 | 1011 | маш.-ч. | маш.-ч. | 1 | 0 | 1063590936 | 9.1245 | 0 | 41.37 | 0 | 0 | 0 | 3.12 | 0 | 0 | 1 | 13.26 | 33.39 | 1 | 4 | 0 | 1 | 1 | 0 | 0 | 8.69 | )*1,05 | 0 | 2 | 51660103 | 1 | 0 | 81 | 0 | 0 | 0 | 0 | 0 | 0 | 0 | 0 | 0 | 0 | 0 | 0 | 0 | 0 | 0 | 0 | 0 | 0 | 0 | 0 | 0 | 0 |  | 0 | 23.4846 | 23.4846 | 41.37 | 3.12 | 13.26 | 28.47 | 0 | 0 | 963 | 0 | 0 | 963 | 0 | 0 | 0
48 | 51659429 | 51660082 | 49672703 | 1 | 1 | 1 | 2 | 91.06.03-055 | ФСЭМ-2001, 91.06.03-055 , приказ Минстроя России № 876/пр от 26.12.2019 | Лебедки электрические тяговым усилием 19,62 кН (2 т) | 1367 | 1011 | маш.-ч. | маш.-ч. | 1 | 0 | -1424865896 | 0.1365 | 0 | 88.31 | 0 | 0 | 0 | 6.66 | 0 | 0 | 1 | 13.26 | 33.39 | 1 | 4 | 0 | 1 | 1 | 0 | 0 | 0.13 | )*1,05 | 0 | 2 | 51660104 | 1 | 0 | 82 | 0 | 0 | 0 | 0 | 0 | 0 | 0 | 0 | 0 | 0 | 0 | 0 | 0 | 0 | 0 | 0 | 0 | 0 | 0 | 0 | 0 | 0 |  | 0 | 0.35132 | 0.35132 | 88.31 | 6.66 | 13.26 | 0.91 | 0 | 0 | 31 | 0 | 0 | 31 | 0 | 0 | 0
48 | 51659429 | 51660082 | 49673503 | 1 | 1 | 1 | 2 | 91.14.02-001 | ФСЭМ-2001, 91.14.02-001 , приказ Минстроя России № 876/пр от 26.12.2019 | Автомобили бортовые, грузоподъемность до 5 т | 1367 | 1011 | маш.-ч. | маш.-ч. | 1 | 0 | 509054691 | 0.4095 | 0 | 871.31 | 387.32 | 0 | 0 | 65.71 | 11.6 | 0 | 1 | 13.26 | 33.39 | 1 | 4 | 0 | 1 | 1 | 0 | 0 | 0.39 | )*1,05 | 0 | 2 | 51660105 | 1 | 0 | 83 | 0 | 0 | 0 | 0 | 0 | 0 | 0 | 0 | 0 | 0 | 0 | 0 | 0 | 0 | 0 | 0 | 0 | 0 | 0 | 0 | 0 | 0 |  | 0 | 1.054 | 1.054 | 871.31 | 65.71 | 13.26 | 26.91 | 4.75 | 0 | 918 | 408 | 0 | 918 | 0 | 0 | 0
48 | 51659429 | 51660082 | 49673715 | 1 | 1 | 1 | 2 | 91.17.04-233 | ФСЭМ-2001, 91.17.04-233 , приказ Минстроя России № 876/пр от 26.12.2019 | Установки для сварки ручной дуговой (постоянного тока) | 1367 | 1011 | маш.-ч. | маш.-ч. | 1 | 0 | 829370094 | 1.0395 | 0 | 107.41 | 0 | 0 | 0 | 8.1 | 0 | 0 | 1 | 13.26 | 33.39 | 1 | 4 | 0 | 1 | 1 | 0 | 0 | 0.99 | )*1,05 | 0 | 2 | 51660106 | 1 | 0 | 84 | 0 | 0 | 0 | 0 | 0 | 0 | 0 | 0 | 0 | 0 | 0 | 0 | 0 | 0 | 0 | 0 | 0 | 0 | 0 | 0 | 0 | 0 |  | 0 | 2.6755 | 2.6755 | 107.41 | 8.1 | 13.26 | 8.42 | 0 | 0 | 286 | 0 | 0 | 286 | 0 | 0 | 0
48 | 51659429 | 51660082 | 49521144 | 1 | 1 | 1 | 3 | 01.1.01.09-0026 | ФССЦ-2001, 01.1.01.09-0026, приказ Минстроя России № 876/пр от 26.12.2019 | Шнур асбестовый общего назначения ШАОН, диаметр 8-10 мм | 1348 | 1009 | т | т | 1000 | 0 | -847628873 | 0.0011 | 241405.89 | 0 | 0 | 0 | 26499 | 0 | 0 | 0 | 9.11 | 1 | 1 | 1 | 4 | 0 | 1 | 1 | 0 | 0 | 0.0011 |  | 0 | 2 | 51660107 | 1 | 0 | 85 | 0 | 0 | 0 | 0 | 0 | 0 | 0 | 0 | 0 | 0 | 0 | 0 | 0 | 0 | 0 | 0 | 0 | 0 | 0 | 0 | 0 | 0 |  | 0 | 0 | 0.0028312 | 241405.89 | 26499 | 9.11 | 29.15 | 0 | 683 | 0 | 0 | 0 | 683 | 0 | 0 | 0
48 | 51659429 | 51660082 | 49524301 | 1 | 1 | 1 | 3 | 01.7.11.07-0045 | ФССЦ-2001, 01.7.11.07-0045, приказ Минстроя России № 876/пр от 26.12.2019 | Электроды сварочные Э42А, диаметр 5 мм | 1348 | 1009 | т | т | 1000 | 0 | 1824693337 | 0.00029 | 94397.82 | 0 | 0 | 0 | 10362 | 0 | 0 | 0 | 9.11 | 1 | 1 | 1 | 4 | 0 | 1 | 1 | 0 | 0 | 0.00029 |  | 0 | 2 | 51660108 | 1 | 0 | 86 | 0 | 0 | 0 | 0 | 0 | 0 | 0 | 0 | 0 | 0 | 0 | 0 | 0 | 0 | 0 | 0 | 0 | 0 | 0 | 0 | 0 | 0 |  | 0 | 0 | 0.0007464 | 94397.82 | 10362 | 9.11 | 3 | 0 | 70 | 0 | 0 | 0 | 70 | 0 | 0 | 0
48 | 51659429 | 51660082 | 49525488 | 1 | 1 | 1 | 3 | 01.7.15.03-0042 | ФССЦ-2001, 01.7.15.03-0042, приказ Минстроя России № 876/пр от 26.12.2019 | Болты с гайками и шайбами строительные | 1346 | 1009 | кг | кг | 1 | 0 | -1864341761 | 7 | 82.35 | 0 | 0 | 0 | 9.04 | 0 | 0 | 0 | 9.11 | 1 | 1 | 1 | 4 | 0 | 1 | 1 | 0 | 0 | 7 |  | 0 | 2 | 51660109 | 1 | 0 | 87 | 0 | 0 | 0 | 0 | 0 | 0 | 0 | 0 | 0 | 0 | 0 | 0 | 0 | 0 | 0 | 0 | 0 | 0 | 0 | 0 | 0 | 0 |  | 0 | 0 | 18.0166 | 82.35 | 9.04 | 9.11 | 63.28 | 0 | 1477 | 0 | 0 | 0 | 1477 | 0 | 0 | 0
48 | 51659429 | 51660082 | 49526492 | 1 | 1 | 1 | 3 | 01.7.19.04-0031 | ФССЦ-2001, 01.7.19.04-0031, приказ Минстроя России № 876/пр от 26.12.2019 | Прокладки резиновые (пластина техническая прессованная) | 1346 | 1009 | кг | кг | 1 | 0 | 497341279 | 9.91 | 210.35 | 0 | 0 | 0 | 23.09 | 0 | 0 | 0 | 9.11 | 1 | 1 | 1 | 4 | 0 | 1 | 1 | 0 | 0 | 9.91 |  | 0 | 2 | 51660110 | 1 | 0 | 88 | 0 | 0 | 0 | 0 | 0 | 0 | 0 | 0 | 0 | 0 | 0 | 0 | 0 | 0 | 0 | 0 | 0 | 0 | 0 | 0 | 0 | 0 |  | 0 | 0 | 25.5064 | 210.35 | 23.09 | 9.11 | 228.82 | 0 | 5356 | 0 | 0 | 0 | 5356 | 0 | 0 | 0
48 | 51659429 | 51660082 | 49555131 | 1 | 1 | 1 | 3 | 14.5.04.03-0002 | ФССЦ-2001, 14.5.04.03-0002, приказ Минстроя России № 876/пр от 26.12.2019 | Мастика герметизирующая нетвердеющая из синтетического каучука, для заполнения и герметизации швов стеклянного ограждения теплиц | 1348 | 1009 | т | т | 1000 | 0 | -364749507 | 0.00167 | 156537.13 | 0 | 0 | 0 | 17183 | 0 | 0 | 0 | 9.11 | 1 | 1 | 1 | 4 | 0 | 1 | 1 | 0 | 0 | 0.00167 |  | 0 | 2 | 51660112 | 1 | 0 | 90 | 0 | 0 | 0 | 0 | 0 | 0 | 0 | 0 | 0 | 0 | 0 | 0 | 0 | 0 | 0 | 0 | 0 | 0 | 0 | 0 | 0 | 0 |  | 0 | 0 | 0.0042982 | 156537.13 | 17183 | 9.11 | 28.7 | 0 | 673 | 0 | 0 | 0 | 673 | 0 | 0 | 0
48 | 51659429 | 51660082 | 49564238 | 1 | 1 | 1 | 3 | 19.1.01.03-0043 | ФССЦ-2001, 19.1.01.03-0043, приказ Минстроя России № 876/пр от 26.12.2019 | Воздуховоды из оцинкованной стали с шиной и уголками толщиной: 0,8 мм, периметром 3800 мм | 1327 | 1005 | м2 | м2 | 1 | 0 | -729000934 | 100 | 1376.61 | 0 | 0 | 0 | 151.11 | 0 | 0 | 0 | 9.11 | 1 | 1 | 1 | 0 | 0 | 0 | 1 | 0 | 0 | 100 |  | 0 | 1 | -1 | 0 | 0 |  | 0 | 0 | 0 | 0 | 0 | 0 | 0 | 0 | 0 | 0 | 0 | 0 | 0 | 0 | 0 | 0 | 0 | 0 | 0 | 0 | 0 | 0 |  | 0 | 0 | 257.38 | 1376.61 | 151.11 | 9.11 | 15111 | 0 | 354412 | 0 | 0 | 0 | 354412 | 0 | 0 | 0
48 | 51659429 | 51660082 | 49564577 | 1 | 1 | 1 | 3 | 19.1.01.11-0012 | ФССЦ-2001, 19.1.01.11-0012, приказ Минстроя России № 876/пр от 26.12.2019 | Крепления (тяги) для воздуховодов | 1348 | 1009 | т | т | 1000 | 0 | -1486911088 | 0.034968 | 276930.88 | 0 | 0 | 0 | 30398.56 | 0 | 0 | 0 | 9.11 | 1 | 1 | 1 | 0 | 1 | 0 | 1 | 0 | 0 | 0.034968 |  | 0 | 1 | -1 | 0 | 0 |  | 0 | 0 | 0 | 0 | 0 | 0 | 0 | 0 | 0 | 0 | 0 | 0 | 0 | 0 | 0 | 0 | 0 | 0 | 0 | 0 | 0 | 0 |  | 0 | 0 | 0.09 | 276930.88 | 30398.56 | 9.11 | 1062.97 | 0 | 24924 | 0 | 0 | 0 | 24924 | 0 | 0 | 0
48 | 51659429 | 51660082 | 0 | 1 | 1 | 1 | 3 | Прайс |  | Компенсатор линейных расширений СОМ 560-КАНАЛ-70*120-Ц, 000 "ВЕЗА" | 1371 | 1013 | ШТ | ШТ | 1 | 0 | 705231874 | 3.8853 | 9038.09 | 0 | 0 | 0 | 9504.64 | 0 | 0 | 0 | 9.11 | 1 | 1 | 1 | 0 | 0 | 0 | 0 | 0 | 0 | 3.8853 |  | 0 | 1 | -1 | 0 | 0 |  | 0 | 0 | 0 | 0 | 0 | 0 | 0 | 0 | 0 | 0 | 0 | 0 | 0 | 0 | 0 | 0 | 0 | 0 | 0 | 0 | 0 | 0 |  | 0 | 0 | 10 | 9038.09 | 9504.64 | 9.11 | 36928.43 | 0 | 865870 | 0 | 0 | 0 | 865870 | 0 | 0 | 0
52 | 51659429 | 51660120 | 49510719 | 70 | 1 | 1 | 1 | 1-100-32 |  | Затраты труда рабочих (Средний разряд - 3,2) | 1191 | 1013 | чел.-ч. | чел.-ч. | 1 | 0 | 784619160 | 65.52 | 0 | 0 | 0 | 291.83 | 0 | 0 | 0 | 8.74 | 1 | 1 | 1 | 33.39 | 4 | 0 | 1 | 1 | 0 | 0 | 62.4 | )*1,05 | 1 | 2 | 51660136 | 1 | 0 | 95 | 0 | 0 | 0 | 0 | 0 | 0 | 0 | 0 | 0 | 0 | 0 | 0 | 0 | 0 | 0 | 0 | 0 | 0 | 0 | 0 | 0 | 0 | 2287 | 8.2293 | 0 | 8.2293 | 291.83 | 8.74 | 33.39 | 572.65 | 0 | 0 | 0 | 0 | 2403 | 2403 | 0 | 0 | 0
52 | 51659429 | 51660120 | 49510905 | 70 | 1 | 1 | 1 | 4-100-00 |  | Затраты труда машинистов | 1191 | 1013 | чел.-ч. | чел.-ч. | 1 | 0 | -1417349443 | 0.693 | 0 | 0 | 0 | 0 | 0 | 0 | 0 | 0 | 1 | 1 | 33.39 | 1 | 4 | 0 | 1 | 1 | 0 | 0 | 0.66 | )*1,05 | 2 | 2 | 51660137 | 1 | 0 | 96 | 0 | 0 | 0 | 0 | 0 | 0 | 0 | 0 | 0 | 0 | 0 | 0 | 0 | 0 | 0 | 0 | 0 | 0 | 0 | 0 | 0 | 0 |  | 0 | 0 | 0.087041 | 0 | 0 | 1 | 0 | 0 | 0 | 0 | 0 | 0 | 0 | 0 | 0 | 0
52 | 51659429 | 51660120 | 49672573 | 1 | 1 | 1 | 2 | 91.05.05-015 | ФСЭМ-2001, 91.05.05-015 , приказ Минстроя России № 876/пр от 26.12.2019 | Краны на автомобильном ходу, грузоподъемность 16 т | 1367 | 1011 | маш.-ч. | маш.-ч. | 1 | 0 | -430484415 | 0.2835 | 0 | 1530.2 | 450.77 | 0 | 0 | 115.4 | 13.5 | 0 | 1 | 13.26 | 33.39 | 1 | 4 | 0 | 1 | 1 | 0 | 0 | 0.27 | )*1,05 | 0 | 2 | 51660138 | 1 | 0 | 97 | 0 | 0 | 0 | 0 | 0 | 0 | 0 | 0 | 0 | 0 | 0 | 0 | 0 | 0 | 0 | 0 | 0 | 0 | 0 | 0 | 0 | 0 |  | 0 | 0.035608 | 0.035608 | 1530.2 | 115.4 | 13.26 | 32.72 | 3.83 | 0 | 54 | 16 | 0 | 54 | 0 | 0 | 0
52 | 51659429 | 51660120 | 49672695 | 1 | 1 | 1 | 2 | 91.06.03-047 | ФСЭМ-2001, 91.06.03-047 , приказ Минстроя России № 876/пр от 26.12.2019 | Лебедки ручные и рычажные тяговым усилием 31,39 кН (3,2 т) | 1367 | 1011 | маш.-ч. | маш.-ч. | 1 | 0 | 1063590936 | 9.1245 | 0 | 41.37 | 0 | 0 | 0 | 3.12 | 0 | 0 | 1 | 13.26 | 33.39 | 1 | 4 | 0 | 1 | 1 | 0 | 0 | 8.69 | )*1,05 | 0 | 2 | 51660139 | 1 | 0 | 98 | 0 | 0 | 0 | 0 | 0 | 0 | 0 | 0 | 0 | 0 | 0 | 0 | 0 | 0 | 0 | 0 | 0 | 0 | 0 | 0 | 0 | 0 |  | 0 | 1.146 | 1.146 | 41.37 | 3.12 | 13.26 | 28.47 | 0 | 0 | 47 | 0 | 0 | 47 | 0 | 0 | 0
52 | 51659429 | 51660120 | 49672703 | 1 | 1 | 1 | 2 | 91.06.03-055 | ФСЭМ-2001, 91.06.03-055 , приказ Минстроя России № 876/пр от 26.12.2019 | Лебедки электрические тяговым усилием 19,62 кН (2 т) | 1367 | 1011 | маш.-ч. | маш.-ч. | 1 | 0 | -1424865896 | 0.1575 | 0 | 88.31 | 0 | 0 | 0 | 6.66 | 0 | 0 | 1 | 13.26 | 33.39 | 1 | 4 | 0 | 1 | 1 | 0 | 0 | 0.15 | )*1,05 | 0 | 2 | 51660140 | 1 | 0 | 99 | 0 | 0 | 0 | 0 | 0 | 0 | 0 | 0 | 0 | 0 | 0 | 0 | 0 | 0 | 0 | 0 | 0 | 0 | 0 | 0 | 0 | 0 |  | 0 | 0.019782 | 0.019782 | 88.31 | 6.66 | 13.26 | 1.05 | 0 | 0 | 2 | 0 | 0 | 2 | 0 | 0 | 0
52 | 51659429 | 51660120 | 49673503 | 1 | 1 | 1 | 2 | 91.14.02-001 | ФСЭМ-2001, 91.14.02-001 , приказ Минстроя России № 876/пр от 26.12.2019 | Автомобили бортовые, грузоподъемность до 5 т | 1367 | 1011 | маш.-ч. | маш.-ч. | 1 | 0 | 509054691 | 0.4095 | 0 | 871.31 | 387.32 | 0 | 0 | 65.71 | 11.6 | 0 | 1 | 13.26 | 33.39 | 1 | 4 | 0 | 1 | 1 | 0 | 0 | 0.39 | )*1,05 | 0 | 2 | 51660141 | 1 | 0 | 100 | 0 | 0 | 0 | 0 | 0 | 0 | 0 | 0 | 0 | 0 | 0 | 0 | 0 | 0 | 0 | 0 | 0 | 0 | 0 | 0 | 0 | 0 |  | 0 | 0.051433 | 0.051433 | 871.31 | 65.71 | 13.26 | 26.91 | 4.75 | 0 | 45 | 20 | 0 | 45 | 0 | 0 | 0
52 | 51659429 | 51660120 | 49673715 | 1 | 1 | 1 | 2 | 91.17.04-233 | ФСЭМ-2001, 91.17.04-233 , приказ Минстроя России № 876/пр от 26.12.2019 | Установки для сварки ручной дуговой (постоянного тока) | 1367 | 1011 | маш.-ч. | маш.-ч. | 1 | 0 | 829370094 | 1.0395 | 0 | 107.41 | 0 | 0 | 0 | 8.1 | 0 | 0 | 1 | 13.26 | 33.39 | 1 | 4 | 0 | 1 | 1 | 0 | 0 | 0.99 | )*1,05 | 0 | 2 | 51660142 | 1 | 0 | 101 | 0 | 0 | 0 | 0 | 0 | 0 | 0 | 0 | 0 | 0 | 0 | 0 | 0 | 0 | 0 | 0 | 0 | 0 | 0 | 0 | 0 | 0 |  | 0 | 0.13056 | 0.13056 | 107.41 | 8.1 | 13.26 | 8.42 | 0 | 0 | 14 | 0 | 0 | 14 | 0 | 0 | 0
52 | 51659429 | 51660120 | 49521144 | 1 | 1 | 1 | 3 | 01.1.01.09-0026 | ФССЦ-2001, 01.1.01.09-0026, приказ Минстроя России № 876/пр от 26.12.2019 | Шнур асбестовый общего назначения ШАОН, диаметр 8-10 мм | 1348 | 1009 | т | т | 1000 | 0 | -847628873 | 0.0011 | 241405.89 | 0 | 0 | 0 | 26499 | 0 | 0 | 0 | 9.11 | 1 | 1 | 1 | 4 | 0 | 1 | 1 | 0 | 0 | 0.0011 |  | 0 | 2 | 51660143 | 1 | 0 | 102 | 0 | 0 | 0 | 0 | 0 | 0 | 0 | 0 | 0 | 0 | 0 | 0 | 0 | 0 | 0 | 0 | 0 | 0 | 0 | 0 | 0 | 0 |  | 0 | 0 | 0.0001382 | 241405.89 | 26499 | 9.11 | 29.15 | 0 | 33 | 0 | 0 | 0 | 33 | 0 | 0 | 0
52 | 51659429 | 51660120 | 49524301 | 1 | 1 | 1 | 3 | 01.7.11.07-0045 | ФССЦ-2001, 01.7.11.07-0045, приказ Минстроя России № 876/пр от 26.12.2019 | Электроды сварочные Э42А, диаметр 5 мм | 1348 | 1009 | т | т | 1000 | 0 | 1824693337 | 0.00029 | 94397.82 | 0 | 0 | 0 | 10362 | 0 | 0 | 0 | 9.11 | 1 | 1 | 1 | 4 | 0 | 1 | 1 | 0 | 0 | 0.00029 |  | 0 | 2 | 51660144 | 1 | 0 | 103 | 0 | 0 | 0 | 0 | 0 | 0 | 0 | 0 | 0 | 0 | 0 | 0 | 0 | 0 | 0 | 0 | 0 | 0 | 0 | 0 | 0 | 0 |  | 0 | 0 | 3.64e-05 | 94397.82 | 10362 | 9.11 | 3 | 0 | 3 | 0 | 0 | 0 | 3 | 0 | 0 | 0
52 | 51659429 | 51660120 | 49525488 | 1 | 1 | 1 | 3 | 01.7.15.03-0042 | ФССЦ-2001, 01.7.15.03-0042, приказ Минстроя России № 876/пр от 26.12.2019 | Болты с гайками и шайбами строительные | 1346 | 1009 | кг | кг | 1 | 0 | -1864341761 | 7 | 82.35 | 0 | 0 | 0 | 9.04 | 0 | 0 | 0 | 9.11 | 1 | 1 | 1 | 4 | 0 | 1 | 1 | 0 | 0 | 7 |  | 0 | 2 | 51660145 | 1 | 0 | 104 | 0 | 0 | 0 | 0 | 0 | 0 | 0 | 0 | 0 | 0 | 0 | 0 | 0 | 0 | 0 | 0 | 0 | 0 | 0 | 0 | 0 | 0 |  | 0 | 0 | 0.8792 | 82.35 | 9.04 | 9.11 | 63.28 | 0 | 72 | 0 | 0 | 0 | 72 | 0 | 0 | 0
52 | 51659429 | 51660120 | 49526492 | 1 | 1 | 1 | 3 | 01.7.19.04-0031 | ФССЦ-2001, 01.7.19.04-0031, приказ Минстроя России № 876/пр от 26.12.2019 | Прокладки резиновые (пластина техническая прессованная) | 1346 | 1009 | кг | кг | 1 | 0 | 497341279 | 9.91 | 210.35 | 0 | 0 | 0 | 23.09 | 0 | 0 | 0 | 9.11 | 1 | 1 | 1 | 4 | 0 | 1 | 1 | 0 | 0 | 9.91 |  | 0 | 2 | 51660146 | 1 | 0 | 105 | 0 | 0 | 0 | 0 | 0 | 0 | 0 | 0 | 0 | 0 | 0 | 0 | 0 | 0 | 0 | 0 | 0 | 0 | 0 | 0 | 0 | 0 |  | 0 | 0 | 1.2447 | 210.35 | 23.09 | 9.11 | 228.82 | 0 | 261 | 0 | 0 | 0 | 261 | 0 | 0 | 0
52 | 51659429 | 51660120 | 49541424 | 1 | 1 | 1 | 3 | 08.1.02.17-0131 | ФССЦ-2001, 08.1.02.17-0131, приказ Минстроя России № 876/пр от 26.12.2019 | Сетка стальная плетеная из оцинкованной проволоки с квадратной ячейкой, диаметр проволоки 1,2 мм | 1327 | 1005 | м2 | м2 | 1 | 0 | -1409393109 | 1.1621 | 317.85 | 0 | 0 | 0 | 34.89 | 0 | 0 | 0 | 9.11 | 1 | 1 | 1 | 0 | 0 | 0 | 0 | 0 | 0 | 1.1621 |  | 0 | 1 | -1 | 0 | 0 |  | 0 | 0 | 0 | 0 | 0 | 0 | 0 | 0 | 0 | 0 | 0 | 0 | 0 | 0 | 0 | 0 | 0 | 0 | 0 | 0 | 0 | 0 |  | 0 | 0 | 0.14596 | 317.85 | 34.89 | 9.11 | 40.55 | 0 | 46 | 0 | 0 | 0 | 46 | 0 | 0 | 0
52 | 51659429 | 51660120 | 49555131 | 1 | 1 | 1 | 3 | 14.5.04.03-0002 | ФССЦ-2001, 14.5.04.03-0002, приказ Минстроя России № 876/пр от 26.12.2019 | Мастика герметизирующая нетвердеющая из синтетического каучука, для заполнения и герметизации швов стеклянного ограждения теплиц | 1348 | 1009 | т | т | 1000 | 0 | -364749507 | 0.00167 | 156537.13 | 0 | 0 | 0 | 17183 | 0 | 0 | 0 | 9.11 | 1 | 1 | 1 | 4 | 0 | 1 | 1 | 0 | 0 | 0.00167 |  | 0 | 2 | 51660148 | 1 | 0 | 107 | 0 | 0 | 0 | 0 | 0 | 0 | 0 | 0 | 0 | 0 | 0 | 0 | 0 | 0 | 0 | 0 | 0 | 0 | 0 | 0 | 0 | 0 |  | 0 | 0 | 0.0002098 | 156537.13 | 17183 | 9.11 | 28.7 | 0 | 33 | 0 | 0 | 0 | 33 | 0 | 0 | 0
52 | 51659429 | 51660120 | 49564253 | 1 | 1 | 1 | 3 | 19.1.01.03-0058 | ФССЦ-2001, 19.1.01.03-0058, приказ Минстроя России № 876/пр от 26.12.2019 | Воздуховоды из оцинкованной стали с шиной и уголками толщиной: 0,9 мм, периметром 4400 мм | 1327 | 1005 | м2 | м2 | 1 | 0 | 904007244 | 100 | 1539.59 | 0 | 0 | 0 | 169 | 0 | 0 | 0 | 9.11 | 1 | 1 | 1 | 0 | 0 | 0 | 1 | 0 | 0 | 100 |  | 0 | 1 | -1 | 0 | 0 |  | 0 | 0 | 0 | 0 | 0 | 0 | 0 | 0 | 0 | 0 | 0 | 0 | 0 | 0 | 0 | 0 | 0 | 0 | 0 | 0 | 0 | 0 |  | 0 | 0 | 12.56 | 1539.59 | 169 | 9.11 | 16900 | 0 | 19342 | 0 | 0 | 0 | 19342 | 0 | 0 | 0
55 | 51659429 | 51660155 | 49510767 | 70 | 1 | 1 | 1 | 1-100-42 |  | Затраты труда рабочих (Средний разряд - 4,2) | 1191 | 1013 | чел.-ч. | чел.-ч. | 1 | 0 | -1936699058 | 5 | 0 | 0 | 0 | 331.23 | 0 | 0 | 0 | 9.92 | 1 | 1 | 1 | 33.39 | 4 | 0 | 1 | 1 | 0 | 0 | 5 |  | 1 | 2 | 51660163 | 1 | 0 | 112 | 0 | 0 | 0 | 0 | 0 | 0 | 0 | 0 | 0 | 0 | 0 | 0 | 0 | 0 | 0 | 0 | 0 | 0 | 0 | 0 | 0 | 0 | 7949 | 24 | 0 | 24 | 331.23 | 9.92 | 33.39 | 49.6 | 0 | 0 | 0 | 0 | 7944 | 7944 | 0 | 0 | 0
55 | 51659429 | 51660155 | 49510905 | 70 | 1 | 1 | 1 | 4-100-00 |  | Затраты труда машинистов | 1191 | 1013 | чел.-ч. | чел.-ч. | 1 | 0 | -1417349443 | 0.43 | 0 | 0 | 0 | 0 | 0 | 0 | 0 | 0 | 1 | 1 | 33.39 | 1 | 4 | 0 | 1 | 1 | 0 | 0 | 0.43 |  | 2 | 2 | 51660164 | 1 | 0 | 113 | 0 | 0 | 0 | 0 | 0 | 0 | 0 | 0 | 0 | 0 | 0 | 0 | 0 | 0 | 0 | 0 | 0 | 0 | 0 | 0 | 0 | 0 |  | 0 | 0 | 2.064 | 0 | 0 | 1 | 0 | 0 | 0 | 0 | 0 | 0 | 0 | 0 | 0 | 0
55 | 51659429 | 51660155 | 49673503 | 1 | 1 | 1 | 2 | 91.14.02-001 | ФСЭМ-2001, 91.14.02-001 , приказ Минстроя России № 876/пр от 26.12.2019 | Автомобили бортовые, грузоподъемность до 5 т | 1367 | 1011 | маш.-ч. | маш.-ч. | 1 | 0 | 509054691 | 0.43 | 0 | 871.31 | 387.32 | 0 | 0 | 65.71 | 11.6 | 0 | 1 | 13.26 | 33.39 | 1 | 4 | 0 | 1 | 1 | 0 | 0 | 0.43 |  | 0 | 2 | 51660165 | 1 | 0 | 114 | 0 | 0 | 0 | 0 | 0 | 0 | 0 | 0 | 0 | 0 | 0 | 0 | 0 | 0 | 0 | 0 | 0 | 0 | 0 | 0 | 0 | 0 |  | 0 | 2.064 | 2.064 | 871.31 | 65.71 | 13.26 | 28.26 | 4.99 | 0 | 1798 | 799 | 0 | 1798 | 0 | 0 | 0
55 | 51659429 | 51660155 | 49521440 | 1 | 1 | 1 | 3 | 01.2.03.04-0001 | ФССЦ-2001, 01.2.03.04-0001, приказ Минстроя России № 876/пр от 26.12.2019 | Маты битумные, толщина 30 мм (Огнезащита воздуюводов (EI 60) 6=20мм, ОгнеВент-Базальт-20-1Ф ТУ 5769-015-54737814-2008, 000 'КРОЗ”) | 1327 | 1005 | м2 | м2 | 1 | 0 | -336429810 | 11 | 204.98 | 0 | 0 | 0 | 22.5 | 0 | 0 | 0 | 9.11 | 1 | 1 | 1 | 0 | 0 | 0 | 1 | 0 | 0 | 11 |  | 0 | 1 | -1 | 0 | 0 |  | 0 | 0 | 0 | 0 | 0 | 0 | 0 | 0 | 0 | 0 | 0 | 0 | 0 | 0 | 0 | 0 | 0 | 0 | 0 | 0 | 0 | 0 |  | 0 | 0 | 52.8 | 204.98 | 22.5 | 9.11 | 247.5 | 0 | 10824 | 0 | 0 | 0 | 10824 | 0 | 0 | 0
55 | 51659429 | 51660155 | 49523581 | 1 | 1 | 1 | 3 | 01.7.06.14-0036 | ФССЦ-2001, 01.7.06.14-0036, приказ Минстроя России № 876/пр от 26.12.2019 | Лента самоклеящаяся термоизоляционная на основе вспененного каучука для герметизации стыков рулонной теплоизоляции, 3x50 мм | 1301 | 1003 | м | м | 1 | 0 | -2092502019 | 20 | 27.33 | 0 | 0 | 0 | 3 | 0 | 0 | 0 | 9.11 | 1 | 1 | 1 | 4 | 0 | 1 | 1 | 0 | 0 | 20 |  | 0 | 2 | 51660166 | 1 | 0 | 115 | 0 | 0 | 0 | 0 | 0 | 0 | 0 | 0 | 0 | 0 | 0 | 0 | 0 | 0 | 0 | 0 | 0 | 0 | 0 | 0 | 0 | 0 |  | 0 | 0 | 96 | 27.33 | 3 | 9.11 | 60 | 0 | 2592 | 0 | 0 | 0 | 2592 | 0 | 0 | 0
55 | 51659429 | 51660155 | 49553409 | 1 | 1 | 1 | 3 | 14.1.04.01-0001 | ФССЦ-2001, 14.1.04.01-0001, приказ Минстроя России № 876/пр от 26.12.2019 | Клей на основе вспененного синтетического каучука для склеивания изоляционных материалов | 1296 | 1002 | л | л | 1 | 1 | -1609399419 | -1.5 | 597.43 | 0 | 0 | 0 | 65.58 | 0 | 0 | 0 | 9.11 | 1 | 1 | 1 | 4 | 0 | 1 | 1 | 0 | 0 | -1.5 |  | 0 | 2 | 51660168 | 1 | 6144 | 117 | 0 | 0 | 0 | 0 | 0 | 0 | 0 | 0 | 0 | 0 | 0 | 0 | 0 | 0 | 0 | 0 | 0 | 0 | 0 | 0 | 0 | 0 |  | 0 | 0 | -7.2 | 597.43 | 65.58 | 9.11 | -98.37 | 0 | -4298 | 0 | 0 | 0 | -4298 | 0 | 0 | 0
55 | 51659429 | 51660155 | 49555331 | 1 | 1 | 1 | 3 | 14.5.09.05-0103 | ФССЦ-2001, 14.5.09.05-0103, приказ Минстроя России № 876/пр от 26.12.2019 | Очиститель клея | 1296 | 1002 | л | л | 1 | 1 | 1828367933 | -0.057 | 1827.28 | 0 | 0 | 0 | 200.58 | 0 | 0 | 0 | 9.11 | 1 | 1 | 1 | 4 | 0 | 1 | 1 | 0 | 0 | -0.057 |  | 0 | 2 | 51660170 | 1 | 6144 | 119 | 0 | 0 | 0 | 0 | 0 | 0 | 0 | 0 | 0 | 0 | 0 | 0 | 0 | 0 | 0 | 0 | 0 | 0 | 0 | 0 | 0 | 0 |  | 0 | 0 | -0.2736 | 1827.28 | 200.58 | 9.11 | -11.43 | 0 | -500 | 0 | 0 | 0 | -500 | 0 | 0 | 0
94 | 51659429 | 51660174 | 49510757 | 70 | 1 | 1 | 1 | 1-100-40 |  | Затраты труда рабочих (Средний разряд - 4) | 1191 | 1013 | чел.-ч. | чел.-ч. | 1 | 0 | -1111239348 | 13.86 | 0 | 0 | 0 | 321.21 | 0 | 0 | 0 | 9.62 | 1 | 1 | 1 | 33.39 | 4 | 0 | 1 | 1 | 0 | 0 | 13.2 | )*1,05 | 1 | 2 | 51660185 | 1 | 0 | 120 | 0 | 0 | 0 | 0 | 0 | 0 | 0 | 0 | 0 | 0 | 0 | 0 | 0 | 0 | 0 | 0 | 0 | 0 | 0 | 0 | 0 | 0 | 4240 | 13.86 | 0 | 13.86 | 321.21 | 9.62 | 33.39 | 133.33 | 0 | 0 | 0 | 0 | 4449 | 4449 | 0 | 0 | 0
94 | 51659429 | 51660174 | 49510905 | 70 | 1 | 1 | 1 | 4-100-00 |  | Затраты труда машинистов | 1191 | 1013 | чел.-ч. | чел.-ч. | 1 | 0 | -1417349443 | 0.399 | 0 | 0 | 0 | 0 | 0 | 0 | 0 | 0 | 1 | 1 | 33.39 | 1 | 4 | 0 | 1 | 1 | 0 | 0 | 0.38 | )*1,05 | 2 | 2 | 51660186 | 1 | 0 | 121 | 0 | 0 | 0 | 0 | 0 | 0 | 0 | 0 | 0 | 0 | 0 | 0 | 0 | 0 | 0 | 0 | 0 | 0 | 0 | 0 | 0 | 0 |  | 0 | 0 | 0.399 | 0 | 0 | 1 | 0 | 0 | 0 | 0 | 0 | 0 | 0 | 0 | 0 | 0
94 | 51659429 | 51660174 | 49672573 | 1 | 1 | 1 | 2 | 91.05.05-015 | ФСЭМ-2001, 91.05.05-015 , приказ Минстроя России № 876/пр от 26.12.2019 | Краны на автомобильном ходу, грузоподъемность 16 т | 1367 | 1011 | маш.-ч. | маш.-ч. | 1 | 0 | -430484415 | 0.042 | 0 | 1530.2 | 450.77 | 0 | 0 | 115.4 | 13.5 | 0 | 1 | 13.26 | 33.39 | 1 | 4 | 0 | 1 | 1 | 0 | 0 | 0.04 | )*1,05 | 0 | 2 | 51660187 | 1 | 0 | 122 | 0 | 0 | 0 | 0 | 0 | 0 | 0 | 0 | 0 | 0 | 0 | 0 | 0 | 0 | 0 | 0 | 0 | 0 | 0 | 0 | 0 | 0 |  | 0 | 0.042 | 0.042 | 1530.2 | 115.4 | 13.26 | 4.85 | 0.57 | 0 | 64 | 19 | 0 | 64 | 0 | 0 | 0
94 | 51659429 | 51660174 | 49672695 | 1 | 1 | 1 | 2 | 91.06.03-047 | ФСЭМ-2001, 91.06.03-047 , приказ Минстроя России № 876/пр от 26.12.2019 | Лебедки ручные и рычажные тяговым усилием 31,39 кН (3,2 т) | 1367 | 1011 | маш.-ч. | маш.-ч. | 1 | 0 | 1063590936 | 3.465 | 0 | 41.37 | 0 | 0 | 0 | 3.12 | 0 | 0 | 1 | 13.26 | 33.39 | 1 | 4 | 0 | 1 | 1 | 0 | 0 | 3.3 | )*1,05 | 0 | 2 | 51660188 | 1 | 0 | 123 | 0 | 0 | 0 | 0 | 0 | 0 | 0 | 0 | 0 | 0 | 0 | 0 | 0 | 0 | 0 | 0 | 0 | 0 | 0 | 0 | 0 | 0 |  | 0 | 3.465 | 3.465 | 41.37 | 3.12 | 13.26 | 10.82 | 0 | 0 | 142 | 0 | 0 | 142 | 0 | 0 | 0
94 | 51659429 | 51660174 | 49673503 | 1 | 1 | 1 | 2 | 91.14.02-001 | ФСЭМ-2001, 91.14.02-001 , приказ Минстроя России № 876/пр от 26.12.2019 | Автомобили бортовые, грузоподъемность до 5 т | 1367 | 1011 | маш.-ч. | маш.-ч. | 1 | 0 | 509054691 | 0.357 | 0 | 871.31 | 387.32 | 0 | 0 | 65.71 | 11.6 | 0 | 1 | 13.26 | 33.39 | 1 | 4 | 0 | 1 | 1 | 0 | 0 | 0.34 | )*1,05 | 0 | 2 | 51660189 | 1 | 0 | 124 | 0 | 0 | 0 | 0 | 0 | 0 | 0 | 0 | 0 | 0 | 0 | 0 | 0 | 0 | 0 | 0 | 0 | 0 | 0 | 0 | 0 | 0 |  | 0 | 0.357 | 0.357 | 871.31 | 65.71 | 13.26 | 23.46 | 4.14 | 0 | 311 | 138 | 0 | 311 | 0 | 0 | 0
94 | 51659429 | 51660174 | 49525443 | 1 | 1 | 1 | 3 | 01.7.15.02-0051 | ФССЦ-2001, 01.7.15.02-0051, приказ Минстроя России № 876/пр от 26.12.2019 | Болты анкерные | 1348 | 1009 | т | т | 1000 | 0 | -2064010995 | 0.0094 | 91719.48 | 0 | 0 | 0 | 10068 | 0 | 0 | 0 | 9.11 | 1 | 1 | 1 | 4 | 0 | 1 | 1 | 0 | 0 | 0.0094 |  | 0 | 2 | 51660190 | 1 | 0 | 125 | 0 | 0 | 0 | 0 | 0 | 0 | 0 | 0 | 0 | 0 | 0 | 0 | 0 | 0 | 0 | 0 | 0 | 0 | 0 | 0 | 0 | 0 |  | 0 | 0 | 0.0094 | 91719.48 | 10068 | 9.11 | 94.64 | 0 | 862 | 0 | 0 | 0 | 862 | 0 | 0 | 0
94 | 51659429 | 51660174 | 49525488 | 1 | 1 | 1 | 3 | 01.7.15.03-0042 | ФССЦ-2001, 01.7.15.03-0042, приказ Минстроя России № 876/пр от 26.12.2019 | Болты с гайками и шайбами строительные | 1346 | 1009 | кг | кг | 1 | 0 | -1864341761 | 0.07 | 82.35 | 0 | 0 | 0 | 9.04 | 0 | 0 | 0 | 9.11 | 1 | 1 | 1 | 4 | 0 | 1 | 1 | 0 | 0 | 0.07 |  | 0 | 2 | 51660191 | 1 | 0 | 126 | 0 | 0 | 0 | 0 | 0 | 0 | 0 | 0 | 0 | 0 | 0 | 0 | 0 | 0 | 0 | 0 | 0 | 0 | 0 | 0 | 0 | 0 |  | 0 | 0 | 0.07 | 82.35 | 9.04 | 9.11 | 0.63 | 0 | 6 | 0 | 0 | 0 | 6 | 0 | 0 | 0
94 | 51659429 | 51660174 | 49526492 | 1 | 1 | 1 | 3 | 01.7.19.04-0031 | ФССЦ-2001, 01.7.19.04-0031, приказ Минстроя России № 876/пр от 26.12.2019 | Прокладки резиновые (пластина техническая прессованная) | 1346 | 1009 | кг | кг | 1 | 0 | 497341279 | 0.06 | 210.35 | 0 | 0 | 0 | 23.09 | 0 | 0 | 0 | 9.11 | 1 | 1 | 1 | 4 | 0 | 1 | 1 | 0 | 0 | 0.06 |  | 0 | 2 | 51660192 | 1 | 0 | 127 | 0 | 0 | 0 | 0 | 0 | 0 | 0 | 0 | 0 | 0 | 0 | 0 | 0 | 0 | 0 | 0 | 0 | 0 | 0 | 0 | 0 | 0 |  | 0 | 0 | 0.06 | 210.35 | 23.09 | 9.11 | 1.39 | 0 | 13 | 0 | 0 | 0 | 13 | 0 | 0 | 0
94 | 51659429 | 51660174 | 0 | 1 | 1 | 1 | 3 | Прайс |  | Вентилятор подпора осевой N° 6,3; исполнение корпуса 01, L=18 733 м3/ч, Рn=1000 Па, с эл.двиг. N=11 кВт, n=2885 об/мин, U=380 В, lном=21,6 А, lпуск=161,9 А; А132М2; ОСА 301-063 /Б-052-Н-01100/2-У2-01, 000 "ВЕЗА" | 1371 | 1013 | ШТ | ШТ | 1 | 0 | 984121621 | 1 | 61173.75 | 0 | 0 | 0 | 63826.98 | 0 | 0 | 0 | 6.13 | 1 | 1 | 1 | 0 | 0 | 0 | 0 | 0 | 0 | 1 |  | 0 | 1 | -1 | 0 | 0 |  | 0 | 0 | 0 | 0 | 0 | 0 | 0 | 0 | 0 | 0 | 0 | 0 | 0 | 0 | 0 | 0 | 0 | 0 | 0 | 0 | 0 | 0 |  | 0 | 0 | 1 | 61173.75 | 63826.98 | 6.13 | 63826.98 | 0 | 391259 | 0 | 0 | 0 | 391259 | 0 | 0 | 0
96 | 51659429 | 51660194 | 49510719 | 70 | 1 | 1 | 1 | 1-100-32 |  | Затраты труда рабочих (Средний разряд - 3,2) | 1191 | 1013 | чел.-ч. | чел.-ч. | 1 | 0 | 784619160 | 6.0375 | 0 | 0 | 0 | 291.83 | 0 | 0 | 0 | 8.74 | 1 | 1 | 1 | 33.39 | 4 | 0 | 1 | 1 | 0 | 0 | 5.75 | )*1,05 | 1 | 2 | 51660202 | 1 | 0 | 128 | 0 | 0 | 0 | 0 | 0 | 0 | 0 | 0 | 0 | 0 | 0 | 0 | 0 | 0 | 0 | 0 | 0 | 0 | 0 | 0 | 0 | 0 | 1342 | 4.83 | 0 | 4.83 | 291.83 | 8.74 | 33.39 | 52.77 | 0 | 0 | 0 | 0 | 1410 | 1410 | 0 | 0 | 0
96 | 51659429 | 51660194 | 49510905 | 70 | 1 | 1 | 1 | 4-100-00 |  | Затраты труда машинистов | 1191 | 1013 | чел.-ч. | чел.-ч. | 1 | 0 | -1417349443 | 0.0105 | 0 | 0 | 0 | 0 | 0 | 0 | 0 | 0 | 1 | 1 | 33.39 | 1 | 4 | 0 | 1 | 1 | 0 | 0 | 0.01 | )*1,05 | 2 | 2 | 51660203 | 1 | 0 | 129 | 0 | 0 | 0 | 0 | 0 | 0 | 0 | 0 | 0 | 0 | 0 | 0 | 0 | 0 | 0 | 0 | 0 | 0 | 0 | 0 | 0 | 0 |  | 0 | 0 | 0.0084 | 0 | 0 | 1 | 0 | 0 | 0 | 0 | 0 | 0 | 0 | 0 | 0 | 0
96 | 51659429 | 51660194 | 49673503 | 1 | 1 | 1 | 2 | 91.14.02-001 | ФСЭМ-2001, 91.14.02-001 , приказ Минстроя России № 876/пр от 26.12.2019 | Автомобили бортовые, грузоподъемность до 5 т | 1367 | 1011 | маш.-ч. | маш.-ч. | 1 | 0 | 509054691 | 0.0105 | 0 | 871.31 | 387.32 | 0 | 0 | 65.71 | 11.6 | 0 | 1 | 13.26 | 33.39 | 1 | 4 | 0 | 1 | 1 | 0 | 0 | 0.01 | )*1,05 | 0 | 2 | 51660204 | 1 | 0 | 130 | 0 | 0 | 0 | 0 | 0 | 0 | 0 | 0 | 0 | 0 | 0 | 0 | 0 | 0 | 0 | 0 | 0 | 0 | 0 | 0 | 0 | 0 |  | 0 | 0.0084 | 0.0084 | 871.31 | 65.71 | 13.26 | 0.69 | 0.13 | 0 | 7 | 3 | 0 | 7 | 0 | 0 | 0
96 | 51659429 | 51660194 | 49525488 | 1 | 1 | 1 | 3 | 01.7.15.03-0042 | ФССЦ-2001, 01.7.15.03-0042, приказ Минстроя России № 876/пр от 26.12.2019 | Болты с гайками и шайбами строительные | 1346 | 1009 | кг | кг | 1 | 0 | -1864341761 | 0.06 | 82.35 | 0 | 0 | 0 | 9.04 | 0 | 0 | 0 | 9.11 | 1 | 1 | 1 | 4 | 0 | 1 | 1 | 0 | 0 | 0.06 |  | 0 | 2 | 51660205 | 1 | 0 | 131 | 0 | 0 | 0 | 0 | 0 | 0 | 0 | 0 | 0 | 0 | 0 | 0 | 0 | 0 | 0 | 0 | 0 | 0 | 0 | 0 | 0 | 0 |  | 0 | 0 | 0.048 | 82.35 | 9.04 | 9.11 | 0.54 | 0 | 4 | 0 | 0 | 0 | 4 | 0 | 0 | 0
96 | 51659429 | 51660194 | 49526492 | 1 | 1 | 1 | 3 | 01.7.19.04-0031 | ФССЦ-2001, 01.7.19.04-0031, приказ Минстроя России № 876/пр от 26.12.2019 | Прокладки резиновые (пластина техническая прессованная) | 1346 | 1009 | кг | кг | 1 | 0 | 497341279 | 0.08 | 210.35 | 0 | 0 | 0 | 23.09 | 0 | 0 | 0 | 9.11 | 1 | 1 | 1 | 4 | 0 | 1 | 1 | 0 | 0 | 0.08 |  | 0 | 2 | 51660206 | 1 | 0 | 132 | 0 | 0 | 0 | 0 | 0 | 0 | 0 | 0 | 0 | 0 | 0 | 0 | 0 | 0 | 0 | 0 | 0 | 0 | 0 | 0 | 0 | 0 |  | 0 | 0 | 0.064 | 210.35 | 23.09 | 9.11 | 1.85 | 0 | 13 | 0 | 0 | 0 | 13 | 0 | 0 | 0
96 | 51659429 | 51660194 | 0 | 1 | 1 | 1 | 3 | Прайс |  | Соединитель мягкий ф630 СОМ 200-ОСА-063-С, 000 "ВЕЗА" | 1371 | 1013 | ШТ | ШТ | 1 | 0 | -1916030647 | 2.5 | 4026 | 0 | 0 | 0 | 4233.83 | 0 | 0 | 0 | 9.11 | 1 | 1 | 1 | 0 | 0 | 0 | 0 | 0 | 0 | 2.5 |  | 0 | 1 | -1 | 0 | 0 |  | 0 | 0 | 0 | 0 | 0 | 0 | 0 | 0 | 0 | 0 | 0 | 0 | 0 | 0 | 0 | 0 | 0 | 0 | 0 | 0 | 0 | 0 |  | 0 | 0 | 2 | 4026 | 4233.83 | 9.11 | 10584.58 | 0 | 77140 | 0 | 0 | 0 | 77140 | 0 | 0 | 0
98 | 51659429 | 51660209 | 49510721 | 70 | 1 | 1 | 1 | 1-100-33 |  | Затраты труда рабочих (Средний разряд - 3,3) | 1191 | 1013 | чел.-ч. | чел.-ч. | 1 | 0 | -1759674247 | 3.1815 | 0 | 0 | 0 | 295.84 | 0 | 0 | 0 | 8.86 | 1 | 1 | 1 | 33.39 | 4 | 0 | 1 | 1 | 0 | 0 | 3.03 | )*1,05 | 1 | 2 | 51660219 | 1 | 0 | 134 | 0 | 0 | 0 | 0 | 0 | 0 | 0 | 0 | 0 | 0 | 0 | 0 | 0 | 0 | 0 | 0 | 0 | 0 | 0 | 0 | 0 | 0 | 896 | 3.1815 | 0 | 3.1815 | 295.84 | 8.86 | 33.39 | 28.19 | 0 | 0 | 0 | 0 | 942 | 942 | 0 | 0 | 0
98 | 51659429 | 51660209 | 49510905 | 70 | 1 | 1 | 1 | 4-100-00 |  | Затраты труда машинистов | 1191 | 1013 | чел.-ч. | чел.-ч. | 1 | 0 | -1417349443 | 0.0315 | 0 | 0 | 0 | 0 | 0 | 0 | 0 | 0 | 1 | 1 | 33.39 | 1 | 4 | 0 | 1 | 1 | 0 | 0 | 0.03 | )*1,05 | 2 | 2 | 51660220 | 1 | 0 | 135 | 0 | 0 | 0 | 0 | 0 | 0 | 0 | 0 | 0 | 0 | 0 | 0 | 0 | 0 | 0 | 0 | 0 | 0 | 0 | 0 | 0 | 0 |  | 0 | 0 | 0.0315 | 0 | 0 | 1 | 0 | 0 | 0 | 0 | 0 | 0 | 0 | 0 | 0 | 0
98 | 51659429 | 51660209 | 49672573 | 1 | 1 | 1 | 2 | 91.05.05-015 | ФСЭМ-2001, 91.05.05-015 , приказ Минстроя России № 876/пр от 26.12.2019 | Краны на автомобильном ходу, грузоподъемность 16 т | 1367 | 1011 | маш.-ч. | маш.-ч. | 1 | 0 | -430484415 | 0.0105 | 0 | 1530.2 | 450.77 | 0 | 0 | 115.4 | 13.5 | 0 | 1 | 13.26 | 33.39 | 1 | 4 | 0 | 1 | 1 | 0 | 0 | 0.01 | )*1,05 | 0 | 2 | 51660221 | 1 | 0 | 136 | 0 | 0 | 0 | 0 | 0 | 0 | 0 | 0 | 0 | 0 | 0 | 0 | 0 | 0 | 0 | 0 | 0 | 0 | 0 | 0 | 0 | 0 |  | 0 | 0.0105 | 0.0105 | 1530.2 | 115.4 | 13.26 | 1.21 | 0.15 | 0 | 16 | 5 | 0 | 16 | 0 | 0 | 0
98 | 51659429 | 51660209 | 49672695 | 1 | 1 | 1 | 2 | 91.06.03-047 | ФСЭМ-2001, 91.06.03-047 , приказ Минстроя России № 876/пр от 26.12.2019 | Лебедки ручные и рычажные тяговым усилием 31,39 кН (3,2 т) | 1367 | 1011 | маш.-ч. | маш.-ч. | 1 | 0 | 1063590936 | 0.798 | 0 | 41.37 | 0 | 0 | 0 | 3.12 | 0 | 0 | 1 | 13.26 | 33.39 | 1 | 4 | 0 | 1 | 1 | 0 | 0 | 0.76 | )*1,05 | 0 | 2 | 51660222 | 1 | 0 | 137 | 0 | 0 | 0 | 0 | 0 | 0 | 0 | 0 | 0 | 0 | 0 | 0 | 0 | 0 | 0 | 0 | 0 | 0 | 0 | 0 | 0 | 0 |  | 0 | 0.798 | 0.798 | 41.37 | 3.12 | 13.26 | 2.49 | 0 | 0 | 33 | 0 | 0 | 33 | 0 | 0 | 0
98 | 51659429 | 51660209 | 49673503 | 1 | 1 | 1 | 2 | 91.14.02-001 | ФСЭМ-2001, 91.14.02-001 , приказ Минстроя России № 876/пр от 26.12.2019 | Автомобили бортовые, грузоподъемность до 5 т | 1367 | 1011 | маш.-ч. | маш.-ч. | 1 | 0 | 509054691 | 0.021 | 0 | 871.31 | 387.32 | 0 | 0 | 65.71 | 11.6 | 0 | 1 | 13.26 | 33.39 | 1 | 4 | 0 | 1 | 1 | 0 | 0 | 0.02 | )*1,05 | 0 | 2 | 51660223 | 1 | 0 | 138 | 0 | 0 | 0 | 0 | 0 | 0 | 0 | 0 | 0 | 0 | 0 | 0 | 0 | 0 | 0 | 0 | 0 | 0 | 0 | 0 | 0 | 0 |  | 0 | 0.021 | 0.021 | 871.31 | 65.71 | 13.26 | 1.38 | 0.24 | 0 | 18 | 8 | 0 | 18 | 0 | 0 | 0
98 | 51659429 | 51660209 | 49525488 | 1 | 1 | 1 | 3 | 01.7.15.03-0042 | ФССЦ-2001, 01.7.15.03-0042, приказ Минстроя России № 876/пр от 26.12.2019 | Болты с гайками и шайбами строительные | 1346 | 1009 | кг | кг | 1 | 0 | -1864341761 | 1.7 | 82.35 | 0 | 0 | 0 | 9.04 | 0 | 0 | 0 | 9.11 | 1 | 1 | 1 | 4 | 0 | 1 | 1 | 0 | 0 | 1.7 |  | 0 | 2 | 51660224 | 1 | 0 | 139 | 0 | 0 | 0 | 0 | 0 | 0 | 0 | 0 | 0 | 0 | 0 | 0 | 0 | 0 | 0 | 0 | 0 | 0 | 0 | 0 | 0 | 0 |  | 0 | 0 | 1.7 | 82.35 | 9.04 | 9.11 | 15.37 | 0 | 139 | 0 | 0 | 0 | 139 | 0 | 0 | 0
98 | 51659429 | 51660209 | 49526492 | 1 | 1 | 1 | 3 | 01.7.19.04-0031 | ФССЦ-2001, 01.7.19.04-0031, приказ Минстроя России № 876/пр от 26.12.2019 | Прокладки резиновые (пластина техническая прессованная) | 1346 | 1009 | кг | кг | 1 | 0 | 497341279 | 1.47 | 210.35 | 0 | 0 | 0 | 23.09 | 0 | 0 | 0 | 9.11 | 1 | 1 | 1 | 4 | 0 | 1 | 1 | 0 | 0 | 1.47 |  | 0 | 2 | 51660225 | 1 | 0 | 140 | 0 | 0 | 0 | 0 | 0 | 0 | 0 | 0 | 0 | 0 | 0 | 0 | 0 | 0 | 0 | 0 | 0 | 0 | 0 | 0 | 0 | 0 |  | 0 | 0 | 1.47 | 210.35 | 23.09 | 9.11 | 33.94 | 0 | 309 | 0 | 0 | 0 | 309 | 0 | 0 | 0
98 | 51659429 | 51660209 | 0 | 1 | 1 | 1 | 3 | Прайс |  | Клапан противопожарный обратный ПРОК-1-Н-700х700-1*000*V1, 000 "ВЕЗА" | 1371 | 1013 | ШТ | ШТ | 1 | 0 | 1689343719 | 1 | 17860.5 | 0 | 0 | 0 | 18782.46 | 0 | 0 | 0 | 9.11 | 1 | 1 | 1 | 0 | 0 | 0 | 0 | 0 | 0 | 1 |  | 0 | 1 | -1 | 0 | 0 |  | 0 | 0 | 0 | 0 | 0 | 0 | 0 | 0 | 0 | 0 | 0 | 0 | 0 | 0 | 0 | 0 | 0 | 0 | 0 | 0 | 0 | 0 |  | 0 | 0 | 1 | 17860.5 | 18782.46 | 9.11 | 18782.46 | 0 | 171108 | 0 | 0 | 0 | 171108 | 0 | 0 | 0
100 | 51659429 | 51660228 | 49510723 | 70 | 1 | 1 | 1 | 1-100-34 |  | Затраты труда рабочих (Средний разряд - 3,4) | 1191 | 1013 | чел.-ч. | чел.-ч. | 1 | 0 | -112797078 | 3.276 | 0 | 0 | 0 | 299.51 | 0 | 0 | 0 | 8.97 | 1 | 1 | 1 | 33.39 | 4 | 0 | 1 | 1 | 0 | 0 | 3.12 | )*1,05 | 1 | 2 | 51660238 | 1 | 0 | 142 | 0 | 0 | 0 | 0 | 0 | 0 | 0 | 0 | 0 | 0 | 0 | 0 | 0 | 0 | 0 | 0 | 0 | 0 | 0 | 0 | 0 | 0 | 934 | 3.276 | 0 | 3.276 | 299.51 | 8.97 | 33.39 | 29.39 | 0 | 0 | 0 | 0 | 983 | 983 | 0 | 0 | 0
100 | 51659429 | 51660228 | 49510905 | 70 | 1 | 1 | 1 | 4-100-00 |  | Затраты труда машинистов | 1191 | 1013 | чел.-ч. | чел.-ч. | 1 | 0 | -1417349443 | 0.0525 | 0 | 0 | 0 | 0 | 0 | 0 | 0 | 0 | 1 | 1 | 33.39 | 1 | 4 | 0 | 1 | 1 | 0 | 0 | 0.05 | )*1,05 | 2 | 2 | 51660239 | 1 | 0 | 143 | 0 | 0 | 0 | 0 | 0 | 0 | 0 | 0 | 0 | 0 | 0 | 0 | 0 | 0 | 0 | 0 | 0 | 0 | 0 | 0 | 0 | 0 |  | 0 | 0 | 0.0525 | 0 | 0 | 1 | 0 | 0 | 0 | 0 | 0 | 0 | 0 | 0 | 0 | 0
100 | 51659429 | 51660228 | 49672573 | 1 | 1 | 1 | 2 | 91.05.05-015 | ФСЭМ-2001, 91.05.05-015 , приказ Минстроя России № 876/пр от 26.12.2019 | Краны на автомобильном ходу, грузоподъемность 16 т | 1367 | 1011 | маш.-ч. | маш.-ч. | 1 | 0 | -430484415 | 0.021 | 0 | 1530.2 | 450.77 | 0 | 0 | 115.4 | 13.5 | 0 | 1 | 13.26 | 33.39 | 1 | 4 | 0 | 1 | 1 | 0 | 0 | 0.02 | )*1,05 | 0 | 2 | 51660240 | 1 | 0 | 144 | 0 | 0 | 0 | 0 | 0 | 0 | 0 | 0 | 0 | 0 | 0 | 0 | 0 | 0 | 0 | 0 | 0 | 0 | 0 | 0 | 0 | 0 |  | 0 | 0.021 | 0.021 | 1530.2 | 115.4 | 13.26 | 2.43 | 0.28 | 0 | 32 | 9 | 0 | 32 | 0 | 0 | 0
100 | 51659429 | 51660228 | 49672695 | 1 | 1 | 1 | 2 | 91.06.03-047 | ФСЭМ-2001, 91.06.03-047 , приказ Минстроя России № 876/пр от 26.12.2019 | Лебедки ручные и рычажные тяговым усилием 31,39 кН (3,2 т) | 1367 | 1011 | маш.-ч. | маш.-ч. | 1 | 0 | 1063590936 | 0.819 | 0 | 41.37 | 0 | 0 | 0 | 3.12 | 0 | 0 | 1 | 13.26 | 33.39 | 1 | 4 | 0 | 1 | 1 | 0 | 0 | 0.78 | )*1,05 | 0 | 2 | 51660241 | 1 | 0 | 145 | 0 | 0 | 0 | 0 | 0 | 0 | 0 | 0 | 0 | 0 | 0 | 0 | 0 | 0 | 0 | 0 | 0 | 0 | 0 | 0 | 0 | 0 |  | 0 | 0.819 | 0.819 | 41.37 | 3.12 | 13.26 | 2.55 | 0 | 0 | 34 | 0 | 0 | 34 | 0 | 0 | 0
100 | 51659429 | 51660228 | 49673503 | 1 | 1 | 1 | 2 | 91.14.02-001 | ФСЭМ-2001, 91.14.02-001 , приказ Минстроя России № 876/пр от 26.12.2019 | Автомобили бортовые, грузоподъемность до 5 т | 1367 | 1011 | маш.-ч. | маш.-ч. | 1 | 0 | 509054691 | 0.0315 | 0 | 871.31 | 387.32 | 0 | 0 | 65.71 | 11.6 | 0 | 1 | 13.26 | 33.39 | 1 | 4 | 0 | 1 | 1 | 0 | 0 | 0.03 | )*1,05 | 0 | 2 | 51660242 | 1 | 0 | 146 | 0 | 0 | 0 | 0 | 0 | 0 | 0 | 0 | 0 | 0 | 0 | 0 | 0 | 0 | 0 | 0 | 0 | 0 | 0 | 0 | 0 | 0 |  | 0 | 0.0315 | 0.0315 | 871.31 | 65.71 | 13.26 | 2.07 | 0.37 | 0 | 27 | 12 | 0 | 27 | 0 | 0 | 0
100 | 51659429 | 51660228 | 49525488 | 1 | 1 | 1 | 3 | 01.7.15.03-0042 | ФССЦ-2001, 01.7.15.03-0042, приказ Минстроя России № 876/пр от 26.12.2019 | Болты с гайками и шайбами строительные | 1346 | 1009 | кг | кг | 1 | 0 | -1864341761 | 0.6 | 82.35 | 0 | 0 | 0 | 9.04 | 0 | 0 | 0 | 9.11 | 1 | 1 | 1 | 4 | 0 | 1 | 1 | 0 | 0 | 0.6 |  | 0 | 2 | 51660243 | 1 | 0 | 147 | 0 | 0 | 0 | 0 | 0 | 0 | 0 | 0 | 0 | 0 | 0 | 0 | 0 | 0 | 0 | 0 | 0 | 0 | 0 | 0 | 0 | 0 |  | 0 | 0 | 0.6 | 82.35 | 9.04 | 9.11 | 5.42 | 0 | 49 | 0 | 0 | 0 | 49 | 0 | 0 | 0
100 | 51659429 | 51660228 | 49526492 | 1 | 1 | 1 | 3 | 01.7.19.04-0031 | ФССЦ-2001, 01.7.19.04-0031, приказ Минстроя России № 876/пр от 26.12.2019 | Прокладки резиновые (пластина техническая прессованная) | 1346 | 1009 | кг | кг | 1 | 0 | 497341279 | 1.63 | 210.35 | 0 | 0 | 0 | 23.09 | 0 | 0 | 0 | 9.11 | 1 | 1 | 1 | 4 | 0 | 1 | 1 | 0 | 0 | 1.63 |  | 0 | 2 | 51660244 | 1 | 0 | 148 | 0 | 0 | 0 | 0 | 0 | 0 | 0 | 0 | 0 | 0 | 0 | 0 | 0 | 0 | 0 | 0 | 0 | 0 | 0 | 0 | 0 | 0 |  | 0 | 0 | 1.63 | 210.35 | 23.09 | 9.11 | 37.64 | 0 | 342 | 0 | 0 | 0 | 342 | 0 | 0 | 0
100 | 51659429 | 51660228 | 0 | 1 | 1 | 1 | 3 | Прайс |  | Клапаны противопожарные КПУ-1Н- МС-3-Н- 700х700-2*ф-МВ220-СН-0-0-0-0-0-0, 000 "ВЕЗА" | 1371 | 1013 | ШТ | ШТ | 1 | 0 | -1078301920 | 1 | 12481.88 | 0 | 0 | 0 | 13023.25 | 0 | 0 | 0 | 6.13 | 1 | 1 | 1 | 0 | 0 | 0 | 0 | 0 | 0 | 1 |  | 0 | 1 | -1 | 0 | 0 |  | 0 | 0 | 0 | 0 | 0 | 0 | 0 | 0 | 0 | 0 | 0 | 0 | 0 | 0 | 0 | 0 | 0 | 0 | 0 | 0 | 0 | 0 |  | 0 | 0 | 1 | 12481.88 | 13023.25 | 6.13 | 13023.25 | 0 | 79833 | 0 | 0 | 0 | 79833 | 0 | 0 | 0
102 | 51659429 | 51660247 | 49510719 | 70 | 1 | 1 | 1 | 1-100-32 |  | Затраты труда рабочих (Средний разряд - 3,2) | 1191 | 1013 | чел.-ч. | чел.-ч. | 1 | 0 | 784619160 | 77.91 | 0 | 0 | 0 | 291.83 | 0 | 0 | 0 | 8.74 | 1 | 1 | 1 | 33.39 | 4 | 0 | 1 | 1 | 0 | 0 | 74.2 | )*1,05 | 1 | 2 | 51660262 | 1 | 0 | 150 | 0 | 0 | 0 | 0 | 0 | 0 | 0 | 0 | 0 | 0 | 0 | 0 | 0 | 0 | 0 | 0 | 0 | 0 | 0 | 0 | 0 | 0 | 3501 | 12.598 | 0 | 12.598 | 291.83 | 8.74 | 33.39 | 680.94 | 0 | 0 | 0 | 0 | 3679 | 3679 | 0 | 0 | 0
102 | 51659429 | 51660247 | 49510905 | 70 | 1 | 1 | 1 | 4-100-00 |  | Затраты труда машинистов | 1191 | 1013 | чел.-ч. | чел.-ч. | 1 | 0 | -1417349443 | 0.7245 | 0 | 0 | 0 | 0 | 0 | 0 | 0 | 0 | 1 | 1 | 33.39 | 1 | 4 | 0 | 1 | 1 | 0 | 0 | 0.69 | )*1,05 | 2 | 2 | 51660263 | 1 | 0 | 151 | 0 | 0 | 0 | 0 | 0 | 0 | 0 | 0 | 0 | 0 | 0 | 0 | 0 | 0 | 0 | 0 | 0 | 0 | 0 | 0 | 0 | 0 |  | 0 | 0 | 0.11715 | 0 | 0 | 1 | 0 | 0 | 0 | 0 | 0 | 0 | 0 | 0 | 0 | 0
102 | 51659429 | 51660247 | 49672573 | 1 | 1 | 1 | 2 | 91.05.05-015 | ФСЭМ-2001, 91.05.05-015 , приказ Минстроя России № 876/пр от 26.12.2019 | Краны на автомобильном ходу, грузоподъемность 16 т | 1367 | 1011 | маш.-ч. | маш.-ч. | 1 | 0 | -430484415 | 0.294 | 0 | 1530.2 | 450.77 | 0 | 0 | 115.4 | 13.5 | 0 | 1 | 13.26 | 33.39 | 1 | 4 | 0 | 1 | 1 | 0 | 0 | 0.28 | )*1,05 | 0 | 2 | 51660264 | 1 | 0 | 152 | 0 | 0 | 0 | 0 | 0 | 0 | 0 | 0 | 0 | 0 | 0 | 0 | 0 | 0 | 0 | 0 | 0 | 0 | 0 | 0 | 0 | 0 |  | 0 | 0.04754 | 0.04754 | 1530.2 | 115.4 | 13.26 | 33.93 | 3.97 | 0 | 73 | 21 | 0 | 73 | 0 | 0 | 0
102 | 51659429 | 51660247 | 49672695 | 1 | 1 | 1 | 2 | 91.06.03-047 | ФСЭМ-2001, 91.06.03-047 , приказ Минстроя России № 876/пр от 26.12.2019 | Лебедки ручные и рычажные тяговым усилием 31,39 кН (3,2 т) | 1367 | 1011 | маш.-ч. | маш.-ч. | 1 | 0 | 1063590936 | 10.5525 | 0 | 41.37 | 0 | 0 | 0 | 3.12 | 0 | 0 | 1 | 13.26 | 33.39 | 1 | 4 | 0 | 1 | 1 | 0 | 0 | 10.05 | )*1,05 | 0 | 2 | 51660265 | 1 | 0 | 153 | 0 | 0 | 0 | 0 | 0 | 0 | 0 | 0 | 0 | 0 | 0 | 0 | 0 | 0 | 0 | 0 | 0 | 0 | 0 | 0 | 0 | 0 |  | 0 | 1.7063 | 1.7063 | 41.37 | 3.12 | 13.26 | 32.93 | 0 | 0 | 70 | 0 | 0 | 70 | 0 | 0 | 0
102 | 51659429 | 51660247 | 49672703 | 1 | 1 | 1 | 2 | 91.06.03-055 | ФСЭМ-2001, 91.06.03-055 , приказ Минстроя России № 876/пр от 26.12.2019 | Лебедки электрические тяговым усилием 19,62 кН (2 т) | 1367 | 1011 | маш.-ч. | маш.-ч. | 1 | 0 | -1424865896 | 0.1785 | 0 | 88.31 | 0 | 0 | 0 | 6.66 | 0 | 0 | 1 | 13.26 | 33.39 | 1 | 4 | 0 | 1 | 1 | 0 | 0 | 0.17 | )*1,05 | 0 | 2 | 51660266 | 1 | 0 | 154 | 0 | 0 | 0 | 0 | 0 | 0 | 0 | 0 | 0 | 0 | 0 | 0 | 0 | 0 | 0 | 0 | 0 | 0 | 0 | 0 | 0 | 0 |  | 0 | 0.028864 | 0.028864 | 88.31 | 6.66 | 13.26 | 1.19 | 0 | 0 | 3 | 0 | 0 | 3 | 0 | 0 | 0
102 | 51659429 | 51660247 | 49673503 | 1 | 1 | 1 | 2 | 91.14.02-001 | ФСЭМ-2001, 91.14.02-001 , приказ Минстроя России № 876/пр от 26.12.2019 | Автомобили бортовые, грузоподъемность до 5 т | 1367 | 1011 | маш.-ч. | маш.-ч. | 1 | 0 | 509054691 | 0.4305 | 0 | 871.31 | 387.32 | 0 | 0 | 65.71 | 11.6 | 0 | 1 | 13.26 | 33.39 | 1 | 4 | 0 | 1 | 1 | 0 | 0 | 0.41 | )*1,05 | 0 | 2 | 51660267 | 1 | 0 | 155 | 0 | 0 | 0 | 0 | 0 | 0 | 0 | 0 | 0 | 0 | 0 | 0 | 0 | 0 | 0 | 0 | 0 | 0 | 0 | 0 | 0 | 0 |  | 0 | 0.069612 | 0.069612 | 871.31 | 65.71 | 13.26 | 28.29 | 5 | 0 | 61 | 27 | 0 | 61 | 0 | 0 | 0
102 | 51659429 | 51660247 | 49673715 | 1 | 1 | 1 | 2 | 91.17.04-233 | ФСЭМ-2001, 91.17.04-233 , приказ Минстроя России № 876/пр от 26.12.2019 | Установки для сварки ручной дуговой (постоянного тока) | 1367 | 1011 | маш.-ч. | маш.-ч. | 1 | 0 | 829370094 | 1.1865 | 0 | 107.41 | 0 | 0 | 0 | 8.1 | 0 | 0 | 1 | 13.26 | 33.39 | 1 | 4 | 0 | 1 | 1 | 0 | 0 | 1.13 | )*1,05 | 0 | 2 | 51660268 | 1 | 0 | 156 | 0 | 0 | 0 | 0 | 0 | 0 | 0 | 0 | 0 | 0 | 0 | 0 | 0 | 0 | 0 | 0 | 0 | 0 | 0 | 0 | 0 | 0 |  | 0 | 0.19186 | 0.19186 | 107.41 | 8.1 | 13.26 | 9.61 | 0 | 0 | 21 | 0 | 0 | 21 | 0 | 0 | 0
102 | 51659429 | 51660247 | 49521144 | 1 | 1 | 1 | 3 | 01.1.01.09-0026 | ФССЦ-2001, 01.1.01.09-0026, приказ Минстроя России № 876/пр от 26.12.2019 | Шнур асбестовый общего назначения ШАОН, диаметр 8-10 мм | 1348 | 1009 | т | т | 1000 | 0 | -847628873 | 0.0011 | 241405.89 | 0 | 0 | 0 | 26499 | 0 | 0 | 0 | 9.11 | 1 | 1 | 1 | 4 | 0 | 1 | 1 | 0 | 0 | 0.0011 |  | 0 | 2 | 51660269 | 1 | 0 | 157 | 0 | 0 | 0 | 0 | 0 | 0 | 0 | 0 | 0 | 0 | 0 | 0 | 0 | 0 | 0 | 0 | 0 | 0 | 0 | 0 | 0 | 0 |  | 0 | 0 | 0.0001779 | 241405.89 | 26499 | 9.11 | 29.15 | 0 | 43 | 0 | 0 | 0 | 43 | 0 | 0 | 0
102 | 51659429 | 51660247 | 49524301 | 1 | 1 | 1 | 3 | 01.7.11.07-0045 | ФССЦ-2001, 01.7.11.07-0045, приказ Минстроя России № 876/пр от 26.12.2019 | Электроды сварочные Э42А, диаметр 5 мм | 1348 | 1009 | т | т | 1000 | 0 | 1824693337 | 0.00033 | 94397.82 | 0 | 0 | 0 | 10362 | 0 | 0 | 0 | 9.11 | 1 | 1 | 1 | 4 | 0 | 1 | 1 | 0 | 0 | 0.00033 |  | 0 | 2 | 51660270 | 1 | 0 | 158 | 0 | 0 | 0 | 0 | 0 | 0 | 0 | 0 | 0 | 0 | 0 | 0 | 0 | 0 | 0 | 0 | 0 | 0 | 0 | 0 | 0 | 0 |  | 0 | 0 | 5.34e-05 | 94397.82 | 10362 | 9.11 | 3.42 | 0 | 5 | 0 | 0 | 0 | 5 | 0 | 0 | 0
102 | 51659429 | 51660247 | 49525488 | 1 | 1 | 1 | 3 | 01.7.15.03-0042 | ФССЦ-2001, 01.7.15.03-0042, приказ Минстроя России № 876/пр от 26.12.2019 | Болты с гайками и шайбами строительные | 1346 | 1009 | кг | кг | 1 | 0 | -1864341761 | 6 | 82.35 | 0 | 0 | 0 | 9.04 | 0 | 0 | 0 | 9.11 | 1 | 1 | 1 | 4 | 0 | 1 | 1 | 0 | 0 | 6 |  | 0 | 2 | 51660271 | 1 | 0 | 159 | 0 | 0 | 0 | 0 | 0 | 0 | 0 | 0 | 0 | 0 | 0 | 0 | 0 | 0 | 0 | 0 | 0 | 0 | 0 | 0 | 0 | 0 |  | 0 | 0 | 0.9702 | 82.35 | 9.04 | 9.11 | 54.24 | 0 | 80 | 0 | 0 | 0 | 80 | 0 | 0 | 0
102 | 51659429 | 51660247 | 49526492 | 1 | 1 | 1 | 3 | 01.7.19.04-0031 | ФССЦ-2001, 01.7.19.04-0031, приказ Минстроя России № 876/пр от 26.12.2019 | Прокладки резиновые (пластина техническая прессованная) | 1346 | 1009 | кг | кг | 1 | 0 | 497341279 | 9.09 | 210.35 | 0 | 0 | 0 | 23.09 | 0 | 0 | 0 | 9.11 | 1 | 1 | 1 | 4 | 0 | 1 | 1 | 0 | 0 | 9.09 |  | 0 | 2 | 51660272 | 1 | 0 | 160 | 0 | 0 | 0 | 0 | 0 | 0 | 0 | 0 | 0 | 0 | 0 | 0 | 0 | 0 | 0 | 0 | 0 | 0 | 0 | 0 | 0 | 0 |  | 0 | 0 | 1.4699 | 210.35 | 23.09 | 9.11 | 209.89 | 0 | 309 | 0 | 0 | 0 | 309 | 0 | 0 | 0
102 | 51659429 | 51660247 | 49555131 | 1 | 1 | 1 | 3 | 14.5.04.03-0002 | ФССЦ-2001, 14.5.04.03-0002, приказ Минстроя России № 876/пр от 26.12.2019 | Мастика герметизирующая нетвердеющая из синтетического каучука, для заполнения и герметизации швов стеклянного ограждения теплиц | 1348 | 1009 | т | т | 1000 | 0 | -364749507 | 0.0024 | 156537.13 | 0 | 0 | 0 | 17183 | 0 | 0 | 0 | 9.11 | 1 | 1 | 1 | 4 | 0 | 1 | 1 | 0 | 0 | 0.0024 |  | 0 | 2 | 51660274 | 1 | 0 | 162 | 0 | 0 | 0 | 0 | 0 | 0 | 0 | 0 | 0 | 0 | 0 | 0 | 0 | 0 | 0 | 0 | 0 | 0 | 0 | 0 | 0 | 0 |  | 0 | 0 | 0.0003881 | 156537.13 | 17183 | 9.11 | 41.24 | 0 | 61 | 0 | 0 | 0 | 61 | 0 | 0 | 0
102 | 51659429 | 51660247 | 49564234 | 1 | 1 | 1 | 3 | 19.1.01.03-0039 | ФССЦ-2001, 19.1.01.03-0039, приказ Минстроя России № 876/пр от 26.12.2019 | Воздуховоды из оцинкованной стали с шиной и уголками толщиной: 0,8 мм, периметром 2800 мм | 1327 | 1005 | м2 | м2 | 1 | 0 | -1811537185 | 100 | 1391.55 | 0 | 0 | 0 | 152.75 | 0 | 0 | 0 | 9.11 | 1 | 1 | 1 | 0 | 0 | 0 | 1 | 0 | 0 | 100 |  | 0 | 1 | -1 | 0 | 0 |  | 0 | 0 | 0 | 0 | 0 | 0 | 0 | 0 | 0 | 0 | 0 | 0 | 0 | 0 | 0 | 0 | 0 | 0 | 0 | 0 | 0 | 0 |  | 0 | 0 | 16.17 | 1391.55 | 152.75 | 9.11 | 15275 | 0 | 22509 | 0 | 0 | 0 | 22509 | 0 | 0 | 0
139 | 51659429 | 51660280 | 49510757 | 70 | 1 | 1 | 1 | 1-100-40 |  | Затраты труда рабочих (Средний разряд - 4) | 1191 | 1013 | чел.-ч. | чел.-ч. | 1 | 0 | -1111239348 | 5.208 | 0 | 0 | 0 | 321.21 | 0 | 0 | 0 | 9.62 | 1 | 1 | 1 | 33.39 | 4 | 0 | 1 | 1 | 0 | 0 | 4.96 | )*1,05 | 1 | 2 | 51660290 | 1 | 0 | 167 | 0 | 0 | 0 | 0 | 0 | 0 | 0 | 0 | 0 | 0 | 0 | 0 | 0 | 0 | 0 | 0 | 0 | 0 | 0 | 0 | 0 | 0 | 1593 | 5.208 | 0 | 5.208 | 321.21 | 9.62 | 33.39 | 50.11 | 0 | 0 | 0 | 0 | 1672 | 1672 | 0 | 0 | 0
139 | 51659429 | 51660280 | 49510905 | 70 | 1 | 1 | 1 | 4-100-00 |  | Затраты труда машинистов | 1191 | 1013 | чел.-ч. | чел.-ч. | 1 | 0 | -1417349443 | 0.105 | 0 | 0 | 0 | 0 | 0 | 0 | 0 | 0 | 1 | 1 | 33.39 | 1 | 4 | 0 | 1 | 1 | 0 | 0 | 0.1 | )*1,05 | 2 | 2 | 51660291 | 1 | 0 | 168 | 0 | 0 | 0 | 0 | 0 | 0 | 0 | 0 | 0 | 0 | 0 | 0 | 0 | 0 | 0 | 0 | 0 | 0 | 0 | 0 | 0 | 0 |  | 0 | 0 | 0.105 | 0 | 0 | 1 | 0 | 0 | 0 | 0 | 0 | 0 | 0 | 0 | 0 | 0
139 | 51659429 | 51660280 | 49672573 | 1 | 1 | 1 | 2 | 91.05.05-015 | ФСЭМ-2001, 91.05.05-015 , приказ Минстроя России № 876/пр от 26.12.2019 | Краны на автомобильном ходу, грузоподъемность 16 т | 1367 | 1011 | маш.-ч. | маш.-ч. | 1 | 0 | -430484415 | 0.0105 | 0 | 1530.2 | 450.77 | 0 | 0 | 115.4 | 13.5 | 0 | 1 | 13.26 | 33.39 | 1 | 4 | 0 | 1 | 1 | 0 | 0 | 0.01 | )*1,05 | 0 | 2 | 51660292 | 1 | 0 | 169 | 0 | 0 | 0 | 0 | 0 | 0 | 0 | 0 | 0 | 0 | 0 | 0 | 0 | 0 | 0 | 0 | 0 | 0 | 0 | 0 | 0 | 0 |  | 0 | 0.0105 | 0.0105 | 1530.2 | 115.4 | 13.26 | 1.21 | 0.15 | 0 | 16 | 5 | 0 | 16 | 0 | 0 | 0
139 | 51659429 | 51660280 | 49672695 | 1 | 1 | 1 | 2 | 91.06.03-047 | ФСЭМ-2001, 91.06.03-047 , приказ Минстроя России № 876/пр от 26.12.2019 | Лебедки ручные и рычажные тяговым усилием 31,39 кН (3,2 т) | 1367 | 1011 | маш.-ч. | маш.-ч. | 1 | 0 | 1063590936 | 1.302 | 0 | 41.37 | 0 | 0 | 0 | 3.12 | 0 | 0 | 1 | 13.26 | 33.39 | 1 | 4 | 0 | 1 | 1 | 0 | 0 | 1.24 | )*1,05 | 0 | 2 | 51660293 | 1 | 0 | 170 | 0 | 0 | 0 | 0 | 0 | 0 | 0 | 0 | 0 | 0 | 0 | 0 | 0 | 0 | 0 | 0 | 0 | 0 | 0 | 0 | 0 | 0 |  | 0 | 1.302 | 1.302 | 41.37 | 3.12 | 13.26 | 4.06 | 0 | 0 | 53 | 0 | 0 | 53 | 0 | 0 | 0
139 | 51659429 | 51660280 | 49673503 | 1 | 1 | 1 | 2 | 91.14.02-001 | ФСЭМ-2001, 91.14.02-001 , приказ Минстроя России № 876/пр от 26.12.2019 | Автомобили бортовые, грузоподъемность до 5 т | 1367 | 1011 | маш.-ч. | маш.-ч. | 1 | 0 | 509054691 | 0.0945 | 0 | 871.31 | 387.32 | 0 | 0 | 65.71 | 11.6 | 0 | 1 | 13.26 | 33.39 | 1 | 4 | 0 | 1 | 1 | 0 | 0 | 0.09 | )*1,05 | 0 | 2 | 51660294 | 1 | 0 | 171 | 0 | 0 | 0 | 0 | 0 | 0 | 0 | 0 | 0 | 0 | 0 | 0 | 0 | 0 | 0 | 0 | 0 | 0 | 0 | 0 | 0 | 0 |  | 0 | 0.0945 | 0.0945 | 871.31 | 65.71 | 13.26 | 6.21 | 1.09 | 0 | 82 | 37 | 0 | 82 | 0 | 0 | 0
139 | 51659429 | 51660280 | 49525488 | 1 | 1 | 1 | 3 | 01.7.15.03-0042 | ФССЦ-2001, 01.7.15.03-0042, приказ Минстроя России № 876/пр от 26.12.2019 | Болты с гайками и шайбами строительные | 1346 | 1009 | кг | кг | 1 | 0 | -1864341761 | 0.03 | 82.35 | 0 | 0 | 0 | 9.04 | 0 | 0 | 0 | 9.11 | 1 | 1 | 1 | 4 | 0 | 1 | 1 | 0 | 0 | 0.03 |  | 0 | 2 | 51660295 | 1 | 0 | 172 | 0 | 0 | 0 | 0 | 0 | 0 | 0 | 0 | 0 | 0 | 0 | 0 | 0 | 0 | 0 | 0 | 0 | 0 | 0 | 0 | 0 | 0 |  | 0 | 0 | 0.03 | 82.35 | 9.04 | 9.11 | 0.27 | 0 | 2 | 0 | 0 | 0 | 2 | 0 | 0 | 0
139 | 51659429 | 51660280 | 49526492 | 1 | 1 | 1 | 3 | 01.7.19.04-0031 | ФССЦ-2001, 01.7.19.04-0031, приказ Минстроя России № 876/пр от 26.12.2019 | Прокладки резиновые (пластина техническая прессованная) | 1346 | 1009 | кг | кг | 1 | 0 | 497341279 | 0.09 | 210.35 | 0 | 0 | 0 | 23.09 | 0 | 0 | 0 | 9.11 | 1 | 1 | 1 | 4 | 0 | 1 | 1 | 0 | 0 | 0.09 |  | 0 | 2 | 51660296 | 1 | 0 | 173 | 0 | 0 | 0 | 0 | 0 | 0 | 0 | 0 | 0 | 0 | 0 | 0 | 0 | 0 | 0 | 0 | 0 | 0 | 0 | 0 | 0 | 0 |  | 0 | 0 | 0.09 | 210.35 | 23.09 | 9.11 | 2.08 | 0 | 19 | 0 | 0 | 0 | 19 | 0 | 0 | 0
139 | 51659429 | 51660280 | 0 | 1 | 1 | 1 | 3 | Прайс |  | Вентилятор приточный канальный прямоугольный L=3 450 м/и, Рn=250 Па, с эл.двиг. U=380 В, Ny=1,1 кВт, l=2,3 А; Канал- ПКВ-70-40-6-380; 000 "ВЕЗА” | 1371 | 1013 | ШТ | ШТ | 1 | 0 | 556175045 | 1 | 39945.94 | 0 | 0 | 0 | 41678.47 | 0 | 0 | 0 | 6.13 | 1 | 1 | 1 | 0 | 0 | 0 | 0 | 0 | 0 | 1 |  | 0 | 1 | -1 | 0 | 0 |  | 0 | 0 | 0 | 0 | 0 | 0 | 0 | 0 | 0 | 0 | 0 | 0 | 0 | 0 | 0 | 0 | 0 | 0 | 0 | 0 | 0 | 0 |  | 0 | 0 | 1 | 39945.94 | 41678.47 | 6.13 | 41678.47 | 0 | 255489 | 0 | 0 | 0 | 255489 | 0 | 0 | 0
141 | 51659429 | 51660298 | 49510719 | 70 | 1 | 1 | 1 | 1-100-32 |  | Затраты труда рабочих (Средний разряд - 3,2) | 1191 | 1013 | чел.-ч. | чел.-ч. | 1 | 0 | 784619160 | 6.0375 | 0 | 0 | 0 | 291.83 | 0 | 0 | 0 | 8.74 | 1 | 1 | 1 | 33.39 | 4 | 0 | 1 | 1 | 0 | 0 | 5.75 | )*1,05 | 1 | 2 | 51660306 | 1 | 0 | 174 | 0 | 0 | 0 | 0 | 0 | 0 | 0 | 0 | 0 | 0 | 0 | 0 | 0 | 0 | 0 | 0 | 0 | 0 | 0 | 0 | 0 | 0 | 1141 | 4.1055 | 0 | 4.1055 | 291.83 | 8.74 | 33.39 | 52.77 | 0 | 0 | 0 | 0 | 1199 | 1199 | 0 | 0 | 0
141 | 51659429 | 51660298 | 49510905 | 70 | 1 | 1 | 1 | 4-100-00 |  | Затраты труда машинистов | 1191 | 1013 | чел.-ч. | чел.-ч. | 1 | 0 | -1417349443 | 0.0105 | 0 | 0 | 0 | 0 | 0 | 0 | 0 | 0 | 1 | 1 | 33.39 | 1 | 4 | 0 | 1 | 1 | 0 | 0 | 0.01 | )*1,05 | 2 | 2 | 51660307 | 1 | 0 | 175 | 0 | 0 | 0 | 0 | 0 | 0 | 0 | 0 | 0 | 0 | 0 | 0 | 0 | 0 | 0 | 0 | 0 | 0 | 0 | 0 | 0 | 0 |  | 0 | 0 | 0.00714 | 0 | 0 | 1 | 0 | 0 | 0 | 0 | 0 | 0 | 0 | 0 | 0 | 0
141 | 51659429 | 51660298 | 49673503 | 1 | 1 | 1 | 2 | 91.14.02-001 | ФСЭМ-2001, 91.14.02-001 , приказ Минстроя России № 876/пр от 26.12.2019 | Автомобили бортовые, грузоподъемность до 5 т | 1367 | 1011 | маш.-ч. | маш.-ч. | 1 | 0 | 509054691 | 0.0105 | 0 | 871.31 | 387.32 | 0 | 0 | 65.71 | 11.6 | 0 | 1 | 13.26 | 33.39 | 1 | 4 | 0 | 1 | 1 | 0 | 0 | 0.01 | )*1,05 | 0 | 2 | 51660308 | 1 | 0 | 176 | 0 | 0 | 0 | 0 | 0 | 0 | 0 | 0 | 0 | 0 | 0 | 0 | 0 | 0 | 0 | 0 | 0 | 0 | 0 | 0 | 0 | 0 |  | 0 | 0.00714 | 0.00714 | 871.31 | 65.71 | 13.26 | 0.69 | 0.13 | 0 | 6 | 3 | 0 | 6 | 0 | 0 | 0
141 | 51659429 | 51660298 | 49525488 | 1 | 1 | 1 | 3 | 01.7.15.03-0042 | ФССЦ-2001, 01.7.15.03-0042, приказ Минстроя России № 876/пр от 26.12.2019 | Болты с гайками и шайбами строительные | 1346 | 1009 | кг | кг | 1 | 0 | -1864341761 | 0.06 | 82.35 | 0 | 0 | 0 | 9.04 | 0 | 0 | 0 | 9.11 | 1 | 1 | 1 | 4 | 0 | 1 | 1 | 0 | 0 | 0.06 |  | 0 | 2 | 51660309 | 1 | 0 | 177 | 0 | 0 | 0 | 0 | 0 | 0 | 0 | 0 | 0 | 0 | 0 | 0 | 0 | 0 | 0 | 0 | 0 | 0 | 0 | 0 | 0 | 0 |  | 0 | 0 | 0.0408 | 82.35 | 9.04 | 9.11 | 0.54 | 0 | 3 | 0 | 0 | 0 | 3 | 0 | 0 | 0
141 | 51659429 | 51660298 | 49526492 | 1 | 1 | 1 | 3 | 01.7.19.04-0031 | ФССЦ-2001, 01.7.19.04-0031, приказ Минстроя России № 876/пр от 26.12.2019 | Прокладки резиновые (пластина техническая прессованная) | 1346 | 1009 | кг | кг | 1 | 0 | 497341279 | 0.08 | 210.35 | 0 | 0 | 0 | 23.09 | 0 | 0 | 0 | 9.11 | 1 | 1 | 1 | 4 | 0 | 1 | 1 | 0 | 0 | 0.08 |  | 0 | 2 | 51660310 | 1 | 0 | 178 | 0 | 0 | 0 | 0 | 0 | 0 | 0 | 0 | 0 | 0 | 0 | 0 | 0 | 0 | 0 | 0 | 0 | 0 | 0 | 0 | 0 | 0 |  | 0 | 0 | 0.0544 | 210.35 | 23.09 | 9.11 | 1.85 | 0 | 11 | 0 | 0 | 0 | 11 | 0 | 0 | 0
141 | 51659429 | 51660298 | 0 | 1 | 1 | 1 | 3 | Прайс |  | Гибкая вставка; Канал-ГКВ-70-40; 000 "ВЕЗА” | 1371 | 1013 | ШТ | ШТ | 1 | 0 | 433810454 | 2.9412 | 1484.44 | 0 | 0 | 0 | 1561.07 | 0 | 0 | 0 | 9.11 | 1 | 1 | 1 | 0 | 0 | 0 | 0 | 0 | 0 | 2.9412 |  | 0 | 1 | -1 | 0 | 0 |  | 0 | 0 | 0 | 0 | 0 | 0 | 0 | 0 | 0 | 0 | 0 | 0 | 0 | 0 | 0 | 0 | 0 | 0 | 0 | 0 | 0 | 0 |  | 0 | 0 | 2 | 1484.44 | 1561.07 | 9.11 | 4591.38 | 0 | 28442 | 0 | 0 | 0 | 28442 | 0 | 0 | 0
143 | 51659429 | 51660313 | 49510757 | 70 | 1 | 1 | 1 | 1-100-40 |  | Затраты труда рабочих (Средний разряд - 4) | 1191 | 1013 | чел.-ч. | чел.-ч. | 1 | 0 | -1111239348 | 7.0035 | 0 | 0 | 0 | 321.21 | 0 | 0 | 0 | 9.62 | 1 | 1 | 1 | 33.39 | 4 | 0 | 1 | 1 | 0 | 0 | 6.67 | )*1,05 | 1 | 2 | 51660328 | 1 | 0 | 180 | 0 | 0 | 0 | 0 | 0 | 0 | 0 | 0 | 0 | 0 | 0 | 0 | 0 | 0 | 0 | 0 | 0 | 0 | 0 | 0 | 0 | 0 | 2142 | 7.0035 | 0 | 7.0035 | 321.21 | 9.62 | 33.39 | 67.38 | 0 | 0 | 0 | 0 | 2248 | 2248 | 0 | 0 | 0
143 | 51659429 | 51660313 | 49510905 | 70 | 1 | 1 | 1 | 4-100-00 |  | Затраты труда машинистов | 1191 | 1013 | чел.-ч. | чел.-ч. | 1 | 0 | -1417349443 | 0.1155 | 0 | 0 | 0 | 0 | 0 | 0 | 0 | 0 | 1 | 1 | 33.39 | 1 | 4 | 0 | 1 | 1 | 0 | 0 | 0.11 | )*1,05 | 2 | 2 | 51660329 | 1 | 0 | 181 | 0 | 0 | 0 | 0 | 0 | 0 | 0 | 0 | 0 | 0 | 0 | 0 | 0 | 0 | 0 | 0 | 0 | 0 | 0 | 0 | 0 | 0 |  | 0 | 0 | 0.1155 | 0 | 0 | 1 | 0 | 0 | 0 | 0 | 0 | 0 | 0 | 0 | 0 | 0
143 | 51659429 | 51660313 | 49672573 | 1 | 1 | 1 | 2 | 91.05.05-015 | ФСЭМ-2001, 91.05.05-015 , приказ Минстроя России № 876/пр от 26.12.2019 | Краны на автомобильном ходу, грузоподъемность 16 т | 1367 | 1011 | маш.-ч. | маш.-ч. | 1 | 0 | -430484415 | 0.042 | 0 | 1530.2 | 450.77 | 0 | 0 | 115.4 | 13.5 | 0 | 1 | 13.26 | 33.39 | 1 | 4 | 0 | 1 | 1 | 0 | 0 | 0.04 | )*1,05 | 0 | 2 | 51660330 | 1 | 0 | 182 | 0 | 0 | 0 | 0 | 0 | 0 | 0 | 0 | 0 | 0 | 0 | 0 | 0 | 0 | 0 | 0 | 0 | 0 | 0 | 0 | 0 | 0 |  | 0 | 0.042 | 0.042 | 1530.2 | 115.4 | 13.26 | 4.85 | 0.57 | 0 | 64 | 19 | 0 | 64 | 0 | 0 | 0
143 | 51659429 | 51660313 | 49672695 | 1 | 1 | 1 | 2 | 91.06.03-047 | ФСЭМ-2001, 91.06.03-047 , приказ Минстроя России № 876/пр от 26.12.2019 | Лебедки ручные и рычажные тяговым усилием 31,39 кН (3,2 т) | 1367 | 1011 | маш.-ч. | маш.-ч. | 1 | 0 | 1063590936 | 0.9555 | 0 | 41.37 | 0 | 0 | 0 | 3.12 | 0 | 0 | 1 | 13.26 | 33.39 | 1 | 4 | 0 | 1 | 1 | 0 | 0 | 0.91 | )*1,05 | 0 | 2 | 51660331 | 1 | 0 | 183 | 0 | 0 | 0 | 0 | 0 | 0 | 0 | 0 | 0 | 0 | 0 | 0 | 0 | 0 | 0 | 0 | 0 | 0 | 0 | 0 | 0 | 0 |  | 0 | 0.9555 | 0.9555 | 41.37 | 3.12 | 13.26 | 2.98 | 0 | 0 | 39 | 0 | 0 | 39 | 0 | 0 | 0
143 | 51659429 | 51660313 | 49673503 | 1 | 1 | 1 | 2 | 91.14.02-001 | ФСЭМ-2001, 91.14.02-001 , приказ Минстроя России № 876/пр от 26.12.2019 | Автомобили бортовые, грузоподъемность до 5 т | 1367 | 1011 | маш.-ч. | маш.-ч. | 1 | 0 | 509054691 | 0.0735 | 0 | 871.31 | 387.32 | 0 | 0 | 65.71 | 11.6 | 0 | 1 | 13.26 | 33.39 | 1 | 4 | 0 | 1 | 1 | 0 | 0 | 0.07 | )*1,05 | 0 | 2 | 51660332 | 1 | 0 | 184 | 0 | 0 | 0 | 0 | 0 | 0 | 0 | 0 | 0 | 0 | 0 | 0 | 0 | 0 | 0 | 0 | 0 | 0 | 0 | 0 | 0 | 0 |  | 0 | 0.0735 | 0.0735 | 871.31 | 65.71 | 13.26 | 4.83 | 0.85 | 0 | 64 | 28 | 0 | 64 | 0 | 0 | 0
143 | 51659429 | 51660313 | 49673715 | 1 | 1 | 1 | 2 | 91.17.04-233 | ФСЭМ-2001, 91.17.04-233 , приказ Минстроя России № 876/пр от 26.12.2019 | Установки для сварки ручной дуговой (постоянного тока) | 1367 | 1011 | маш.-ч. | маш.-ч. | 1 | 0 | 829370094 | 0.1575 | 0 | 107.41 | 0 | 0 | 0 | 8.1 | 0 | 0 | 1 | 13.26 | 33.39 | 1 | 4 | 0 | 1 | 1 | 0 | 0 | 0.15 | )*1,05 | 0 | 2 | 51660333 | 1 | 0 | 185 | 0 | 0 | 0 | 0 | 0 | 0 | 0 | 0 | 0 | 0 | 0 | 0 | 0 | 0 | 0 | 0 | 0 | 0 | 0 | 0 | 0 | 0 |  | 0 | 0.1575 | 0.1575 | 107.41 | 8.1 | 13.26 | 1.28 | 0 | 0 | 17 | 0 | 0 | 17 | 0 | 0 | 0
143 | 51659429 | 51660313 | 49521237 | 1 | 1 | 1 | 3 | 01.1.02.08-0001 | ФССЦ-2001, 01.1.02.08-0001, приказ Минстроя России № 876/пр от 26.12.2019 | Прокладки из паронита ПМБ, толщина 1 мм, диаметр 50 мм | 1407 | 1013 | 1000 ШТ | 1000 ШТ | 1 | 0 | 845180098 | 0.002 | 31429.5 | 0 | 0 | 0 | 3450 | 0 | 0 | 0 | 9.11 | 1 | 1 | 1 | 4 | 0 | 1 | 1 | 0 | 0 | 0.002 |  | 0 | 2 | 51660334 | 1 | 0 | 186 | 0 | 0 | 0 | 0 | 0 | 0 | 0 | 0 | 0 | 0 | 0 | 0 | 0 | 0 | 0 | 0 | 0 | 0 | 0 | 0 | 0 | 0 |  | 0 | 0 | 0.002 | 31429.5 | 3450 | 9.11 | 6.9 | 0 | 63 | 0 | 0 | 0 | 63 | 0 | 0 | 0
143 | 51659429 | 51660313 | 49524301 | 1 | 1 | 1 | 3 | 01.7.11.07-0045 | ФССЦ-2001, 01.7.11.07-0045, приказ Минстроя России № 876/пр от 26.12.2019 | Электроды сварочные Э42А, диаметр 5 мм | 1348 | 1009 | т | т | 1000 | 0 | 1824693337 | 0.00012 | 94397.82 | 0 | 0 | 0 | 10362 | 0 | 0 | 0 | 9.11 | 1 | 1 | 1 | 4 | 0 | 1 | 1 | 0 | 0 | 0.00012 |  | 0 | 2 | 51660335 | 1 | 0 | 187 | 0 | 0 | 0 | 0 | 0 | 0 | 0 | 0 | 0 | 0 | 0 | 0 | 0 | 0 | 0 | 0 | 0 | 0 | 0 | 0 | 0 | 0 |  | 0 | 0 | 0.00012 | 94397.82 | 10362 | 9.11 | 1.24 | 0 | 11 | 0 | 0 | 0 | 11 | 0 | 0 | 0
143 | 51659429 | 51660313 | 49525443 | 1 | 1 | 1 | 3 | 01.7.15.02-0051 | ФССЦ-2001, 01.7.15.02-0051, приказ Минстроя России № 876/пр от 26.12.2019 | Болты анкерные | 1348 | 1009 | т | т | 1000 | 0 | -2064010995 | 0.00308 | 91719.48 | 0 | 0 | 0 | 10068 | 0 | 0 | 0 | 9.11 | 1 | 1 | 1 | 4 | 0 | 1 | 1 | 0 | 0 | 0.00308 |  | 0 | 2 | 51660336 | 1 | 0 | 188 | 0 | 0 | 0 | 0 | 0 | 0 | 0 | 0 | 0 | 0 | 0 | 0 | 0 | 0 | 0 | 0 | 0 | 0 | 0 | 0 | 0 | 0 |  | 0 | 0 | 0.00308 | 91719.48 | 10068 | 9.11 | 31.01 | 0 | 282 | 0 | 0 | 0 | 282 | 0 | 0 | 0
143 | 51659429 | 51660313 | 49525488 | 1 | 1 | 1 | 3 | 01.7.15.03-0042 | ФССЦ-2001, 01.7.15.03-0042, приказ Минстроя России № 876/пр от 26.12.2019 | Болты с гайками и шайбами строительные | 1346 | 1009 | кг | кг | 1 | 0 | -1864341761 | 0.65 | 82.35 | 0 | 0 | 0 | 9.04 | 0 | 0 | 0 | 9.11 | 1 | 1 | 1 | 4 | 0 | 1 | 1 | 0 | 0 | 0.65 |  | 0 | 2 | 51660337 | 1 | 0 | 189 | 0 | 0 | 0 | 0 | 0 | 0 | 0 | 0 | 0 | 0 | 0 | 0 | 0 | 0 | 0 | 0 | 0 | 0 | 0 | 0 | 0 | 0 |  | 0 | 0 | 0.65 | 82.35 | 9.04 | 9.11 | 5.88 | 0 | 53 | 0 | 0 | 0 | 53 | 0 | 0 | 0
143 | 51659429 | 51660313 | 49528527 | 1 | 1 | 1 | 3 | 04.3.01.09-0014 | ФССЦ-2001, 04.3.01.09-0014, приказ Минстроя России № 876/пр от 26.12.2019 | Раствор готовый кладочный, цементный, М100 | 1339 | 1007 | м3 | м3 | 1 | 0 | 461598558 | 0.0077 | 4735.38 | 0 | 0 | 0 | 519.8 | 0 | 0 | 0 | 9.11 | 1 | 1 | 1 | 4 | 0 | 1 | 1 | 0 | 0 | 0.0077 |  | 0 | 2 | 51660338 | 1 | 0 | 190 | 0 | 0 | 0 | 0 | 0 | 0 | 0 | 0 | 0 | 0 | 0 | 0 | 0 | 0 | 0 | 0 | 0 | 0 | 0 | 0 | 0 | 0 |  | 0 | 0 | 0.0077 | 4735.38 | 519.8 | 9.11 | 4 | 0 | 36 | 0 | 0 | 0 | 36 | 0 | 0 | 0
143 | 51659429 | 51660313 | 49581350 | 1 | 1 | 1 | 3 | 23.8.03.11-0652 | ФССЦ-2001, 23.8.03.11-0652, приказ Минстроя России № 876/пр от 26.12.2019 | Фланцы стальные плоские приварные из стали ВСт3сп2, ВСт3сп3, номинальное давление 1,0 МПа, номинальный диаметр 40 мм | 1371 | 1013 | ШТ | ШТ | 1 | 0 | -944574528 | 2 | 209.53 | 0 | 0 | 0 | 23 | 0 | 0 | 0 | 9.11 | 1 | 1 | 1 | 4 | 0 | 1 | 1 | 0 | 0 | 2 |  | 0 | 2 | 51660340 | 1 | 0 | 192 | 0 | 0 | 0 | 0 | 0 | 0 | 0 | 0 | 0 | 0 | 0 | 0 | 0 | 0 | 0 | 0 | 0 | 0 | 0 | 0 | 0 | 0 |  | 0 | 0 | 2 | 209.53 | 23 | 9.11 | 46 | 0 | 420 | 0 | 0 | 0 | 420 | 0 | 0 | 0
143 | 51659429 | 51660313 | 0 | 0 | 1 | 1 | 3 | Прайс | ФССЦ-2001, 64.5.02.06-0001, приказ Минстроя России № 876/пр от 26.12.2019 | Воздухонагреватель канальный электрический Qt=60 кВт, tвн=-25°С, tвк=+18°С; Канал- ЭКВ-80-50-60; 000 "ВЕЗА" | 1371 | 1013 | ШТ | ШТ | 1 | 0 | -1492630675 | 1 | 57511.13 | 0 | 0 | 0 | 60005.51 | 0 | 0 | 0 | 6.13 | 1 | 1 | 1 | 0 | 1 | 0 | 1 | 0 | 0 | 1 |  | 0 | 1 | -1 | 0 | 0 |  | 0 | 0 | 0 | 0 | 0 | 0 | 0 | 0 | 0 | 0 | 0 | 0 | 0 | 0 | 0 | 0 | 0 | 0 | 0 | 0 | 0 | 0 |  | 0 | 0 | 1 | 57511.13 | 60005.51 | 6.13 | 60005.51 | 0 | 367834 | 0 | 0 | 0 | 367834 | 0 | 0 | 0
145 | 51659429 | 51660342 | 49510723 | 70 | 1 | 1 | 1 | 1-100-34 |  | Затраты труда рабочих (Средний разряд - 3,4) | 1191 | 1013 | чел.-ч. | чел.-ч. | 1 | 0 | -112797078 | 3.276 | 0 | 0 | 0 | 299.51 | 0 | 0 | 0 | 8.97 | 1 | 1 | 1 | 33.39 | 4 | 0 | 1 | 1 | 0 | 0 | 3.12 | )*1,05 | 1 | 2 | 51660352 | 1 | 0 | 193 | 0 | 0 | 0 | 0 | 0 | 0 | 0 | 0 | 0 | 0 | 0 | 0 | 0 | 0 | 0 | 0 | 0 | 0 | 0 | 0 | 0 | 0 | 19624 | 68.796 | 0 | 68.796 | 299.51 | 8.97 | 33.39 | 29.39 | 0 | 0 | 0 | 0 | 20639 | 20639 | 0 | 0 | 0
145 | 51659429 | 51660342 | 49510905 | 70 | 1 | 1 | 1 | 4-100-00 |  | Затраты труда машинистов | 1191 | 1013 | чел.-ч. | чел.-ч. | 1 | 0 | -1417349443 | 0.0525 | 0 | 0 | 0 | 0 | 0 | 0 | 0 | 0 | 1 | 1 | 33.39 | 1 | 4 | 0 | 1 | 1 | 0 | 0 | 0.05 | )*1,05 | 2 | 2 | 51660353 | 1 | 0 | 194 | 0 | 0 | 0 | 0 | 0 | 0 | 0 | 0 | 0 | 0 | 0 | 0 | 0 | 0 | 0 | 0 | 0 | 0 | 0 | 0 | 0 | 0 |  | 0 | 0 | 1.1025 | 0 | 0 | 1 | 0 | 0 | 0 | 0 | 0 | 0 | 0 | 0 | 0 | 0
145 | 51659429 | 51660342 | 49672573 | 1 | 1 | 1 | 2 | 91.05.05-015 | ФСЭМ-2001, 91.05.05-015 , приказ Минстроя России № 876/пр от 26.12.2019 | Краны на автомобильном ходу, грузоподъемность 16 т | 1367 | 1011 | маш.-ч. | маш.-ч. | 1 | 0 | -430484415 | 0.021 | 0 | 1530.2 | 450.77 | 0 | 0 | 115.4 | 13.5 | 0 | 1 | 13.26 | 33.39 | 1 | 4 | 0 | 1 | 1 | 0 | 0 | 0.02 | )*1,05 | 0 | 2 | 51660354 | 1 | 0 | 195 | 0 | 0 | 0 | 0 | 0 | 0 | 0 | 0 | 0 | 0 | 0 | 0 | 0 | 0 | 0 | 0 | 0 | 0 | 0 | 0 | 0 | 0 |  | 0 | 0.441 | 0.441 | 1530.2 | 115.4 | 13.26 | 2.43 | 0.28 | 0 | 675 | 199 | 0 | 675 | 0 | 0 | 0
145 | 51659429 | 51660342 | 49672695 | 1 | 1 | 1 | 2 | 91.06.03-047 | ФСЭМ-2001, 91.06.03-047 , приказ Минстроя России № 876/пр от 26.12.2019 | Лебедки ручные и рычажные тяговым усилием 31,39 кН (3,2 т) | 1367 | 1011 | маш.-ч. | маш.-ч. | 1 | 0 | 1063590936 | 0.819 | 0 | 41.37 | 0 | 0 | 0 | 3.12 | 0 | 0 | 1 | 13.26 | 33.39 | 1 | 4 | 0 | 1 | 1 | 0 | 0 | 0.78 | )*1,05 | 0 | 2 | 51660355 | 1 | 0 | 196 | 0 | 0 | 0 | 0 | 0 | 0 | 0 | 0 | 0 | 0 | 0 | 0 | 0 | 0 | 0 | 0 | 0 | 0 | 0 | 0 | 0 | 0 |  | 0 | 17.199 | 17.199 | 41.37 | 3.12 | 13.26 | 2.55 | 0 | 0 | 705 | 0 | 0 | 705 | 0 | 0 | 0
145 | 51659429 | 51660342 | 49673503 | 1 | 1 | 1 | 2 | 91.14.02-001 | ФСЭМ-2001, 91.14.02-001 , приказ Минстроя России № 876/пр от 26.12.2019 | Автомобили бортовые, грузоподъемность до 5 т | 1367 | 1011 | маш.-ч. | маш.-ч. | 1 | 0 | 509054691 | 0.0315 | 0 | 871.31 | 387.32 | 0 | 0 | 65.71 | 11.6 | 0 | 1 | 13.26 | 33.39 | 1 | 4 | 0 | 1 | 1 | 0 | 0 | 0.03 | )*1,05 | 0 | 2 | 51660356 | 1 | 0 | 197 | 0 | 0 | 0 | 0 | 0 | 0 | 0 | 0 | 0 | 0 | 0 | 0 | 0 | 0 | 0 | 0 | 0 | 0 | 0 | 0 | 0 | 0 |  | 0 | 0.6615 | 0.6615 | 871.31 | 65.71 | 13.26 | 2.07 | 0.37 | 0 | 576 | 256 | 0 | 576 | 0 | 0 | 0
145 | 51659429 | 51660342 | 49525488 | 1 | 1 | 1 | 3 | 01.7.15.03-0042 | ФССЦ-2001, 01.7.15.03-0042, приказ Минстроя России № 876/пр от 26.12.2019 | Болты с гайками и шайбами строительные | 1346 | 1009 | кг | кг | 1 | 0 | -1864341761 | 0.6 | 82.35 | 0 | 0 | 0 | 9.04 | 0 | 0 | 0 | 9.11 | 1 | 1 | 1 | 4 | 0 | 1 | 1 | 0 | 0 | 0.6 |  | 0 | 2 | 51660357 | 1 | 0 | 198 | 0 | 0 | 0 | 0 | 0 | 0 | 0 | 0 | 0 | 0 | 0 | 0 | 0 | 0 | 0 | 0 | 0 | 0 | 0 | 0 | 0 | 0 |  | 0 | 0 | 12.6 | 82.35 | 9.04 | 9.11 | 5.42 | 0 | 1033 | 0 | 0 | 0 | 1033 | 0 | 0 | 0
145 | 51659429 | 51660342 | 49526492 | 1 | 1 | 1 | 3 | 01.7.19.04-0031 | ФССЦ-2001, 01.7.19.04-0031, приказ Минстроя России № 876/пр от 26.12.2019 | Прокладки резиновые (пластина техническая прессованная) | 1346 | 1009 | кг | кг | 1 | 0 | 497341279 | 1.63 | 210.35 | 0 | 0 | 0 | 23.09 | 0 | 0 | 0 | 9.11 | 1 | 1 | 1 | 4 | 0 | 1 | 1 | 0 | 0 | 1.63 |  | 0 | 2 | 51660358 | 1 | 0 | 199 | 0 | 0 | 0 | 0 | 0 | 0 | 0 | 0 | 0 | 0 | 0 | 0 | 0 | 0 | 0 | 0 | 0 | 0 | 0 | 0 | 0 | 0 |  | 0 | 0 | 34.23 | 210.35 | 23.09 | 9.11 | 37.64 | 0 | 7188 | 0 | 0 | 0 | 7188 | 0 | 0 | 0
145 | 51659429 | 51660342 | 0 | 1 | 1 | 1 | 3 | Прайс |  | Клапан противопожарный. Гермик- ДУ-3-Н-600х800-1*ф- МВ220-ВН-КК-РОН110-МРЗ-0; 000 "ВЕЗА" | 1371 | 1013 | ШТ | ШТ | 1 | 0 | 1789308168 | 1 | 19002.38 | 0 | 0 | 0 | 19983.28 | 0 | 0 | 0 | 9.11 | 1 | 1 | 1 | 0 | 0 | 0 | 1 | 0 | 0 | 1 |  | 0 | 1 | -1 | 0 | 0 |  | 0 | 0 | 0 | 0 | 0 | 0 | 0 | 0 | 0 | 0 | 0 | 0 | 0 | 0 | 0 | 0 | 0 | 0 | 0 | 0 | 0 | 0 |  | 0 | 0 | 21 | 19002.38 | 19983.28 | 9.11 | 19983.28 | 0 | 3823008 | 0 | 0 | 0 | 3823008 | 0 | 0 | 0
147 | 51659429 | 51660361 | 49510719 | 70 | 1 | 1 | 1 | 1-100-32 |  | Затраты труда рабочих (Средний разряд - 3,2) | 1191 | 1013 | чел.-ч. | чел.-ч. | 1 | 0 | 784619160 | 96.39 | 0 | 0 | 0 | 291.83 | 0 | 0 | 0 | 8.74 | 1 | 1 | 1 | 33.39 | 4 | 0 | 1 | 1 | 0 | 0 | 91.8 | )*1,05 | 1 | 2 | 51660377 | 1 | 0 | 201 | 0 | 0 | 0 | 0 | 0 | 0 | 0 | 0 | 0 | 0 | 0 | 0 | 0 | 0 | 0 | 0 | 0 | 0 | 0 | 0 | 0 | 0 | 34974 | 125.8371 | 0 | 125.8371 | 291.83 | 8.74 | 33.39 | 842.45 | 0 | 0 | 0 | 0 | 36744 | 36744 | 0 | 0 | 0
147 | 51659429 | 51660361 | 49510905 | 70 | 1 | 1 | 1 | 4-100-00 |  | Затраты труда машинистов | 1191 | 1013 | чел.-ч. | чел.-ч. | 1 | 0 | -1417349443 | 0.6825 | 0 | 0 | 0 | 0 | 0 | 0 | 0 | 0 | 1 | 1 | 33.39 | 1 | 4 | 0 | 1 | 1 | 0 | 0 | 0.65 | )*1,05 | 2 | 2 | 51660378 | 1 | 0 | 202 | 0 | 0 | 0 | 0 | 0 | 0 | 0 | 0 | 0 | 0 | 0 | 0 | 0 | 0 | 0 | 0 | 0 | 0 | 0 | 0 | 0 | 0 |  | 0 | 0 | 0.891 | 0 | 0 | 1 | 0 | 0 | 0 | 0 | 0 | 0 | 0 | 0 | 0 | 0
147 | 51659429 | 51660361 | 49672573 | 1 | 1 | 1 | 2 | 91.05.05-015 | ФСЭМ-2001, 91.05.05-015 , приказ Минстроя России № 876/пр от 26.12.2019 | Краны на автомобильном ходу, грузоподъемность 16 т | 1367 | 1011 | маш.-ч. | маш.-ч. | 1 | 0 | -430484415 | 0.273 | 0 | 1530.2 | 450.77 | 0 | 0 | 115.4 | 13.5 | 0 | 1 | 13.26 | 33.39 | 1 | 4 | 0 | 1 | 1 | 0 | 0 | 0.26 | )*1,05 | 0 | 2 | 51660379 | 1 | 0 | 203 | 0 | 0 | 0 | 0 | 0 | 0 | 0 | 0 | 0 | 0 | 0 | 0 | 0 | 0 | 0 | 0 | 0 | 0 | 0 | 0 | 0 | 0 |  | 0 | 0.3564 | 0.3564 | 1530.2 | 115.4 | 13.26 | 31.5 | 3.69 | 0 | 545 | 161 | 0 | 545 | 0 | 0 | 0
147 | 51659429 | 51660361 | 49672695 | 1 | 1 | 1 | 2 | 91.06.03-047 | ФСЭМ-2001, 91.06.03-047 , приказ Минстроя России № 876/пр от 26.12.2019 | Лебедки ручные и рычажные тяговым усилием 31,39 кН (3,2 т) | 1367 | 1011 | маш.-ч. | маш.-ч. | 1 | 0 | 1063590936 | 10.5525 | 0 | 41.37 | 0 | 0 | 0 | 3.12 | 0 | 0 | 1 | 13.26 | 33.39 | 1 | 4 | 0 | 1 | 1 | 0 | 0 | 10.05 | )*1,05 | 0 | 2 | 51660380 | 1 | 0 | 204 | 0 | 0 | 0 | 0 | 0 | 0 | 0 | 0 | 0 | 0 | 0 | 0 | 0 | 0 | 0 | 0 | 0 | 0 | 0 | 0 | 0 | 0 |  | 0 | 13.7763 | 13.7763 | 41.37 | 3.12 | 13.26 | 32.93 | 0 | 0 | 565 | 0 | 0 | 565 | 0 | 0 | 0
147 | 51659429 | 51660361 | 49672703 | 1 | 1 | 1 | 2 | 91.06.03-055 | ФСЭМ-2001, 91.06.03-055 , приказ Минстроя России № 876/пр от 26.12.2019 | Лебедки электрические тяговым усилием 19,62 кН (2 т) | 1367 | 1011 | маш.-ч. | маш.-ч. | 1 | 0 | -1424865896 | 0.1785 | 0 | 88.31 | 0 | 0 | 0 | 6.66 | 0 | 0 | 1 | 13.26 | 33.39 | 1 | 4 | 0 | 1 | 1 | 0 | 0 | 0.17 | )*1,05 | 0 | 2 | 51660381 | 1 | 0 | 205 | 0 | 0 | 0 | 0 | 0 | 0 | 0 | 0 | 0 | 0 | 0 | 0 | 0 | 0 | 0 | 0 | 0 | 0 | 0 | 0 | 0 | 0 |  | 0 | 0.23303 | 0.23303 | 88.31 | 6.66 | 13.26 | 1.19 | 0 | 0 | 21 | 0 | 0 | 21 | 0 | 0 | 0
147 | 51659429 | 51660361 | 49673503 | 1 | 1 | 1 | 2 | 91.14.02-001 | ФСЭМ-2001, 91.14.02-001 , приказ Минстроя России № 876/пр от 26.12.2019 | Автомобили бортовые, грузоподъемность до 5 т | 1367 | 1011 | маш.-ч. | маш.-ч. | 1 | 0 | 509054691 | 0.4095 | 0 | 871.31 | 387.32 | 0 | 0 | 65.71 | 11.6 | 0 | 1 | 13.26 | 33.39 | 1 | 4 | 0 | 1 | 1 | 0 | 0 | 0.39 | )*1,05 | 0 | 2 | 51660382 | 1 | 0 | 206 | 0 | 0 | 0 | 0 | 0 | 0 | 0 | 0 | 0 | 0 | 0 | 0 | 0 | 0 | 0 | 0 | 0 | 0 | 0 | 0 | 0 | 0 |  | 0 | 0.5346 | 0.5346 | 871.31 | 65.71 | 13.26 | 26.91 | 4.75 | 0 | 466 | 207 | 0 | 466 | 0 | 0 | 0
147 | 51659429 | 51660361 | 49673715 | 1 | 1 | 1 | 2 | 91.17.04-233 | ФСЭМ-2001, 91.17.04-233 , приказ Минстроя России № 876/пр от 26.12.2019 | Установки для сварки ручной дуговой (постоянного тока) | 1367 | 1011 | маш.-ч. | маш.-ч. | 1 | 0 | 829370094 | 1.1865 | 0 | 107.41 | 0 | 0 | 0 | 8.1 | 0 | 0 | 1 | 13.26 | 33.39 | 1 | 4 | 0 | 1 | 1 | 0 | 0 | 1.13 | )*1,05 | 0 | 2 | 51660383 | 1 | 0 | 207 | 0 | 0 | 0 | 0 | 0 | 0 | 0 | 0 | 0 | 0 | 0 | 0 | 0 | 0 | 0 | 0 | 0 | 0 | 0 | 0 | 0 | 0 |  | 0 | 1.549 | 1.549 | 107.41 | 8.1 | 13.26 | 9.61 | 0 | 0 | 166 | 0 | 0 | 166 | 0 | 0 | 0
147 | 51659429 | 51660361 | 49521144 | 1 | 1 | 1 | 3 | 01.1.01.09-0026 | ФССЦ-2001, 01.1.01.09-0026, приказ Минстроя России № 876/пр от 26.12.2019 | Шнур асбестовый общего назначения ШАОН, диаметр 8-10 мм | 1348 | 1009 | т | т | 1000 | 0 | -847628873 | 0.0011 | 241405.89 | 0 | 0 | 0 | 26499 | 0 | 0 | 0 | 9.11 | 1 | 1 | 1 | 4 | 0 | 1 | 1 | 0 | 0 | 0.0011 |  | 0 | 2 | 51660384 | 1 | 0 | 208 | 0 | 0 | 0 | 0 | 0 | 0 | 0 | 0 | 0 | 0 | 0 | 0 | 0 | 0 | 0 | 0 | 0 | 0 | 0 | 0 | 0 | 0 |  | 0 | 0 | 0.0014361 | 241405.89 | 26499 | 9.11 | 29.15 | 0 | 347 | 0 | 0 | 0 | 347 | 0 | 0 | 0
147 | 51659429 | 51660361 | 49524301 | 1 | 1 | 1 | 3 | 01.7.11.07-0045 | ФССЦ-2001, 01.7.11.07-0045, приказ Минстроя России № 876/пр от 26.12.2019 | Электроды сварочные Э42А, диаметр 5 мм | 1348 | 1009 | т | т | 1000 | 0 | 1824693337 | 0.00033 | 94397.82 | 0 | 0 | 0 | 10362 | 0 | 0 | 0 | 9.11 | 1 | 1 | 1 | 4 | 0 | 1 | 1 | 0 | 0 | 0.00033 |  | 0 | 2 | 51660385 | 1 | 0 | 209 | 0 | 0 | 0 | 0 | 0 | 0 | 0 | 0 | 0 | 0 | 0 | 0 | 0 | 0 | 0 | 0 | 0 | 0 | 0 | 0 | 0 | 0 |  | 0 | 0 | 0.0004308 | 94397.82 | 10362 | 9.11 | 3.42 | 0 | 41 | 0 | 0 | 0 | 41 | 0 | 0 | 0
147 | 51659429 | 51660361 | 49525488 | 1 | 1 | 1 | 3 | 01.7.15.03-0042 | ФССЦ-2001, 01.7.15.03-0042, приказ Минстроя России № 876/пр от 26.12.2019 | Болты с гайками и шайбами строительные | 1346 | 1009 | кг | кг | 1 | 0 | -1864341761 | 8 | 82.35 | 0 | 0 | 0 | 9.04 | 0 | 0 | 0 | 9.11 | 1 | 1 | 1 | 4 | 0 | 1 | 1 | 0 | 0 | 8 |  | 0 | 2 | 51660386 | 1 | 0 | 210 | 0 | 0 | 0 | 0 | 0 | 0 | 0 | 0 | 0 | 0 | 0 | 0 | 0 | 0 | 0 | 0 | 0 | 0 | 0 | 0 | 0 | 0 |  | 0 | 0 | 10.444 | 82.35 | 9.04 | 9.11 | 72.32 | 0 | 856 | 0 | 0 | 0 | 856 | 0 | 0 | 0
147 | 51659429 | 51660361 | 49526492 | 1 | 1 | 1 | 3 | 01.7.19.04-0031 | ФССЦ-2001, 01.7.19.04-0031, приказ Минстроя России № 876/пр от 26.12.2019 | Прокладки резиновые (пластина техническая прессованная) | 1346 | 1009 | кг | кг | 1 | 0 | 497341279 | 9.91 | 210.35 | 0 | 0 | 0 | 23.09 | 0 | 0 | 0 | 9.11 | 1 | 1 | 1 | 4 | 0 | 1 | 1 | 0 | 0 | 9.91 |  | 0 | 2 | 51660387 | 1 | 0 | 211 | 0 | 0 | 0 | 0 | 0 | 0 | 0 | 0 | 0 | 0 | 0 | 0 | 0 | 0 | 0 | 0 | 0 | 0 | 0 | 0 | 0 | 0 |  | 0 | 0 | 12.9375 | 210.35 | 23.09 | 9.11 | 228.82 | 0 | 2717 | 0 | 0 | 0 | 2717 | 0 | 0 | 0
147 | 51659429 | 51660361 | 49555131 | 1 | 1 | 1 | 3 | 14.5.04.03-0002 | ФССЦ-2001, 14.5.04.03-0002, приказ Минстроя России № 876/пр от 26.12.2019 | Мастика герметизирующая нетвердеющая из синтетического каучука, для заполнения и герметизации швов стеклянного ограждения теплиц | 1348 | 1009 | т | т | 1000 | 0 | -364749507 | 0.00269 | 156537.13 | 0 | 0 | 0 | 17183 | 0 | 0 | 0 | 9.11 | 1 | 1 | 1 | 4 | 0 | 1 | 1 | 0 | 0 | 0.00269 |  | 0 | 2 | 51660389 | 1 | 0 | 213 | 0 | 0 | 0 | 0 | 0 | 0 | 0 | 0 | 0 | 0 | 0 | 0 | 0 | 0 | 0 | 0 | 0 | 0 | 0 | 0 | 0 | 0 |  | 0 | 0 | 0.0035118 | 156537.13 | 17183 | 9.11 | 46.22 | 0 | 550 | 0 | 0 | 0 | 550 | 0 | 0 | 0
147 | 51659429 | 51660361 | 49564232 | 1 | 1 | 1 | 3 | 19.1.01.03-0037 | ФССЦ-2001, 19.1.01.03-0037, приказ Минстроя России № 876/пр от 26.12.2019 | Воздуховоды из оцинкованной стали с шиной и уголками толщиной: 0,8 мм, периметром 2500 мм | 1327 | 1005 | м2 | м2 | 1 | 0 | -533013215 | 100 | 1399.66 | 0 | 0 | 0 | 153.64 | 0 | 0 | 0 | 9.11 | 1 | 1 | 1 | 0 | 0 | 0 | 1 | 0 | 0 | 100 |  | 0 | 1 | -1 | 0 | 0 |  | 0 | 0 | 0 | 0 | 0 | 0 | 0 | 0 | 0 | 0 | 0 | 0 | 0 | 0 | 0 | 0 | 0 | 0 | 0 | 0 | 0 | 0 |  | 0 | 0 | 130.55 | 1399.66 | 153.64 | 9.11 | 15364 | 0 | 182770 | 0 | 0 | 0 | 182770 | 0 | 0 | 0
147 | 51659429 | 51660361 | 49564577 | 1 | 1 | 1 | 3 | 19.1.01.11-0012 | ФССЦ-2001, 19.1.01.11-0012, приказ Минстроя России № 876/пр от 26.12.2019 | Крепления (тяги) для воздуховодов | 1348 | 1009 | т | т | 1000 | 0 | -1486911088 | 0.061279 | 276930.88 | 0 | 0 | 0 | 30398.56 | 0 | 0 | 0 | 9.11 | 1 | 1 | 1 | 0 | 0 | 0 | 0 | 0 | 0 | 0.061279 |  | 0 | 1 | -1 | 0 | 0 |  | 0 | 0 | 0 | 0 | 0 | 0 | 0 | 0 | 0 | 0 | 0 | 0 | 0 | 0 | 0 | 0 | 0 | 0 | 0 | 0 | 0 | 0 |  | 0 | 0 | 0.08 | 276930.88 | 30398.56 | 9.11 | 1862.8 | 0 | 22154 | 0 | 0 | 0 | 22154 | 0 | 0 | 0
150 | 51659429 | 51660396 | 49510719 | 70 | 1 | 1 | 1 | 1-100-32 |  | Затраты труда рабочих (Средний разряд - 3,2) | 1191 | 1013 | чел.-ч. | чел.-ч. | 1 | 0 | 784619160 | 65.52 | 0 | 0 | 0 | 291.83 | 0 | 0 | 0 | 8.74 | 1 | 1 | 1 | 33.39 | 4 | 0 | 1 | 1 | 0 | 0 | 62.4 | )*1,05 | 1 | 2 | 51660412 | 1 | 0 | 218 | 0 | 0 | 0 | 0 | 0 | 0 | 0 | 0 | 0 | 0 | 0 | 0 | 0 | 0 | 0 | 0 | 0 | 0 | 0 | 0 | 0 | 0 | 1442 | 5.1892 | 0 | 5.1892 | 291.83 | 8.74 | 33.39 | 572.65 | 0 | 0 | 0 | 0 | 1515 | 1515 | 0 | 0 | 0
150 | 51659429 | 51660396 | 49510905 | 70 | 1 | 1 | 1 | 4-100-00 |  | Затраты труда машинистов | 1191 | 1013 | чел.-ч. | чел.-ч. | 1 | 0 | -1417349443 | 0.693 | 0 | 0 | 0 | 0 | 0 | 0 | 0 | 0 | 1 | 1 | 33.39 | 1 | 4 | 0 | 1 | 1 | 0 | 0 | 0.66 | )*1,05 | 2 | 2 | 51660413 | 1 | 0 | 219 | 0 | 0 | 0 | 0 | 0 | 0 | 0 | 0 | 0 | 0 | 0 | 0 | 0 | 0 | 0 | 0 | 0 | 0 | 0 | 0 | 0 | 0 |  | 0 | 0 | 0.054886 | 0 | 0 | 1 | 0 | 0 | 0 | 0 | 0 | 0 | 0 | 0 | 0 | 0
150 | 51659429 | 51660396 | 49672573 | 1 | 1 | 1 | 2 | 91.05.05-015 | ФСЭМ-2001, 91.05.05-015 , приказ Минстроя России № 876/пр от 26.12.2019 | Краны на автомобильном ходу, грузоподъемность 16 т | 1367 | 1011 | маш.-ч. | маш.-ч. | 1 | 0 | -430484415 | 0.2835 | 0 | 1530.2 | 450.77 | 0 | 0 | 115.4 | 13.5 | 0 | 1 | 13.26 | 33.39 | 1 | 4 | 0 | 1 | 1 | 0 | 0 | 0.27 | )*1,05 | 0 | 2 | 51660414 | 1 | 0 | 220 | 0 | 0 | 0 | 0 | 0 | 0 | 0 | 0 | 0 | 0 | 0 | 0 | 0 | 0 | 0 | 0 | 0 | 0 | 0 | 0 | 0 | 0 |  | 0 | 0.022453 | 0.022453 | 1530.2 | 115.4 | 13.26 | 32.72 | 3.83 | 0 | 34 | 10 | 0 | 34 | 0 | 0 | 0
150 | 51659429 | 51660396 | 49672695 | 1 | 1 | 1 | 2 | 91.06.03-047 | ФСЭМ-2001, 91.06.03-047 , приказ Минстроя России № 876/пр от 26.12.2019 | Лебедки ручные и рычажные тяговым усилием 31,39 кН (3,2 т) | 1367 | 1011 | маш.-ч. | маш.-ч. | 1 | 0 | 1063590936 | 9.1245 | 0 | 41.37 | 0 | 0 | 0 | 3.12 | 0 | 0 | 1 | 13.26 | 33.39 | 1 | 4 | 0 | 1 | 1 | 0 | 0 | 8.69 | )*1,05 | 0 | 2 | 51660415 | 1 | 0 | 221 | 0 | 0 | 0 | 0 | 0 | 0 | 0 | 0 | 0 | 0 | 0 | 0 | 0 | 0 | 0 | 0 | 0 | 0 | 0 | 0 | 0 | 0 |  | 0 | 0.72266 | 0.72266 | 41.37 | 3.12 | 13.26 | 28.47 | 0 | 0 | 30 | 0 | 0 | 30 | 0 | 0 | 0
150 | 51659429 | 51660396 | 49672703 | 1 | 1 | 1 | 2 | 91.06.03-055 | ФСЭМ-2001, 91.06.03-055 , приказ Минстроя России № 876/пр от 26.12.2019 | Лебедки электрические тяговым усилием 19,62 кН (2 т) | 1367 | 1011 | маш.-ч. | маш.-ч. | 1 | 0 | -1424865896 | 0.1365 | 0 | 88.31 | 0 | 0 | 0 | 6.66 | 0 | 0 | 1 | 13.26 | 33.39 | 1 | 4 | 0 | 1 | 1 | 0 | 0 | 0.13 | )*1,05 | 0 | 2 | 51660416 | 1 | 0 | 222 | 0 | 0 | 0 | 0 | 0 | 0 | 0 | 0 | 0 | 0 | 0 | 0 | 0 | 0 | 0 | 0 | 0 | 0 | 0 | 0 | 0 | 0 |  | 0 | 0.010811 | 0.010811 | 88.31 | 6.66 | 13.26 | 0.91 | 0 | 0 | 1 | 0 | 0 | 1 | 0 | 0 | 0
150 | 51659429 | 51660396 | 49673503 | 1 | 1 | 1 | 2 | 91.14.02-001 | ФСЭМ-2001, 91.14.02-001 , приказ Минстроя России № 876/пр от 26.12.2019 | Автомобили бортовые, грузоподъемность до 5 т | 1367 | 1011 | маш.-ч. | маш.-ч. | 1 | 0 | 509054691 | 0.4095 | 0 | 871.31 | 387.32 | 0 | 0 | 65.71 | 11.6 | 0 | 1 | 13.26 | 33.39 | 1 | 4 | 0 | 1 | 1 | 0 | 0 | 0.39 | )*1,05 | 0 | 2 | 51660417 | 1 | 0 | 223 | 0 | 0 | 0 | 0 | 0 | 0 | 0 | 0 | 0 | 0 | 0 | 0 | 0 | 0 | 0 | 0 | 0 | 0 | 0 | 0 | 0 | 0 |  | 0 | 0.032432 | 0.032432 | 871.31 | 65.71 | 13.26 | 26.91 | 4.75 | 0 | 28 | 13 | 0 | 28 | 0 | 0 | 0
150 | 51659429 | 51660396 | 49673715 | 1 | 1 | 1 | 2 | 91.17.04-233 | ФСЭМ-2001, 91.17.04-233 , приказ Минстроя России № 876/пр от 26.12.2019 | Установки для сварки ручной дуговой (постоянного тока) | 1367 | 1011 | маш.-ч. | маш.-ч. | 1 | 0 | 829370094 | 1.0395 | 0 | 107.41 | 0 | 0 | 0 | 8.1 | 0 | 0 | 1 | 13.26 | 33.39 | 1 | 4 | 0 | 1 | 1 | 0 | 0 | 0.99 | )*1,05 | 0 | 2 | 51660418 | 1 | 0 | 224 | 0 | 0 | 0 | 0 | 0 | 0 | 0 | 0 | 0 | 0 | 0 | 0 | 0 | 0 | 0 | 0 | 0 | 0 | 0 | 0 | 0 | 0 |  | 0 | 0.082328 | 0.082328 | 107.41 | 8.1 | 13.26 | 8.42 | 0 | 0 | 9 | 0 | 0 | 9 | 0 | 0 | 0
150 | 51659429 | 51660396 | 49521144 | 1 | 1 | 1 | 3 | 01.1.01.09-0026 | ФССЦ-2001, 01.1.01.09-0026, приказ Минстроя России № 876/пр от 26.12.2019 | Шнур асбестовый общего назначения ШАОН, диаметр 8-10 мм | 1348 | 1009 | т | т | 1000 | 0 | -847628873 | 0.0011 | 241405.89 | 0 | 0 | 0 | 26499 | 0 | 0 | 0 | 9.11 | 1 | 1 | 1 | 4 | 0 | 1 | 1 | 0 | 0 | 0.0011 |  | 0 | 2 | 51660419 | 1 | 0 | 225 | 0 | 0 | 0 | 0 | 0 | 0 | 0 | 0 | 0 | 0 | 0 | 0 | 0 | 0 | 0 | 0 | 0 | 0 | 0 | 0 | 0 | 0 |  | 0 | 0 | 8.71e-05 | 241405.89 | 26499 | 9.11 | 29.15 | 0 | 21 | 0 | 0 | 0 | 21 | 0 | 0 | 0
150 | 51659429 | 51660396 | 49524301 | 1 | 1 | 1 | 3 | 01.7.11.07-0045 | ФССЦ-2001, 01.7.11.07-0045, приказ Минстроя России № 876/пр от 26.12.2019 | Электроды сварочные Э42А, диаметр 5 мм | 1348 | 1009 | т | т | 1000 | 0 | 1824693337 | 0.00029 | 94397.82 | 0 | 0 | 0 | 10362 | 0 | 0 | 0 | 9.11 | 1 | 1 | 1 | 4 | 0 | 1 | 1 | 0 | 0 | 0.00029 |  | 0 | 2 | 51660420 | 1 | 0 | 226 | 0 | 0 | 0 | 0 | 0 | 0 | 0 | 0 | 0 | 0 | 0 | 0 | 0 | 0 | 0 | 0 | 0 | 0 | 0 | 0 | 0 | 0 |  | 0 | 0 | 2.3e-05 | 94397.82 | 10362 | 9.11 | 3 | 0 | 2 | 0 | 0 | 0 | 2 | 0 | 0 | 0
150 | 51659429 | 51660396 | 49525488 | 1 | 1 | 1 | 3 | 01.7.15.03-0042 | ФССЦ-2001, 01.7.15.03-0042, приказ Минстроя России № 876/пр от 26.12.2019 | Болты с гайками и шайбами строительные | 1346 | 1009 | кг | кг | 1 | 0 | -1864341761 | 7 | 82.35 | 0 | 0 | 0 | 9.04 | 0 | 0 | 0 | 9.11 | 1 | 1 | 1 | 4 | 0 | 1 | 1 | 0 | 0 | 7 |  | 0 | 2 | 51660421 | 1 | 0 | 227 | 0 | 0 | 0 | 0 | 0 | 0 | 0 | 0 | 0 | 0 | 0 | 0 | 0 | 0 | 0 | 0 | 0 | 0 | 0 | 0 | 0 | 0 |  | 0 | 0 | 0.5544 | 82.35 | 9.04 | 9.11 | 63.28 | 0 | 45 | 0 | 0 | 0 | 45 | 0 | 0 | 0
150 | 51659429 | 51660396 | 49526492 | 1 | 1 | 1 | 3 | 01.7.19.04-0031 | ФССЦ-2001, 01.7.19.04-0031, приказ Минстроя России № 876/пр от 26.12.2019 | Прокладки резиновые (пластина техническая прессованная) | 1346 | 1009 | кг | кг | 1 | 0 | 497341279 | 9.91 | 210.35 | 0 | 0 | 0 | 23.09 | 0 | 0 | 0 | 9.11 | 1 | 1 | 1 | 4 | 0 | 1 | 1 | 0 | 0 | 9.91 |  | 0 | 2 | 51660422 | 1 | 0 | 228 | 0 | 0 | 0 | 0 | 0 | 0 | 0 | 0 | 0 | 0 | 0 | 0 | 0 | 0 | 0 | 0 | 0 | 0 | 0 | 0 | 0 | 0 |  | 0 | 0 | 0.78487 | 210.35 | 23.09 | 9.11 | 228.82 | 0 | 165 | 0 | 0 | 0 | 165 | 0 | 0 | 0
150 | 51659429 | 51660396 | 49541424 | 1 | 1 | 1 | 3 | 08.1.02.17-0131 | ФССЦ-2001, 08.1.02.17-0131, приказ Минстроя России № 876/пр от 26.12.2019 | Сетка стальная плетеная из оцинкованной проволоки с квадратной ячейкой, диаметр проволоки 1,2 мм | 1327 | 1005 | м2 | м2 | 1 | 0 | -1409393109 | 21.4646 | 317.85 | 0 | 0 | 0 | 34.89 | 0 | 0 | 0 | 9.11 | 1 | 1 | 1 | 0 | 0 | 0 | 0 | 0 | 0 | 21.4646 |  | 0 | 1 | -1 | 0 | 0 |  | 0 | 0 | 0 | 0 | 0 | 0 | 0 | 0 | 0 | 0 | 0 | 0 | 0 | 0 | 0 | 0 | 0 | 0 | 0 | 0 | 0 | 0 |  | 0 | 0 | 1.7 | 317.85 | 34.89 | 9.11 | 748.9 | 0 | 541 | 0 | 0 | 0 | 541 | 0 | 0 | 0
150 | 51659429 | 51660396 | 49555131 | 1 | 1 | 1 | 3 | 14.5.04.03-0002 | ФССЦ-2001, 14.5.04.03-0002, приказ Минстроя России № 876/пр от 26.12.2019 | Мастика герметизирующая нетвердеющая из синтетического каучука, для заполнения и герметизации швов стеклянного ограждения теплиц | 1348 | 1009 | т | т | 1000 | 0 | -364749507 | 0.00167 | 156537.13 | 0 | 0 | 0 | 17183 | 0 | 0 | 0 | 9.11 | 1 | 1 | 1 | 4 | 0 | 1 | 1 | 0 | 0 | 0.00167 |  | 0 | 2 | 51660424 | 1 | 0 | 230 | 0 | 0 | 0 | 0 | 0 | 0 | 0 | 0 | 0 | 0 | 0 | 0 | 0 | 0 | 0 | 0 | 0 | 0 | 0 | 0 | 0 | 0 |  | 0 | 0 | 0.0001323 | 156537.13 | 17183 | 9.11 | 28.7 | 0 | 21 | 0 | 0 | 0 | 21 | 0 | 0 | 0
150 | 51659429 | 51660396 | 49564238 | 1 | 1 | 1 | 3 | 19.1.01.03-0043 | ФССЦ-2001, 19.1.01.03-0043, приказ Минстроя России № 876/пр от 26.12.2019 | Воздуховоды из оцинкованной стали с шиной и уголками толщиной: 0,8 мм, периметром 3600 мм | 1327 | 1005 | м2 | м2 | 1 | 0 | 679961038 | 100 | 1376.61 | 0 | 0 | 0 | 151.11 | 0 | 0 | 0 | 9.11 | 1 | 1 | 1 | 0 | 0 | 0 | 1 | 0 | 0 | 100 |  | 0 | 1 | -1 | 0 | 0 |  | 0 | 0 | 0 | 0 | 0 | 0 | 0 | 0 | 0 | 0 | 0 | 0 | 0 | 0 | 0 | 0 | 0 | 0 | 0 | 0 | 0 | 0 |  | 0 | 0 | 7.92 | 1376.61 | 151.11 | 9.11 | 15111 | 0 | 10906 | 0 | 0 | 0 | 10906 | 0 | 0 | 0
153 | 51659429 | 51660431 | 49510767 | 70 | 1 | 1 | 1 | 1-100-42 |  | Затраты труда рабочих (Средний разряд - 4,2) | 1191 | 1013 | чел.-ч. | чел.-ч. | 1 | 0 | -1936699058 | 5 | 0 | 0 | 0 | 331.23 | 0 | 0 | 0 | 9.92 | 1 | 1 | 1 | 33.39 | 4 | 0 | 1 | 1 | 0 | 0 | 5 |  | 1 | 2 | 51660439 | 1 | 0 | 235 | 0 | 0 | 0 | 0 | 0 | 0 | 0 | 0 | 0 | 0 | 0 | 0 | 0 | 0 | 0 | 0 | 0 | 0 | 0 | 0 | 0 | 0 | 4803 | 14.5 | 0 | 14.5 | 331.23 | 9.92 | 33.39 | 49.6 | 0 | 0 | 0 | 0 | 4800 | 4800 | 0 | 0 | 0
153 | 51659429 | 51660431 | 49510905 | 70 | 1 | 1 | 1 | 4-100-00 |  | Затраты труда машинистов | 1191 | 1013 | чел.-ч. | чел.-ч. | 1 | 0 | -1417349443 | 0.43 | 0 | 0 | 0 | 0 | 0 | 0 | 0 | 0 | 1 | 1 | 33.39 | 1 | 4 | 0 | 1 | 1 | 0 | 0 | 0.43 |  | 2 | 2 | 51660440 | 1 | 0 | 236 | 0 | 0 | 0 | 0 | 0 | 0 | 0 | 0 | 0 | 0 | 0 | 0 | 0 | 0 | 0 | 0 | 0 | 0 | 0 | 0 | 0 | 0 |  | 0 | 0 | 1.247 | 0 | 0 | 1 | 0 | 0 | 0 | 0 | 0 | 0 | 0 | 0 | 0 | 0
153 | 51659429 | 51660431 | 49673503 | 1 | 1 | 1 | 2 | 91.14.02-001 | ФСЭМ-2001, 91.14.02-001 , приказ Минстроя России № 876/пр от 26.12.2019 | Автомобили бортовые, грузоподъемность до 5 т | 1367 | 1011 | маш.-ч. | маш.-ч. | 1 | 0 | 509054691 | 0.43 | 0 | 871.31 | 387.32 | 0 | 0 | 65.71 | 11.6 | 0 | 1 | 13.26 | 33.39 | 1 | 4 | 0 | 1 | 1 | 0 | 0 | 0.43 |  | 0 | 2 | 51660441 | 1 | 0 | 237 | 0 | 0 | 0 | 0 | 0 | 0 | 0 | 0 | 0 | 0 | 0 | 0 | 0 | 0 | 0 | 0 | 0 | 0 | 0 | 0 | 0 | 0 |  | 0 | 1.247 | 1.247 | 871.31 | 65.71 | 13.26 | 28.26 | 4.99 | 0 | 1086 | 483 | 0 | 1086 | 0 | 0 | 0
153 | 51659429 | 51660431 | 49521440 | 1 | 1 | 1 | 3 | 01.2.03.04-0001 | ФССЦ-2001, 01.2.03.04-0001, приказ Минстроя России № 876/пр от 26.12.2019 | Маты битумные, толщина 30 мм (Огнезащита воздуюводов (EI 60) 6=20мм, ОгнеВент-Базальт-20-1Ф ТУ 5769-015-54737814-2008, 000 'КРОЗ”) | 1327 | 1005 | м2 | м2 | 1 | 0 | -336429810 | 11 | 204.98 | 0 | 0 | 0 | 22.5 | 0 | 0 | 0 | 9.11 | 1 | 1 | 1 | 0 | 0 | 0 | 1 | 0 | 0 | 11 |  | 0 | 1 | -1 | 0 | 0 |  | 0 | 0 | 0 | 0 | 0 | 0 | 0 | 0 | 0 | 0 | 0 | 0 | 0 | 0 | 0 | 0 | 0 | 0 | 0 | 0 | 0 | 0 |  | 0 | 0 | 31.9 | 204.98 | 22.5 | 9.11 | 247.5 | 0 | 6540 | 0 | 0 | 0 | 6540 | 0 | 0 | 0
153 | 51659429 | 51660431 | 49523581 | 1 | 1 | 1 | 3 | 01.7.06.14-0036 | ФССЦ-2001, 01.7.06.14-0036, приказ Минстроя России № 876/пр от 26.12.2019 | Лента самоклеящаяся термоизоляционная на основе вспененного каучука для герметизации стыков рулонной теплоизоляции, 3x50 мм | 1301 | 1003 | м | м | 1 | 0 | -2092502019 | 20 | 27.33 | 0 | 0 | 0 | 3 | 0 | 0 | 0 | 9.11 | 1 | 1 | 1 | 4 | 0 | 1 | 1 | 0 | 0 | 20 |  | 0 | 2 | 51660442 | 1 | 0 | 238 | 0 | 0 | 0 | 0 | 0 | 0 | 0 | 0 | 0 | 0 | 0 | 0 | 0 | 0 | 0 | 0 | 0 | 0 | 0 | 0 | 0 | 0 |  | 0 | 0 | 58 | 27.33 | 3 | 9.11 | 60 | 0 | 1566 | 0 | 0 | 0 | 1566 | 0 | 0 | 0
153 | 51659429 | 51660431 | 49553409 | 1 | 1 | 1 | 3 | 14.1.04.01-0001 | ФССЦ-2001, 14.1.04.01-0001, приказ Минстроя России № 876/пр от 26.12.2019 | Клей на основе вспененного синтетического каучука для склеивания изоляционных материалов | 1296 | 1002 | л | л | 1 | 1 | -1609399419 | -1.5 | 597.43 | 0 | 0 | 0 | 65.58 | 0 | 0 | 0 | 9.11 | 1 | 1 | 1 | 4 | 0 | 1 | 1 | 0 | 0 | -1.5 |  | 0 | 2 | 51660444 | 1 | 6144 | 240 | 0 | 0 | 0 | 0 | 0 | 0 | 0 | 0 | 0 | 0 | 0 | 0 | 0 | 0 | 0 | 0 | 0 | 0 | 0 | 0 | 0 | 0 |  | 0 | 0 | -4.35 | 597.43 | 65.58 | 9.11 | -98.37 | 0 | -2597 | 0 | 0 | 0 | -2597 | 0 | 0 | 0
153 | 51659429 | 51660431 | 49555331 | 1 | 1 | 1 | 3 | 14.5.09.05-0103 | ФССЦ-2001, 14.5.09.05-0103, приказ Минстроя России № 876/пр от 26.12.2019 | Очиститель клея | 1296 | 1002 | л | л | 1 | 1 | 1828367933 | -0.057 | 1827.28 | 0 | 0 | 0 | 200.58 | 0 | 0 | 0 | 9.11 | 1 | 1 | 1 | 4 | 0 | 1 | 1 | 0 | 0 | -0.057 |  | 0 | 2 | 51660446 | 1 | 6144 | 242 | 0 | 0 | 0 | 0 | 0 | 0 | 0 | 0 | 0 | 0 | 0 | 0 | 0 | 0 | 0 | 0 | 0 | 0 | 0 | 0 | 0 | 0 |  | 0 | 0 | -0.1653 | 1827.28 | 200.58 | 9.11 | -11.43 | 0 | -302 | 0 | 0 | 0 | -302 | 0 | 0 | 0
157 | 51659429 | 51660450 | 49510767 | 70 | 1 | 1 | 1 | 1-100-42 |  | Затраты труда рабочих (Средний разряд - 4,2) | 1191 | 1013 | чел.-ч. | чел.-ч. | 1 | 0 | -1936699058 | 5 | 0 | 0 | 0 | 331.23 | 0 | 0 | 0 | 9.92 | 1 | 1 | 1 | 33.39 | 4 | 0 | 1 | 1 | 0 | 0 | 5 |  | 1 | 2 | 51660458 | 1 | 0 | 243 | 0 | 0 | 0 | 0 | 0 | 0 | 0 | 0 | 0 | 0 | 0 | 0 | 0 | 0 | 0 | 0 | 0 | 0 | 0 | 0 | 0 | 0 | 1325 | 4 | 0 | 4 | 331.23 | 9.92 | 33.39 | 49.6 | 0 | 0 | 0 | 0 | 1324 | 1324 | 0 | 0 | 0
157 | 51659429 | 51660450 | 49510905 | 70 | 1 | 1 | 1 | 4-100-00 |  | Затраты труда машинистов | 1191 | 1013 | чел.-ч. | чел.-ч. | 1 | 0 | -1417349443 | 0.43 | 0 | 0 | 0 | 0 | 0 | 0 | 0 | 0 | 1 | 1 | 33.39 | 1 | 4 | 0 | 1 | 1 | 0 | 0 | 0.43 |  | 2 | 2 | 51660459 | 1 | 0 | 244 | 0 | 0 | 0 | 0 | 0 | 0 | 0 | 0 | 0 | 0 | 0 | 0 | 0 | 0 | 0 | 0 | 0 | 0 | 0 | 0 | 0 | 0 |  | 0 | 0 | 0.344 | 0 | 0 | 1 | 0 | 0 | 0 | 0 | 0 | 0 | 0 | 0 | 0 | 0
157 | 51659429 | 51660450 | 49673503 | 1 | 1 | 1 | 2 | 91.14.02-001 | ФСЭМ-2001, 91.14.02-001 , приказ Минстроя России № 876/пр от 26.12.2019 | Автомобили бортовые, грузоподъемность до 5 т | 1367 | 1011 | маш.-ч. | маш.-ч. | 1 | 0 | 509054691 | 0.43 | 0 | 871.31 | 387.32 | 0 | 0 | 65.71 | 11.6 | 0 | 1 | 13.26 | 33.39 | 1 | 4 | 0 | 1 | 1 | 0 | 0 | 0.43 |  | 0 | 2 | 51660460 | 1 | 0 | 245 | 0 | 0 | 0 | 0 | 0 | 0 | 0 | 0 | 0 | 0 | 0 | 0 | 0 | 0 | 0 | 0 | 0 | 0 | 0 | 0 | 0 | 0 |  | 0 | 0.344 | 0.344 | 871.31 | 65.71 | 13.26 | 28.26 | 4.99 | 0 | 300 | 133 | 0 | 300 | 0 | 0 | 0
157 | 51659429 | 51660450 | 49521440 | 1 | 1 | 1 | 3 | 01.2.03.04-0001 | ФССЦ-2001, 01.2.03.04-0001, приказ Минстроя России № 876/пр от 26.12.2019 | Маты битумные, толщина 30 мм (маты минераловатные URSA М-25 толщиной 6=60 мм, ТУ 5673-001-71451657-2004) | 1327 | 1005 | м2 | м2 | 1 | 0 | 2022782512 | 11 | 204.98 | 0 | 0 | 0 | 22.5 | 0 | 0 | 0 | 9.11 | 1 | 1 | 1 | 0 | 0 | 0 | 1 | 0 | 0 | 11 |  | 0 | 1 | -1 | 0 | 0 |  | 0 | 0 | 0 | 0 | 0 | 0 | 0 | 0 | 0 | 0 | 0 | 0 | 0 | 0 | 0 | 0 | 0 | 0 | 0 | 0 | 0 | 0 |  | 0 | 0 | 8.8 | 204.98 | 22.5 | 9.11 | 247.5 | 0 | 1804 | 0 | 0 | 0 | 1804 | 0 | 0 | 0
157 | 51659429 | 51660450 | 49523581 | 1 | 1 | 1 | 3 | 01.7.06.14-0036 | ФССЦ-2001, 01.7.06.14-0036, приказ Минстроя России № 876/пр от 26.12.2019 | Лента самоклеящаяся термоизоляционная на основе вспененного каучука для герметизации стыков рулонной теплоизоляции, 3x50 мм | 1301 | 1003 | м | м | 1 | 0 | -2092502019 | 20 | 27.33 | 0 | 0 | 0 | 3 | 0 | 0 | 0 | 9.11 | 1 | 1 | 1 | 4 | 0 | 1 | 1 | 0 | 0 | 20 |  | 0 | 2 | 51660461 | 1 | 0 | 246 | 0 | 0 | 0 | 0 | 0 | 0 | 0 | 0 | 0 | 0 | 0 | 0 | 0 | 0 | 0 | 0 | 0 | 0 | 0 | 0 | 0 | 0 |  | 0 | 0 | 16 | 27.33 | 3 | 9.11 | 60 | 0 | 432 | 0 | 0 | 0 | 432 | 0 | 0 | 0
157 | 51659429 | 51660450 | 49553409 | 1 | 1 | 1 | 3 | 14.1.04.01-0001 | ФССЦ-2001, 14.1.04.01-0001, приказ Минстроя России № 876/пр от 26.12.2019 | Клей на основе вспененного синтетического каучука для склеивания изоляционных материалов | 1296 | 1002 | л | л | 1 | 1 | -1609399419 | -1.5 | 597.43 | 0 | 0 | 0 | 65.58 | 0 | 0 | 0 | 9.11 | 1 | 1 | 1 | 4 | 0 | 1 | 1 | 0 | 0 | -1.5 |  | 0 | 2 | 51660463 | 1 | 6144 | 248 | 0 | 0 | 0 | 0 | 0 | 0 | 0 | 0 | 0 | 0 | 0 | 0 | 0 | 0 | 0 | 0 | 0 | 0 | 0 | 0 | 0 | 0 |  | 0 | 0 | -1.2 | 597.43 | 65.58 | 9.11 | -98.37 | 0 | -716 | 0 | 0 | 0 | -716 | 0 | 0 | 0
157 | 51659429 | 51660450 | 49555331 | 1 | 1 | 1 | 3 | 14.5.09.05-0103 | ФССЦ-2001, 14.5.09.05-0103, приказ Минстроя России № 876/пр от 26.12.2019 | Очиститель клея | 1296 | 1002 | л | л | 1 | 1 | 1828367933 | -0.057 | 1827.28 | 0 | 0 | 0 | 200.58 | 0 | 0 | 0 | 9.11 | 1 | 1 | 1 | 4 | 0 | 1 | 1 | 0 | 0 | -0.057 |  | 0 | 2 | 51660465 | 1 | 6144 | 250 | 0 | 0 | 0 | 0 | 0 | 0 | 0 | 0 | 0 | 0 | 0 | 0 | 0 | 0 | 0 | 0 | 0 | 0 | 0 | 0 | 0 | 0 |  | 0 | 0 | -0.0456 | 1827.28 | 200.58 | 9.11 | -11.43 | 0 | -83 | 0 | 0 | 0 | -83 | 0 | 0 | 0
196 | 51659429 | 51660469 | 49510757 | 70 | 1 | 1 | 1 | 1-100-40 |  | Затраты труда рабочих (Средний разряд - 4) | 1191 | 1013 | чел.-ч. | чел.-ч. | 1 | 0 | -1111239348 | 5.2815 | 0 | 0 | 0 | 321.21 | 0 | 0 | 0 | 9.62 | 1 | 1 | 1 | 33.39 | 4 | 0 | 1 | 1 | 0 | 0 | 5.03 | )*1,05 | 1 | 2 | 51660480 | 1 | 0 | 251 | 0 | 0 | 0 | 0 | 0 | 0 | 0 | 0 | 0 | 0 | 0 | 0 | 0 | 0 | 0 | 0 | 0 | 0 | 0 | 0 | 0 | 0 | 3231 | 10.563 | 0 | 10.563 | 321.21 | 9.62 | 33.39 | 50.81 | 0 | 0 | 0 | 0 | 3391 | 3391 | 0 | 0 | 0
196 | 51659429 | 51660469 | 49510905 | 70 | 1 | 1 | 1 | 4-100-00 |  | Затраты труда машинистов | 1191 | 1013 | чел.-ч. | чел.-ч. | 1 | 0 | -1417349443 | 0.273 | 0 | 0 | 0 | 0 | 0 | 0 | 0 | 0 | 1 | 1 | 33.39 | 1 | 4 | 0 | 1 | 1 | 0 | 0 | 0.26 | )*1,05 | 2 | 2 | 51660481 | 1 | 0 | 252 | 0 | 0 | 0 | 0 | 0 | 0 | 0 | 0 | 0 | 0 | 0 | 0 | 0 | 0 | 0 | 0 | 0 | 0 | 0 | 0 | 0 | 0 |  | 0 | 0 | 0.546 | 0 | 0 | 1 | 0 | 0 | 0 | 0 | 0 | 0 | 0 | 0 | 0 | 0
196 | 51659429 | 51660469 | 49672573 | 1 | 1 | 1 | 2 | 91.05.05-015 | ФСЭМ-2001, 91.05.05-015 , приказ Минстроя России № 876/пр от 26.12.2019 | Краны на автомобильном ходу, грузоподъемность 16 т | 1367 | 1011 | маш.-ч. | маш.-ч. | 1 | 0 | -430484415 | 0.105 | 0 | 1530.2 | 450.77 | 0 | 0 | 115.4 | 13.5 | 0 | 1 | 13.26 | 33.39 | 1 | 4 | 0 | 1 | 1 | 0 | 0 | 0.1 | )*1,05 | 0 | 2 | 51660482 | 1 | 0 | 253 | 0 | 0 | 0 | 0 | 0 | 0 | 0 | 0 | 0 | 0 | 0 | 0 | 0 | 0 | 0 | 0 | 0 | 0 | 0 | 0 | 0 | 0 |  | 0 | 0.21 | 0.21 | 1530.2 | 115.4 | 13.26 | 12.12 | 1.42 | 0 | 321 | 95 | 0 | 321 | 0 | 0 | 0
196 | 51659429 | 51660469 | 49672695 | 1 | 1 | 1 | 2 | 91.06.03-047 | ФСЭМ-2001, 91.06.03-047 , приказ Минстроя России № 876/пр от 26.12.2019 | Лебедки ручные и рычажные тяговым усилием 31,39 кН (3,2 т) | 1367 | 1011 | маш.-ч. | маш.-ч. | 1 | 0 | 1063590936 | 1.1655 | 0 | 41.37 | 0 | 0 | 0 | 3.12 | 0 | 0 | 1 | 13.26 | 33.39 | 1 | 4 | 0 | 1 | 1 | 0 | 0 | 1.11 | )*1,05 | 0 | 2 | 51660483 | 1 | 0 | 254 | 0 | 0 | 0 | 0 | 0 | 0 | 0 | 0 | 0 | 0 | 0 | 0 | 0 | 0 | 0 | 0 | 0 | 0 | 0 | 0 | 0 | 0 |  | 0 | 2.331 | 2.331 | 41.37 | 3.12 | 13.26 | 3.63 | 0 | 0 | 96 | 0 | 0 | 96 | 0 | 0 | 0
196 | 51659429 | 51660469 | 49673503 | 1 | 1 | 1 | 2 | 91.14.02-001 | ФСЭМ-2001, 91.14.02-001 , приказ Минстроя России № 876/пр от 26.12.2019 | Автомобили бортовые, грузоподъемность до 5 т | 1367 | 1011 | маш.-ч. | маш.-ч. | 1 | 0 | 509054691 | 0.168 | 0 | 871.31 | 387.32 | 0 | 0 | 65.71 | 11.6 | 0 | 1 | 13.26 | 33.39 | 1 | 4 | 0 | 1 | 1 | 0 | 0 | 0.16 | )*1,05 | 0 | 2 | 51660484 | 1 | 0 | 255 | 0 | 0 | 0 | 0 | 0 | 0 | 0 | 0 | 0 | 0 | 0 | 0 | 0 | 0 | 0 | 0 | 0 | 0 | 0 | 0 | 0 | 0 |  | 0 | 0.336 | 0.336 | 871.31 | 65.71 | 13.26 | 11.04 | 1.95 | 0 | 293 | 130 | 0 | 293 | 0 | 0 | 0
196 | 51659429 | 51660469 | 49525443 | 1 | 1 | 1 | 3 | 01.7.15.02-0051 | ФССЦ-2001, 01.7.15.02-0051, приказ Минстроя России № 876/пр от 26.12.2019 | Болты анкерные | 1348 | 1009 | т | т | 1000 | 0 | -2064010995 | 0.0028 | 91719.48 | 0 | 0 | 0 | 10068 | 0 | 0 | 0 | 9.11 | 1 | 1 | 1 | 4 | 0 | 1 | 1 | 0 | 0 | 0.0028 |  | 0 | 2 | 51660485 | 1 | 0 | 256 | 0 | 0 | 0 | 0 | 0 | 0 | 0 | 0 | 0 | 0 | 0 | 0 | 0 | 0 | 0 | 0 | 0 | 0 | 0 | 0 | 0 | 0 |  | 0 | 0 | 0.0056 | 91719.48 | 10068 | 9.11 | 28.19 | 0 | 514 | 0 | 0 | 0 | 514 | 0 | 0 | 0
196 | 51659429 | 51660469 | 49525488 | 1 | 1 | 1 | 3 | 01.7.15.03-0042 | ФССЦ-2001, 01.7.15.03-0042, приказ Минстроя России № 876/пр от 26.12.2019 | Болты с гайками и шайбами строительные | 1346 | 1009 | кг | кг | 1 | 0 | -1864341761 | 0.07 | 82.35 | 0 | 0 | 0 | 9.04 | 0 | 0 | 0 | 9.11 | 1 | 1 | 1 | 4 | 0 | 1 | 1 | 0 | 0 | 0.07 |  | 0 | 2 | 51660486 | 1 | 0 | 257 | 0 | 0 | 0 | 0 | 0 | 0 | 0 | 0 | 0 | 0 | 0 | 0 | 0 | 0 | 0 | 0 | 0 | 0 | 0 | 0 | 0 | 0 |  | 0 | 0 | 0.14 | 82.35 | 9.04 | 9.11 | 0.63 | 0 | 11 | 0 | 0 | 0 | 11 | 0 | 0 | 0
196 | 51659429 | 51660469 | 49526492 | 1 | 1 | 1 | 3 | 01.7.19.04-0031 | ФССЦ-2001, 01.7.19.04-0031, приказ Минстроя России № 876/пр от 26.12.2019 | Прокладки резиновые (пластина техническая прессованная) | 1346 | 1009 | кг | кг | 1 | 0 | 497341279 | 0.492 | 210.35 | 0 | 0 | 0 | 23.09 | 0 | 0 | 0 | 9.11 | 1 | 1 | 1 | 4 | 0 | 1 | 1 | 0 | 0 | 0.492 |  | 0 | 2 | 51660487 | 1 | 0 | 258 | 0 | 0 | 0 | 0 | 0 | 0 | 0 | 0 | 0 | 0 | 0 | 0 | 0 | 0 | 0 | 0 | 0 | 0 | 0 | 0 | 0 | 0 |  | 0 | 0 | 0.984 | 210.35 | 23.09 | 9.11 | 11.36 | 0 | 207 | 0 | 0 | 0 | 207 | 0 | 0 | 0
196 | 51659429 | 51660469 | 0 | 1 | 1 | 1 | 3 | Прайс |  | Вентилятор крышный осевой приточный L=13 670 м3/ч, Pvs=178 Па, с эл.двиг. N=4 кВт, 100S2; ВКОП 0-045-Н-00400/2-У1; 000 "ВЕЗА" | 1371 | 1013 | ШТ | ШТ | 1 | 0 | 497017919 | 1 | 55684.06 | 0 | 0 | 0 | 58099.19 | 0 | 0 | 0 | 6.13 | 1 | 1 | 1 | 0 | 0 | 0 | 0 | 0 | 0 | 1 |  | 0 | 1 | -1 | 0 | 0 |  | 0 | 0 | 0 | 0 | 0 | 0 | 0 | 0 | 0 | 0 | 0 | 0 | 0 | 0 | 0 | 0 | 0 | 0 | 0 | 0 | 0 | 0 |  | 0 | 0 | 2 | 55684.06 | 58099.19 | 6.13 | 58099.19 | 0 | 712296 | 0 | 0 | 0 | 712296 | 0 | 0 | 0
198 | 51659429 | 51660489 | 49510715 | 70 | 1 | 1 | 1 | 1-100-30 |  | Затраты труда рабочих (Средний разряд - 3) | 1191 | 1013 | чел.-ч. | чел.-ч. | 1 | 0 | 1049124552 | 44.52 | 0 | 0 | 0 | 284.82 | 0 | 0 | 0 | 8.53 | 1 | 1 | 1 | 33.39 | 4 | 0 | 1 | 1 | 0 | 0 | 42.4 | )*1,05 | 1 | 2 | 51660504 | 1 | 0 | 259 | 0 | 0 | 0 | 0 | 0 | 0 | 0 | 0 | 0 | 0 | 0 | 0 | 0 | 0 | 0 | 0 | 0 | 0 | 0 | 0 | 0 | 0 | 2415 | 8.904 | 0 | 8.904 | 284.82 | 8.53 | 33.39 | 379.75 | 0 | 0 | 0 | 0 | 2538 | 2538 | 0 | 0 | 0
198 | 51659429 | 51660489 | 49510905 | 70 | 1 | 1 | 1 | 4-100-00 |  | Затраты труда машинистов | 1191 | 1013 | чел.-ч. | чел.-ч. | 1 | 0 | -1417349443 | 0.084 | 0 | 0 | 0 | 0 | 0 | 0 | 0 | 0 | 1 | 1 | 33.39 | 1 | 4 | 0 | 1 | 1 | 0 | 0 | 0.08 | )*1,05 | 2 | 2 | 51660505 | 1 | 0 | 260 | 0 | 0 | 0 | 0 | 0 | 0 | 0 | 0 | 0 | 0 | 0 | 0 | 0 | 0 | 0 | 0 | 0 | 0 | 0 | 0 | 0 | 0 |  | 0 | 0 | 0.0168 | 0 | 0 | 1 | 0 | 0 | 0 | 0 | 0 | 0 | 0 | 0 | 0 | 0
198 | 51659429 | 51660489 | 49672573 | 1 | 1 | 1 | 2 | 91.05.05-015 | ФСЭМ-2001, 91.05.05-015 , приказ Минстроя России № 876/пр от 26.12.2019 | Краны на автомобильном ходу, грузоподъемность 16 т | 1367 | 1011 | маш.-ч. | маш.-ч. | 1 | 0 | -430484415 | 0.0315 | 0 | 1530.2 | 450.77 | 0 | 0 | 115.4 | 13.5 | 0 | 1 | 13.26 | 33.39 | 1 | 4 | 0 | 1 | 1 | 0 | 0 | 0.03 | )*1,05 | 0 | 2 | 51660506 | 1 | 0 | 261 | 0 | 0 | 0 | 0 | 0 | 0 | 0 | 0 | 0 | 0 | 0 | 0 | 0 | 0 | 0 | 0 | 0 | 0 | 0 | 0 | 0 | 0 |  | 0 | 0.0063 | 0.0063 | 1530.2 | 115.4 | 13.26 | 3.63 | 0.43 | 0 | 10 | 3 | 0 | 10 | 0 | 0 | 0
198 | 51659429 | 51660489 | 49672703 | 1 | 1 | 1 | 2 | 91.06.03-055 | ФСЭМ-2001, 91.06.03-055 , приказ Минстроя России № 876/пр от 26.12.2019 | Лебедки электрические тяговым усилием 19,62 кН (2 т) | 1367 | 1011 | маш.-ч. | маш.-ч. | 1 | 0 | -1424865896 | 1.5855 | 0 | 88.31 | 0 | 0 | 0 | 6.66 | 0 | 0 | 1 | 13.26 | 33.39 | 1 | 4 | 0 | 1 | 1 | 0 | 0 | 1.51 | )*1,05 | 0 | 2 | 51660507 | 1 | 0 | 262 | 0 | 0 | 0 | 0 | 0 | 0 | 0 | 0 | 0 | 0 | 0 | 0 | 0 | 0 | 0 | 0 | 0 | 0 | 0 | 0 | 0 | 0 |  | 0 | 0.3171 | 0.3171 | 88.31 | 6.66 | 13.26 | 10.56 | 0 | 0 | 28 | 0 | 0 | 28 | 0 | 0 | 0
198 | 51659429 | 51660489 | 49673503 | 1 | 1 | 1 | 2 | 91.14.02-001 | ФСЭМ-2001, 91.14.02-001 , приказ Минстроя России № 876/пр от 26.12.2019 | Автомобили бортовые, грузоподъемность до 5 т | 1367 | 1011 | маш.-ч. | маш.-ч. | 1 | 0 | 509054691 | 0.0525 | 0 | 871.31 | 387.32 | 0 | 0 | 65.71 | 11.6 | 0 | 1 | 13.26 | 33.39 | 1 | 4 | 0 | 1 | 1 | 0 | 0 | 0.05 | )*1,05 | 0 | 2 | 51660508 | 1 | 0 | 263 | 0 | 0 | 0 | 0 | 0 | 0 | 0 | 0 | 0 | 0 | 0 | 0 | 0 | 0 | 0 | 0 | 0 | 0 | 0 | 0 | 0 | 0 |  | 0 | 0.0105 | 0.0105 | 871.31 | 65.71 | 13.26 | 3.45 | 0.61 | 0 | 9 | 4 | 0 | 9 | 0 | 0 | 0
198 | 51659429 | 51660489 | 49523851 | 1 | 1 | 1 | 3 | 01.7.07.29-0101 | ФССЦ-2001, 01.7.07.29-0101, приказ Минстроя России № 876/пр от 26.12.2019 | Очес льняной | 1346 | 1009 | кг | кг | 1 | 0 | -617477323 | 1e-05 | 339.71 | 0 | 0 | 0 | 37.29 | 0 | 0 | 0 | 9.11 | 1 | 1 | 1 | 4 | 0 | 1 | 1 | 0 | 0 | 1e-05 |  | 0 | 2 | 51660509 | 1 | 0 | 264 | 0 | 0 | 0 | 0 | 0 | 0 | 0 | 0 | 0 | 0 | 0 | 0 | 0 | 0 | 0 | 0 | 0 | 0 | 0 | 0 | 0 | 0 |  | 0 | 0 | 2e-06 | 339.71 | 37.29 | 9.11 | 0 | 0 | 0 | 0 | 0 | 0 | 0 | 0 | 0 | 0
198 | 51659429 | 51660489 | 49525488 | 1 | 1 | 1 | 3 | 01.7.15.03-0042 | ФССЦ-2001, 01.7.15.03-0042, приказ Минстроя России № 876/пр от 26.12.2019 | Болты с гайками и шайбами строительные | 1346 | 1009 | кг | кг | 1 | 0 | -1864341761 | 3.7 | 82.35 | 0 | 0 | 0 | 9.04 | 0 | 0 | 0 | 9.11 | 1 | 1 | 1 | 4 | 0 | 1 | 1 | 0 | 0 | 3.7 |  | 0 | 2 | 51660510 | 1 | 0 | 265 | 0 | 0 | 0 | 0 | 0 | 0 | 0 | 0 | 0 | 0 | 0 | 0 | 0 | 0 | 0 | 0 | 0 | 0 | 0 | 0 | 0 | 0 |  | 0 | 0 | 0.74 | 82.35 | 9.04 | 9.11 | 33.45 | 0 | 61 | 0 | 0 | 0 | 61 | 0 | 0 | 0
198 | 51659429 | 51660489 | 49526492 | 1 | 1 | 1 | 3 | 01.7.19.04-0031 | ФССЦ-2001, 01.7.19.04-0031, приказ Минстроя России № 876/пр от 26.12.2019 | Прокладки резиновые (пластина техническая прессованная) | 1346 | 1009 | кг | кг | 1 | 0 | 497341279 | 5.3 | 210.35 | 0 | 0 | 0 | 23.09 | 0 | 0 | 0 | 9.11 | 1 | 1 | 1 | 4 | 0 | 1 | 1 | 0 | 0 | 5.3 |  | 0 | 2 | 51660511 | 1 | 0 | 266 | 0 | 0 | 0 | 0 | 0 | 0 | 0 | 0 | 0 | 0 | 0 | 0 | 0 | 0 | 0 | 0 | 0 | 0 | 0 | 0 | 0 | 0 |  | 0 | 0 | 1.06 | 210.35 | 23.09 | 9.11 | 122.38 | 0 | 223 | 0 | 0 | 0 | 223 | 0 | 0 | 0
198 | 51659429 | 51660489 | 49554500 | 1 | 1 | 1 | 3 | 14.4.02.04-0142 | ФССЦ-2001, 14.4.02.04-0142, приказ Минстроя России № 876/пр от 26.12.2019 | Краска масляная земляная МА-0115, мумия, сурик железный | 1346 | 1009 | кг | кг | 1 | 0 | 639726700 | 0.01 | 137.74 | 0 | 0 | 0 | 15.12 | 0 | 0 | 0 | 9.11 | 1 | 1 | 1 | 4 | 0 | 1 | 1 | 0 | 0 | 0.01 |  | 0 | 2 | 51660512 | 1 | 0 | 267 | 0 | 0 | 0 | 0 | 0 | 0 | 0 | 0 | 0 | 0 | 0 | 0 | 0 | 0 | 0 | 0 | 0 | 0 | 0 | 0 | 0 | 0 |  | 0 | 0 | 0.002 | 137.74 | 15.12 | 9.11 | 0.15 | 0 | 0 | 0 | 0 | 0 | 0 | 0 | 0 | 0
198 | 51659429 | 51660489 | 49555191 | 1 | 1 | 1 | 3 | 14.5.05.02-0001 | ФССЦ-2001, 14.5.05.02-0001, приказ Минстроя России № 876/пр от 26.12.2019 | Олифа натуральная | 1346 | 1009 | кг | кг | 1 | 0 | 1361383244 | 0.01 | 296.99 | 0 | 0 | 0 | 32.6 | 0 | 0 | 0 | 9.11 | 1 | 1 | 1 | 4 | 0 | 1 | 1 | 0 | 0 | 0.01 |  | 0 | 2 | 51660513 | 1 | 0 | 268 | 0 | 0 | 0 | 0 | 0 | 0 | 0 | 0 | 0 | 0 | 0 | 0 | 0 | 0 | 0 | 0 | 0 | 0 | 0 | 0 | 0 | 0 |  | 0 | 0 | 0.002 | 296.99 | 32.6 | 9.11 | 0.33 | 0 | 1 | 0 | 0 | 0 | 1 | 0 | 0 | 0
198 | 51659429 | 51660489 | 0 | 0 | 1 | 1 | 3 | Прайс |  | Стакан монтажный утепленный со встроенным клапаном для устоновки на плоскую кровлю; СТАМ 405-63-Н; 000 "ВЕЗА" | 1371 | 1013 | ШТ | ШТ | 1 | 0 | 1383158868 | 10 | 52156.5 | 0 | 0 | 0 | 54848.82 | 0 | 0 | 0 | 9.11 | 1 | 1 | 1 | 0 | 0 | 0 | 1 | 0 | 0 | 10 |  | 0 | 1 | -1 | 0 | 0 |  | 0 | 0 | 0 | 0 | 0 | 0 | 0 | 0 | 0 | 0 | 0 | 0 | 0 | 0 | 0 | 0 | 0 | 0 | 0 | 0 | 0 | 0 |  | 0 | 0 | 2 | 52156.5 | 54848.82 | 9.11 | 548488.2 | 0 | 999346 | 0 | 0 | 0 | 999346 | 0 | 0 | 0
198 | 51659429 | 51660489 | 0 | 1 | 1 | 1 | 3 | Прайс |  | Переходник крышный ПЕК-0СА-045-С; 000 "ВЕЗА" | 1371 | 1013 | ШТ | ШТ | 1 | 0 | 484773993 | 10 | 6125.63 | 0 | 0 | 0 | 6441.83 | 0 | 0 | 0 | 9.11 | 1 | 1 | 1 | 0 | 0 | 0 | 0 | 0 | 0 | 10 |  | 0 | 1 | -1 | 0 | 0 |  | 0 | 0 | 0 | 0 | 0 | 0 | 0 | 0 | 0 | 0 | 0 | 0 | 0 | 0 | 0 | 0 | 0 | 0 | 0 | 0 | 0 | 0 |  | 0 | 0 | 2 | 6125.63 | 6441.83 | 9.11 | 64418.3 | 0 | 117370 | 0 | 0 | 0 | 117370 | 0 | 0 | 0
236 | 51659429 | 51660517 | 49510757 | 70 | 1 | 1 | 1 | 1-100-40 |  | Затраты труда рабочих (Средний разряд - 4) | 1191 | 1013 | чел.-ч. | чел.-ч. | 1 | 0 | -1111239348 | 5.2815 | 0 | 0 | 0 | 321.21 | 0 | 0 | 0 | 9.62 | 1 | 1 | 1 | 33.39 | 4 | 0 | 1 | 1 | 0 | 0 | 5.03 | )*1,05 | 1 | 2 | 51660528 | 1 | 0 | 270 | 0 | 0 | 0 | 0 | 0 | 0 | 0 | 0 | 0 | 0 | 0 | 0 | 0 | 0 | 0 | 0 | 0 | 0 | 0 | 0 | 0 | 0 | 3231 | 10.563 | 0 | 10.563 | 321.21 | 9.62 | 33.39 | 50.81 | 0 | 0 | 0 | 0 | 3391 | 3391 | 0 | 0 | 0
236 | 51659429 | 51660517 | 49510905 | 70 | 1 | 1 | 1 | 4-100-00 |  | Затраты труда машинистов | 1191 | 1013 | чел.-ч. | чел.-ч. | 1 | 0 | -1417349443 | 0.273 | 0 | 0 | 0 | 0 | 0 | 0 | 0 | 0 | 1 | 1 | 33.39 | 1 | 4 | 0 | 1 | 1 | 0 | 0 | 0.26 | )*1,05 | 2 | 2 | 51660529 | 1 | 0 | 271 | 0 | 0 | 0 | 0 | 0 | 0 | 0 | 0 | 0 | 0 | 0 | 0 | 0 | 0 | 0 | 0 | 0 | 0 | 0 | 0 | 0 | 0 |  | 0 | 0 | 0.546 | 0 | 0 | 1 | 0 | 0 | 0 | 0 | 0 | 0 | 0 | 0 | 0 | 0
236 | 51659429 | 51660517 | 49672573 | 1 | 1 | 1 | 2 | 91.05.05-015 | ФСЭМ-2001, 91.05.05-015 , приказ Минстроя России № 876/пр от 26.12.2019 | Краны на автомобильном ходу, грузоподъемность 16 т | 1367 | 1011 | маш.-ч. | маш.-ч. | 1 | 0 | -430484415 | 0.105 | 0 | 1530.2 | 450.77 | 0 | 0 | 115.4 | 13.5 | 0 | 1 | 13.26 | 33.39 | 1 | 4 | 0 | 1 | 1 | 0 | 0 | 0.1 | )*1,05 | 0 | 2 | 51660530 | 1 | 0 | 272 | 0 | 0 | 0 | 0 | 0 | 0 | 0 | 0 | 0 | 0 | 0 | 0 | 0 | 0 | 0 | 0 | 0 | 0 | 0 | 0 | 0 | 0 |  | 0 | 0.21 | 0.21 | 1530.2 | 115.4 | 13.26 | 12.12 | 1.42 | 0 | 321 | 95 | 0 | 321 | 0 | 0 | 0
236 | 51659429 | 51660517 | 49672695 | 1 | 1 | 1 | 2 | 91.06.03-047 | ФСЭМ-2001, 91.06.03-047 , приказ Минстроя России № 876/пр от 26.12.2019 | Лебедки ручные и рычажные тяговым усилием 31,39 кН (3,2 т) | 1367 | 1011 | маш.-ч. | маш.-ч. | 1 | 0 | 1063590936 | 1.1655 | 0 | 41.37 | 0 | 0 | 0 | 3.12 | 0 | 0 | 1 | 13.26 | 33.39 | 1 | 4 | 0 | 1 | 1 | 0 | 0 | 1.11 | )*1,05 | 0 | 2 | 51660531 | 1 | 0 | 273 | 0 | 0 | 0 | 0 | 0 | 0 | 0 | 0 | 0 | 0 | 0 | 0 | 0 | 0 | 0 | 0 | 0 | 0 | 0 | 0 | 0 | 0 |  | 0 | 2.331 | 2.331 | 41.37 | 3.12 | 13.26 | 3.63 | 0 | 0 | 96 | 0 | 0 | 96 | 0 | 0 | 0
236 | 51659429 | 51660517 | 49673503 | 1 | 1 | 1 | 2 | 91.14.02-001 | ФСЭМ-2001, 91.14.02-001 , приказ Минстроя России № 876/пр от 26.12.2019 | Автомобили бортовые, грузоподъемность до 5 т | 1367 | 1011 | маш.-ч. | маш.-ч. | 1 | 0 | 509054691 | 0.168 | 0 | 871.31 | 387.32 | 0 | 0 | 65.71 | 11.6 | 0 | 1 | 13.26 | 33.39 | 1 | 4 | 0 | 1 | 1 | 0 | 0 | 0.16 | )*1,05 | 0 | 2 | 51660532 | 1 | 0 | 274 | 0 | 0 | 0 | 0 | 0 | 0 | 0 | 0 | 0 | 0 | 0 | 0 | 0 | 0 | 0 | 0 | 0 | 0 | 0 | 0 | 0 | 0 |  | 0 | 0.336 | 0.336 | 871.31 | 65.71 | 13.26 | 11.04 | 1.95 | 0 | 293 | 130 | 0 | 293 | 0 | 0 | 0
236 | 51659429 | 51660517 | 49525443 | 1 | 1 | 1 | 3 | 01.7.15.02-0051 | ФССЦ-2001, 01.7.15.02-0051, приказ Минстроя России № 876/пр от 26.12.2019 | Болты анкерные | 1348 | 1009 | т | т | 1000 | 0 | -2064010995 | 0.0028 | 91719.48 | 0 | 0 | 0 | 10068 | 0 | 0 | 0 | 9.11 | 1 | 1 | 1 | 4 | 0 | 1 | 1 | 0 | 0 | 0.0028 |  | 0 | 2 | 51660533 | 1 | 0 | 275 | 0 | 0 | 0 | 0 | 0 | 0 | 0 | 0 | 0 | 0 | 0 | 0 | 0 | 0 | 0 | 0 | 0 | 0 | 0 | 0 | 0 | 0 |  | 0 | 0 | 0.0056 | 91719.48 | 10068 | 9.11 | 28.19 | 0 | 514 | 0 | 0 | 0 | 514 | 0 | 0 | 0
236 | 51659429 | 51660517 | 49525488 | 1 | 1 | 1 | 3 | 01.7.15.03-0042 | ФССЦ-2001, 01.7.15.03-0042, приказ Минстроя России № 876/пр от 26.12.2019 | Болты с гайками и шайбами строительные | 1346 | 1009 | кг | кг | 1 | 0 | -1864341761 | 0.07 | 82.35 | 0 | 0 | 0 | 9.04 | 0 | 0 | 0 | 9.11 | 1 | 1 | 1 | 4 | 0 | 1 | 1 | 0 | 0 | 0.07 |  | 0 | 2 | 51660534 | 1 | 0 | 276 | 0 | 0 | 0 | 0 | 0 | 0 | 0 | 0 | 0 | 0 | 0 | 0 | 0 | 0 | 0 | 0 | 0 | 0 | 0 | 0 | 0 | 0 |  | 0 | 0 | 0.14 | 82.35 | 9.04 | 9.11 | 0.63 | 0 | 11 | 0 | 0 | 0 | 11 | 0 | 0 | 0
236 | 51659429 | 51660517 | 49526492 | 1 | 1 | 1 | 3 | 01.7.19.04-0031 | ФССЦ-2001, 01.7.19.04-0031, приказ Минстроя России № 876/пр от 26.12.2019 | Прокладки резиновые (пластина техническая прессованная) | 1346 | 1009 | кг | кг | 1 | 0 | 497341279 | 0.492 | 210.35 | 0 | 0 | 0 | 23.09 | 0 | 0 | 0 | 9.11 | 1 | 1 | 1 | 4 | 0 | 1 | 1 | 0 | 0 | 0.492 |  | 0 | 2 | 51660535 | 1 | 0 | 277 | 0 | 0 | 0 | 0 | 0 | 0 | 0 | 0 | 0 | 0 | 0 | 0 | 0 | 0 | 0 | 0 | 0 | 0 | 0 | 0 | 0 | 0 |  | 0 | 0 | 0.984 | 210.35 | 23.09 | 9.11 | 11.36 | 0 | 207 | 0 | 0 | 0 | 207 | 0 | 0 | 0
236 | 51659429 | 51660517 | 0 | 1 | 1 | 1 | 3 | Прайс |  | Вентилятор крышный осевой приточный L=15 825 м3/ч, Pn=105 Па, с эл.двиг. N=2,2 кВт, 80В2; ВКОП 0-063-Н-00220/2-У1; 000 "ВЕЗА" | 1371 | 1013 | ШТ | ШТ | 1 | 0 | 2007017614 | 1 | 51308.91 | 0 | 0 | 0 | 53534.28 | 0 | 0 | 0 | 6.13 | 1 | 1 | 1 | 0 | 0 | 0 | 0 | 0 | 0 | 1 |  | 0 | 1 | -1 | 0 | 0 |  | 0 | 0 | 0 | 0 | 0 | 0 | 0 | 0 | 0 | 0 | 0 | 0 | 0 | 0 | 0 | 0 | 0 | 0 | 0 | 0 | 0 | 0 |  | 0 | 0 | 2 | 51308.91 | 53534.28 | 6.13 | 53534.28 | 0 | 656330 | 0 | 0 | 0 | 656330 | 0 | 0 | 0
238 | 51659429 | 51660537 | 49510715 | 70 | 1 | 1 | 1 | 1-100-30 |  | Затраты труда рабочих (Средний разряд - 3) | 1191 | 1013 | чел.-ч. | чел.-ч. | 1 | 0 | 1049124552 | 55.86 | 0 | 0 | 0 | 284.82 | 0 | 0 | 0 | 8.53 | 1 | 1 | 1 | 33.39 | 4 | 0 | 1 | 1 | 0 | 0 | 53.2 | )*1,05 | 1 | 2 | 51660552 | 1 | 0 | 278 | 0 | 0 | 0 | 0 | 0 | 0 | 0 | 0 | 0 | 0 | 0 | 0 | 0 | 0 | 0 | 0 | 0 | 0 | 0 | 0 | 0 | 0 | 3030 | 11.172 | 0 | 11.172 | 284.82 | 8.53 | 33.39 | 476.49 | 0 | 0 | 0 | 0 | 3184 | 3184 | 0 | 0 | 0
238 | 51659429 | 51660537 | 49510905 | 70 | 1 | 1 | 1 | 4-100-00 |  | Затраты труда машинистов | 1191 | 1013 | чел.-ч. | чел.-ч. | 1 | 0 | -1417349443 | 0.168 | 0 | 0 | 0 | 0 | 0 | 0 | 0 | 0 | 1 | 1 | 33.39 | 1 | 4 | 0 | 1 | 1 | 0 | 0 | 0.16 | )*1,05 | 2 | 2 | 51660553 | 1 | 0 | 279 | 0 | 0 | 0 | 0 | 0 | 0 | 0 | 0 | 0 | 0 | 0 | 0 | 0 | 0 | 0 | 0 | 0 | 0 | 0 | 0 | 0 | 0 |  | 0 | 0 | 0.0336 | 0 | 0 | 1 | 0 | 0 | 0 | 0 | 0 | 0 | 0 | 0 | 0 | 0
238 | 51659429 | 51660537 | 49672573 | 1 | 1 | 1 | 2 | 91.05.05-015 | ФСЭМ-2001, 91.05.05-015 , приказ Минстроя России № 876/пр от 26.12.2019 | Краны на автомобильном ходу, грузоподъемность 16 т | 1367 | 1011 | маш.-ч. | маш.-ч. | 1 | 0 | -430484415 | 0.0735 | 0 | 1530.2 | 450.77 | 0 | 0 | 115.4 | 13.5 | 0 | 1 | 13.26 | 33.39 | 1 | 4 | 0 | 1 | 1 | 0 | 0 | 0.07 | )*1,05 | 0 | 2 | 51660554 | 1 | 0 | 280 | 0 | 0 | 0 | 0 | 0 | 0 | 0 | 0 | 0 | 0 | 0 | 0 | 0 | 0 | 0 | 0 | 0 | 0 | 0 | 0 | 0 | 0 |  | 0 | 0.0147 | 0.0147 | 1530.2 | 115.4 | 13.26 | 8.48 | 1 | 0 | 22 | 7 | 0 | 22 | 0 | 0 | 0
238 | 51659429 | 51660537 | 49672703 | 1 | 1 | 1 | 2 | 91.06.03-055 | ФСЭМ-2001, 91.06.03-055 , приказ Минстроя России № 876/пр от 26.12.2019 | Лебедки электрические тяговым усилием 19,62 кН (2 т) | 1367 | 1011 | маш.-ч. | маш.-ч. | 1 | 0 | -1424865896 | 2.919 | 0 | 88.31 | 0 | 0 | 0 | 6.66 | 0 | 0 | 1 | 13.26 | 33.39 | 1 | 4 | 0 | 1 | 1 | 0 | 0 | 2.78 | )*1,05 | 0 | 2 | 51660555 | 1 | 0 | 281 | 0 | 0 | 0 | 0 | 0 | 0 | 0 | 0 | 0 | 0 | 0 | 0 | 0 | 0 | 0 | 0 | 0 | 0 | 0 | 0 | 0 | 0 |  | 0 | 0.5838 | 0.5838 | 88.31 | 6.66 | 13.26 | 19.44 | 0 | 0 | 51 | 0 | 0 | 51 | 0 | 0 | 0
238 | 51659429 | 51660537 | 49673503 | 1 | 1 | 1 | 2 | 91.14.02-001 | ФСЭМ-2001, 91.14.02-001 , приказ Минстроя России № 876/пр от 26.12.2019 | Автомобили бортовые, грузоподъемность до 5 т | 1367 | 1011 | маш.-ч. | маш.-ч. | 1 | 0 | 509054691 | 0.0945 | 0 | 871.31 | 387.32 | 0 | 0 | 65.71 | 11.6 | 0 | 1 | 13.26 | 33.39 | 1 | 4 | 0 | 1 | 1 | 0 | 0 | 0.09 | )*1,05 | 0 | 2 | 51660556 | 1 | 0 | 282 | 0 | 0 | 0 | 0 | 0 | 0 | 0 | 0 | 0 | 0 | 0 | 0 | 0 | 0 | 0 | 0 | 0 | 0 | 0 | 0 | 0 | 0 |  | 0 | 0.0189 | 0.0189 | 871.31 | 65.71 | 13.26 | 6.21 | 1.09 | 0 | 16 | 7 | 0 | 16 | 0 | 0 | 0
238 | 51659429 | 51660537 | 49523851 | 1 | 1 | 1 | 3 | 01.7.07.29-0101 | ФССЦ-2001, 01.7.07.29-0101, приказ Минстроя России № 876/пр от 26.12.2019 | Очес льняной | 1346 | 1009 | кг | кг | 1 | 0 | -617477323 | 1e-05 | 339.71 | 0 | 0 | 0 | 37.29 | 0 | 0 | 0 | 9.11 | 1 | 1 | 1 | 4 | 0 | 1 | 1 | 0 | 0 | 1e-05 |  | 0 | 2 | 51660557 | 1 | 0 | 283 | 0 | 0 | 0 | 0 | 0 | 0 | 0 | 0 | 0 | 0 | 0 | 0 | 0 | 0 | 0 | 0 | 0 | 0 | 0 | 0 | 0 | 0 |  | 0 | 0 | 2e-06 | 339.71 | 37.29 | 9.11 | 0 | 0 | 0 | 0 | 0 | 0 | 0 | 0 | 0 | 0
238 | 51659429 | 51660537 | 49525488 | 1 | 1 | 1 | 3 | 01.7.15.03-0042 | ФССЦ-2001, 01.7.15.03-0042, приказ Минстроя России № 876/пр от 26.12.2019 | Болты с гайками и шайбами строительные | 1346 | 1009 | кг | кг | 1 | 0 | -1864341761 | 5.5 | 82.35 | 0 | 0 | 0 | 9.04 | 0 | 0 | 0 | 9.11 | 1 | 1 | 1 | 4 | 0 | 1 | 1 | 0 | 0 | 5.5 |  | 0 | 2 | 51660558 | 1 | 0 | 284 | 0 | 0 | 0 | 0 | 0 | 0 | 0 | 0 | 0 | 0 | 0 | 0 | 0 | 0 | 0 | 0 | 0 | 0 | 0 | 0 | 0 | 0 |  | 0 | 0 | 1.1 | 82.35 | 9.04 | 9.11 | 49.72 | 0 | 90 | 0 | 0 | 0 | 90 | 0 | 0 | 0
238 | 51659429 | 51660537 | 49526492 | 1 | 1 | 1 | 3 | 01.7.19.04-0031 | ФССЦ-2001, 01.7.19.04-0031, приказ Минстроя России № 876/пр от 26.12.2019 | Прокладки резиновые (пластина техническая прессованная) | 1346 | 1009 | кг | кг | 1 | 0 | 497341279 | 8.4 | 210.35 | 0 | 0 | 0 | 23.09 | 0 | 0 | 0 | 9.11 | 1 | 1 | 1 | 4 | 0 | 1 | 1 | 0 | 0 | 8.4 |  | 0 | 2 | 51660559 | 1 | 0 | 285 | 0 | 0 | 0 | 0 | 0 | 0 | 0 | 0 | 0 | 0 | 0 | 0 | 0 | 0 | 0 | 0 | 0 | 0 | 0 | 0 | 0 | 0 |  | 0 | 0 | 1.68 | 210.35 | 23.09 | 9.11 | 193.96 | 0 | 353 | 0 | 0 | 0 | 353 | 0 | 0 | 0
238 | 51659429 | 51660537 | 49554500 | 1 | 1 | 1 | 3 | 14.4.02.04-0142 | ФССЦ-2001, 14.4.02.04-0142, приказ Минстроя России № 876/пр от 26.12.2019 | Краска масляная земляная МА-0115, мумия, сурик железный | 1346 | 1009 | кг | кг | 1 | 0 | 639726700 | 0.01 | 137.74 | 0 | 0 | 0 | 15.12 | 0 | 0 | 0 | 9.11 | 1 | 1 | 1 | 4 | 0 | 1 | 1 | 0 | 0 | 0.01 |  | 0 | 2 | 51660560 | 1 | 0 | 286 | 0 | 0 | 0 | 0 | 0 | 0 | 0 | 0 | 0 | 0 | 0 | 0 | 0 | 0 | 0 | 0 | 0 | 0 | 0 | 0 | 0 | 0 |  | 0 | 0 | 0.002 | 137.74 | 15.12 | 9.11 | 0.15 | 0 | 0 | 0 | 0 | 0 | 0 | 0 | 0 | 0
238 | 51659429 | 51660537 | 49555191 | 1 | 1 | 1 | 3 | 14.5.05.02-0001 | ФССЦ-2001, 14.5.05.02-0001, приказ Минстроя России № 876/пр от 26.12.2019 | Олифа натуральная | 1346 | 1009 | кг | кг | 1 | 0 | 1361383244 | 0.01 | 296.99 | 0 | 0 | 0 | 32.6 | 0 | 0 | 0 | 9.11 | 1 | 1 | 1 | 4 | 0 | 1 | 1 | 0 | 0 | 0.01 |  | 0 | 2 | 51660561 | 1 | 0 | 287 | 0 | 0 | 0 | 0 | 0 | 0 | 0 | 0 | 0 | 0 | 0 | 0 | 0 | 0 | 0 | 0 | 0 | 0 | 0 | 0 | 0 | 0 |  | 0 | 0 | 0.002 | 296.99 | 32.6 | 9.11 | 0.33 | 0 | 1 | 0 | 0 | 0 | 1 | 0 | 0 | 0
238 | 51659429 | 51660537 | 0 | 1 | 1 | 1 | 3 | Прайс |  | Стакан монтажный утепленный со встроенным клапаном для устоновки на плоскую кровлю; СТАМ 405-88-Н; 000 "ВЕЗА" | 1371 | 1013 | ШТ | ШТ | 1 | 0 | -418246402 | 10 | 74175.75 | 0 | 0 | 0 | 78004.7 | 0 | 0 | 0 | 9.11 | 1 | 1 | 1 | 0 | 0 | 0 | 0 | 0 | 0 | 10 |  | 0 | 1 | -1 | 0 | 0 |  | 0 | 0 | 0 | 0 | 0 | 0 | 0 | 0 | 0 | 0 | 0 | 0 | 0 | 0 | 0 | 0 | 0 | 0 | 0 | 0 | 0 | 0 |  | 0 | 0 | 2 | 74175.75 | 78004.7 | 9.11 | 780047 | 0 | 1421246 | 0 | 0 | 0 | 1421246 | 0 | 0 | 0
238 | 51659429 | 51660537 | 0 | 1 | 1 | 1 | 3 | Прайс |  | Переходник крышный ПЕК-0СА-063-С; 000 "ВЕЗА" | 1371 | 1013 | ШТ | ШТ | 1 | 0 | 929677067 | 10 | 9048.38 | 0 | 0 | 0 | 9515.46 | 0 | 0 | 0 | 9.11 | 1 | 1 | 1 | 0 | 0 | 0 | 0 | 0 | 0 | 10 |  | 0 | 1 | -1 | 0 | 0 |  | 0 | 0 | 0 | 0 | 0 | 0 | 0 | 0 | 0 | 0 | 0 | 0 | 0 | 0 | 0 | 0 | 0 | 0 | 0 | 0 | 0 | 0 |  | 0 | 0 | 2 | 9048.38 | 9515.46 | 9.11 | 95154.6 | 0 | 173372 | 0 | 0 | 0 | 173372 | 0 | 0 | 0
241 | 51659429 | 51660565 | 49510723 | 70 | 1 | 1 | 1 | 1-100-34 |  | Затраты труда рабочих (Средний разряд - 3,4) | 1191 | 1013 | чел.-ч. | чел.-ч. | 1 | 0 | -112797078 | 3.276 | 0 | 0 | 0 | 299.51 | 0 | 0 | 0 | 8.97 | 1 | 1 | 1 | 33.39 | 4 | 0 | 1 | 1 | 0 | 0 | 3.12 | )*1,05 | 1 | 2 | 51660575 | 1 | 0 | 289 | 0 | 0 | 0 | 0 | 0 | 0 | 0 | 0 | 0 | 0 | 0 | 0 | 0 | 0 | 0 | 0 | 0 | 0 | 0 | 0 | 0 | 0 | 39248 | 137.592 | 0 | 137.592 | 299.51 | 8.97 | 33.39 | 29.39 | 0 | 0 | 0 | 0 | 41278 | 41278 | 0 | 0 | 0
241 | 51659429 | 51660565 | 49510905 | 70 | 1 | 1 | 1 | 4-100-00 |  | Затраты труда машинистов | 1191 | 1013 | чел.-ч. | чел.-ч. | 1 | 0 | -1417349443 | 0.0525 | 0 | 0 | 0 | 0 | 0 | 0 | 0 | 0 | 1 | 1 | 33.39 | 1 | 4 | 0 | 1 | 1 | 0 | 0 | 0.05 | )*1,05 | 2 | 2 | 51660576 | 1 | 0 | 290 | 0 | 0 | 0 | 0 | 0 | 0 | 0 | 0 | 0 | 0 | 0 | 0 | 0 | 0 | 0 | 0 | 0 | 0 | 0 | 0 | 0 | 0 |  | 0 | 0 | 2.205 | 0 | 0 | 1 | 0 | 0 | 0 | 0 | 0 | 0 | 0 | 0 | 0 | 0
241 | 51659429 | 51660565 | 49672573 | 1 | 1 | 1 | 2 | 91.05.05-015 | ФСЭМ-2001, 91.05.05-015 , приказ Минстроя России № 876/пр от 26.12.2019 | Краны на автомобильном ходу, грузоподъемность 16 т | 1367 | 1011 | маш.-ч. | маш.-ч. | 1 | 0 | -430484415 | 0.021 | 0 | 1530.2 | 450.77 | 0 | 0 | 115.4 | 13.5 | 0 | 1 | 13.26 | 33.39 | 1 | 4 | 0 | 1 | 1 | 0 | 0 | 0.02 | )*1,05 | 0 | 2 | 51660577 | 1 | 0 | 291 | 0 | 0 | 0 | 0 | 0 | 0 | 0 | 0 | 0 | 0 | 0 | 0 | 0 | 0 | 0 | 0 | 0 | 0 | 0 | 0 | 0 | 0 |  | 0 | 0.882 | 0.882 | 1530.2 | 115.4 | 13.26 | 2.43 | 0.28 | 0 | 1349 | 398 | 0 | 1349 | 0 | 0 | 0
241 | 51659429 | 51660565 | 49672695 | 1 | 1 | 1 | 2 | 91.06.03-047 | ФСЭМ-2001, 91.06.03-047 , приказ Минстроя России № 876/пр от 26.12.2019 | Лебедки ручные и рычажные тяговым усилием 31,39 кН (3,2 т) | 1367 | 1011 | маш.-ч. | маш.-ч. | 1 | 0 | 1063590936 | 0.819 | 0 | 41.37 | 0 | 0 | 0 | 3.12 | 0 | 0 | 1 | 13.26 | 33.39 | 1 | 4 | 0 | 1 | 1 | 0 | 0 | 0.78 | )*1,05 | 0 | 2 | 51660578 | 1 | 0 | 292 | 0 | 0 | 0 | 0 | 0 | 0 | 0 | 0 | 0 | 0 | 0 | 0 | 0 | 0 | 0 | 0 | 0 | 0 | 0 | 0 | 0 | 0 |  | 0 | 34.398 | 34.398 | 41.37 | 3.12 | 13.26 | 2.55 | 0 | 0 | 1410 | 0 | 0 | 1410 | 0 | 0 | 0
241 | 51659429 | 51660565 | 49673503 | 1 | 1 | 1 | 2 | 91.14.02-001 | ФСЭМ-2001, 91.14.02-001 , приказ Минстроя России № 876/пр от 26.12.2019 | Автомобили бортовые, грузоподъемность до 5 т | 1367 | 1011 | маш.-ч. | маш.-ч. | 1 | 0 | 509054691 | 0.0315 | 0 | 871.31 | 387.32 | 0 | 0 | 65.71 | 11.6 | 0 | 1 | 13.26 | 33.39 | 1 | 4 | 0 | 1 | 1 | 0 | 0 | 0.03 | )*1,05 | 0 | 2 | 51660579 | 1 | 0 | 293 | 0 | 0 | 0 | 0 | 0 | 0 | 0 | 0 | 0 | 0 | 0 | 0 | 0 | 0 | 0 | 0 | 0 | 0 | 0 | 0 | 0 | 0 |  | 0 | 1.323 | 1.323 | 871.31 | 65.71 | 13.26 | 2.07 | 0.37 | 0 | 1152 | 512 | 0 | 1152 | 0 | 0 | 0
241 | 51659429 | 51660565 | 49525488 | 1 | 1 | 1 | 3 | 01.7.15.03-0042 | ФССЦ-2001, 01.7.15.03-0042, приказ Минстроя России № 876/пр от 26.12.2019 | Болты с гайками и шайбами строительные | 1346 | 1009 | кг | кг | 1 | 0 | -1864341761 | 0.6 | 82.35 | 0 | 0 | 0 | 9.04 | 0 | 0 | 0 | 9.11 | 1 | 1 | 1 | 4 | 0 | 1 | 1 | 0 | 0 | 0.6 |  | 0 | 2 | 51660580 | 1 | 0 | 294 | 0 | 0 | 0 | 0 | 0 | 0 | 0 | 0 | 0 | 0 | 0 | 0 | 0 | 0 | 0 | 0 | 0 | 0 | 0 | 0 | 0 | 0 |  | 0 | 0 | 25.2 | 82.35 | 9.04 | 9.11 | 5.42 | 0 | 2066 | 0 | 0 | 0 | 2066 | 0 | 0 | 0
241 | 51659429 | 51660565 | 49526492 | 1 | 1 | 1 | 3 | 01.7.19.04-0031 | ФССЦ-2001, 01.7.19.04-0031, приказ Минстроя России № 876/пр от 26.12.2019 | Прокладки резиновые (пластина техническая прессованная) | 1346 | 1009 | кг | кг | 1 | 0 | 497341279 | 1.63 | 210.35 | 0 | 0 | 0 | 23.09 | 0 | 0 | 0 | 9.11 | 1 | 1 | 1 | 4 | 0 | 1 | 1 | 0 | 0 | 1.63 |  | 0 | 2 | 51660581 | 1 | 0 | 295 | 0 | 0 | 0 | 0 | 0 | 0 | 0 | 0 | 0 | 0 | 0 | 0 | 0 | 0 | 0 | 0 | 0 | 0 | 0 | 0 | 0 | 0 |  | 0 | 0 | 68.46 | 210.35 | 23.09 | 9.11 | 37.64 | 0 | 14377 | 0 | 0 | 0 | 14377 | 0 | 0 | 0
241 | 51659429 | 51660565 | 0 | 1 | 1 | 1 | 3 | Прайс |  | Клапан противопожарный. Гермик- ДУ-3-Н-900х600-1*ф- МВ220-ВН-КК-РОН110-МРЗ-0; 000 "ВЕЗА" | 1371 | 1013 | ШТ | ШТ | 1 | 0 | -1278473498 | 1 | 17372.25 | 0 | 0 | 0 | 18269.01 | 0 | 0 | 0 | 9.11 | 1 | 1 | 1 | 0 | 0 | 0 | 1 | 0 | 0 | 1 |  | 0 | 1 | -1 | 0 | 0 |  | 0 | 0 | 0 | 0 | 0 | 0 | 0 | 0 | 0 | 0 | 0 | 0 | 0 | 0 | 0 | 0 | 0 | 0 | 0 | 0 | 0 | 0 |  | 0 | 0 | 42 | 17372.25 | 18269.01 | 9.11 | 18269.01 | 0 | 6990102 | 0 | 0 | 0 | 6990102 | 0 | 0 | 0
278 | 51659429 | 51660584 | 49510757 | 70 | 1 | 1 | 1 | 1-100-40 |  | Затраты труда рабочих (Средний разряд - 4) | 1191 | 1013 | чел.-ч. | чел.-ч. | 1 | 0 | -1111239348 | 13.86 | 0 | 0 | 0 | 321.21 | 0 | 0 | 0 | 9.62 | 1 | 1 | 1 | 33.39 | 4 | 0 | 1 | 1 | 0 | 0 | 13.2 | )*1,05 | 1 | 2 | 51660594 | 1 | 0 | 297 | 0 | 0 | 0 | 0 | 0 | 0 | 0 | 0 | 0 | 0 | 0 | 0 | 0 | 0 | 0 | 0 | 0 | 0 | 0 | 0 | 0 | 0 | 4240 | 13.86 | 0 | 13.86 | 321.21 | 9.62 | 33.39 | 133.33 | 0 | 0 | 0 | 0 | 4449 | 4449 | 0 | 0 | 0
278 | 51659429 | 51660584 | 49510905 | 70 | 1 | 1 | 1 | 4-100-00 |  | Затраты труда машинистов | 1191 | 1013 | чел.-ч. | чел.-ч. | 1 | 0 | -1417349443 | 0.399 | 0 | 0 | 0 | 0 | 0 | 0 | 0 | 0 | 1 | 1 | 33.39 | 1 | 4 | 0 | 1 | 1 | 0 | 0 | 0.38 | )*1,05 | 2 | 2 | 51660595 | 1 | 0 | 298 | 0 | 0 | 0 | 0 | 0 | 0 | 0 | 0 | 0 | 0 | 0 | 0 | 0 | 0 | 0 | 0 | 0 | 0 | 0 | 0 | 0 | 0 |  | 0 | 0 | 0.399 | 0 | 0 | 1 | 0 | 0 | 0 | 0 | 0 | 0 | 0 | 0 | 0 | 0
278 | 51659429 | 51660584 | 49672573 | 1 | 1 | 1 | 2 | 91.05.05-015 | ФСЭМ-2001, 91.05.05-015 , приказ Минстроя России № 876/пр от 26.12.2019 | Краны на автомобильном ходу, грузоподъемность 16 т | 1367 | 1011 | маш.-ч. | маш.-ч. | 1 | 0 | -430484415 | 0.042 | 0 | 1530.2 | 450.77 | 0 | 0 | 115.4 | 13.5 | 0 | 1 | 13.26 | 33.39 | 1 | 4 | 0 | 1 | 1 | 0 | 0 | 0.04 | )*1,05 | 0 | 2 | 51660596 | 1 | 0 | 299 | 0 | 0 | 0 | 0 | 0 | 0 | 0 | 0 | 0 | 0 | 0 | 0 | 0 | 0 | 0 | 0 | 0 | 0 | 0 | 0 | 0 | 0 |  | 0 | 0.042 | 0.042 | 1530.2 | 115.4 | 13.26 | 4.85 | 0.57 | 0 | 64 | 19 | 0 | 64 | 0 | 0 | 0
278 | 51659429 | 51660584 | 49672695 | 1 | 1 | 1 | 2 | 91.06.03-047 | ФСЭМ-2001, 91.06.03-047 , приказ Минстроя России № 876/пр от 26.12.2019 | Лебедки ручные и рычажные тяговым усилием 31,39 кН (3,2 т) | 1367 | 1011 | маш.-ч. | маш.-ч. | 1 | 0 | 1063590936 | 3.465 | 0 | 41.37 | 0 | 0 | 0 | 3.12 | 0 | 0 | 1 | 13.26 | 33.39 | 1 | 4 | 0 | 1 | 1 | 0 | 0 | 3.3 | )*1,05 | 0 | 2 | 51660597 | 1 | 0 | 300 | 0 | 0 | 0 | 0 | 0 | 0 | 0 | 0 | 0 | 0 | 0 | 0 | 0 | 0 | 0 | 0 | 0 | 0 | 0 | 0 | 0 | 0 |  | 0 | 3.465 | 3.465 | 41.37 | 3.12 | 13.26 | 10.82 | 0 | 0 | 142 | 0 | 0 | 142 | 0 | 0 | 0
278 | 51659429 | 51660584 | 49673503 | 1 | 1 | 1 | 2 | 91.14.02-001 | ФСЭМ-2001, 91.14.02-001 , приказ Минстроя России № 876/пр от 26.12.2019 | Автомобили бортовые, грузоподъемность до 5 т | 1367 | 1011 | маш.-ч. | маш.-ч. | 1 | 0 | 509054691 | 0.357 | 0 | 871.31 | 387.32 | 0 | 0 | 65.71 | 11.6 | 0 | 1 | 13.26 | 33.39 | 1 | 4 | 0 | 1 | 1 | 0 | 0 | 0.34 | )*1,05 | 0 | 2 | 51660598 | 1 | 0 | 301 | 0 | 0 | 0 | 0 | 0 | 0 | 0 | 0 | 0 | 0 | 0 | 0 | 0 | 0 | 0 | 0 | 0 | 0 | 0 | 0 | 0 | 0 |  | 0 | 0.357 | 0.357 | 871.31 | 65.71 | 13.26 | 23.46 | 4.14 | 0 | 311 | 138 | 0 | 311 | 0 | 0 | 0
278 | 51659429 | 51660584 | 49525443 | 1 | 1 | 1 | 3 | 01.7.15.02-0051 | ФССЦ-2001, 01.7.15.02-0051, приказ Минстроя России № 876/пр от 26.12.2019 | Болты анкерные | 1348 | 1009 | т | т | 1000 | 0 | -2064010995 | 0.0094 | 91719.48 | 0 | 0 | 0 | 10068 | 0 | 0 | 0 | 9.11 | 1 | 1 | 1 | 4 | 0 | 1 | 1 | 0 | 0 | 0.0094 |  | 0 | 2 | 51660599 | 1 | 0 | 302 | 0 | 0 | 0 | 0 | 0 | 0 | 0 | 0 | 0 | 0 | 0 | 0 | 0 | 0 | 0 | 0 | 0 | 0 | 0 | 0 | 0 | 0 |  | 0 | 0 | 0.0094 | 91719.48 | 10068 | 9.11 | 94.64 | 0 | 862 | 0 | 0 | 0 | 862 | 0 | 0 | 0
278 | 51659429 | 51660584 | 49525488 | 1 | 1 | 1 | 3 | 01.7.15.03-0042 | ФССЦ-2001, 01.7.15.03-0042, приказ Минстроя России № 876/пр от 26.12.2019 | Болты с гайками и шайбами строительные | 1346 | 1009 | кг | кг | 1 | 0 | -1864341761 | 0.07 | 82.35 | 0 | 0 | 0 | 9.04 | 0 | 0 | 0 | 9.11 | 1 | 1 | 1 | 4 | 0 | 1 | 1 | 0 | 0 | 0.07 |  | 0 | 2 | 51660600 | 1 | 0 | 303 | 0 | 0 | 0 | 0 | 0 | 0 | 0 | 0 | 0 | 0 | 0 | 0 | 0 | 0 | 0 | 0 | 0 | 0 | 0 | 0 | 0 | 0 |  | 0 | 0 | 0.07 | 82.35 | 9.04 | 9.11 | 0.63 | 0 | 6 | 0 | 0 | 0 | 6 | 0 | 0 | 0
278 | 51659429 | 51660584 | 49526492 | 1 | 1 | 1 | 3 | 01.7.19.04-0031 | ФССЦ-2001, 01.7.19.04-0031, приказ Минстроя России № 876/пр от 26.12.2019 | Прокладки резиновые (пластина техническая прессованная) | 1346 | 1009 | кг | кг | 1 | 0 | 497341279 | 0.06 | 210.35 | 0 | 0 | 0 | 23.09 | 0 | 0 | 0 | 9.11 | 1 | 1 | 1 | 4 | 0 | 1 | 1 | 0 | 0 | 0.06 |  | 0 | 2 | 51660601 | 1 | 0 | 304 | 0 | 0 | 0 | 0 | 0 | 0 | 0 | 0 | 0 | 0 | 0 | 0 | 0 | 0 | 0 | 0 | 0 | 0 | 0 | 0 | 0 | 0 |  | 0 | 0 | 0.06 | 210.35 | 23.09 | 9.11 | 1.39 | 0 | 13 | 0 | 0 | 0 | 13 | 0 | 0 | 0
278 | 51659429 | 51660584 | 0 | 1 | 1 | 1 | 3 | Прайс |  | Вентилятор подпора осевой N° 6,3; исполнение корпуса 01, L=18 733 м3/ч, Рn=1000 Па, с эл.двиг. N=11 кВт, n=2885 об/мин, U=380 В, lном=21,6 А, lпуск=161,9 А; А132М2; ОСА 301-063 /Б-052-Н-01100/2-У2-01, 000 "ВЕЗА" | 1371 | 1013 | ШТ | ШТ | 1 | 0 | 984121621 | 1 | 61173.75 | 0 | 0 | 0 | 63826.98 | 0 | 0 | 0 | 6.13 | 1 | 1 | 1 | 0 | 0 | 0 | 0 | 0 | 0 | 1 |  | 0 | 1 | -1 | 0 | 0 |  | 0 | 0 | 0 | 0 | 0 | 0 | 0 | 0 | 0 | 0 | 0 | 0 | 0 | 0 | 0 | 0 | 0 | 0 | 0 | 0 | 0 | 0 |  | 0 | 0 | 1 | 61173.75 | 63826.98 | 6.13 | 63826.98 | 0 | 391259 | 0 | 0 | 0 | 391259 | 0 | 0 | 0
280 | 51659429 | 51660603 | 49510719 | 70 | 1 | 1 | 1 | 1-100-32 |  | Затраты труда рабочих (Средний разряд - 3,2) | 1191 | 1013 | чел.-ч. | чел.-ч. | 1 | 0 | 784619160 | 6.0375 | 0 | 0 | 0 | 291.83 | 0 | 0 | 0 | 8.74 | 1 | 1 | 1 | 33.39 | 4 | 0 | 1 | 1 | 0 | 0 | 5.75 | )*1,05 | 1 | 2 | 51660610 | 1 | 0 | 305 | 0 | 0 | 0 | 0 | 0 | 0 | 0 | 0 | 0 | 0 | 0 | 0 | 0 | 0 | 0 | 0 | 0 | 0 | 0 | 0 | 0 | 0 | 1342 | 4.83 | 0 | 4.83 | 291.83 | 8.74 | 33.39 | 52.77 | 0 | 0 | 0 | 0 | 1410 | 1410 | 0 | 0 | 0
280 | 51659429 | 51660603 | 49510905 | 70 | 1 | 1 | 1 | 4-100-00 |  | Затраты труда машинистов | 1191 | 1013 | чел.-ч. | чел.-ч. | 1 | 0 | -1417349443 | 0.0105 | 0 | 0 | 0 | 0 | 0 | 0 | 0 | 0 | 1 | 1 | 33.39 | 1 | 4 | 0 | 1 | 1 | 0 | 0 | 0.01 | )*1,05 | 2 | 2 | 51660611 | 1 | 0 | 306 | 0 | 0 | 0 | 0 | 0 | 0 | 0 | 0 | 0 | 0 | 0 | 0 | 0 | 0 | 0 | 0 | 0 | 0 | 0 | 0 | 0 | 0 |  | 0 | 0 | 0.0084 | 0 | 0 | 1 | 0 | 0 | 0 | 0 | 0 | 0 | 0 | 0 | 0 | 0
280 | 51659429 | 51660603 | 49673503 | 1 | 1 | 1 | 2 | 91.14.02-001 | ФСЭМ-2001, 91.14.02-001 , приказ Минстроя России № 876/пр от 26.12.2019 | Автомобили бортовые, грузоподъемность до 5 т | 1367 | 1011 | маш.-ч. | маш.-ч. | 1 | 0 | 509054691 | 0.0105 | 0 | 871.31 | 387.32 | 0 | 0 | 65.71 | 11.6 | 0 | 1 | 13.26 | 33.39 | 1 | 4 | 0 | 1 | 1 | 0 | 0 | 0.01 | )*1,05 | 0 | 2 | 51660612 | 1 | 0 | 307 | 0 | 0 | 0 | 0 | 0 | 0 | 0 | 0 | 0 | 0 | 0 | 0 | 0 | 0 | 0 | 0 | 0 | 0 | 0 | 0 | 0 | 0 |  | 0 | 0.0084 | 0.0084 | 871.31 | 65.71 | 13.26 | 0.69 | 0.13 | 0 | 7 | 3 | 0 | 7 | 0 | 0 | 0
280 | 51659429 | 51660603 | 49525488 | 1 | 1 | 1 | 3 | 01.7.15.03-0042 | ФССЦ-2001, 01.7.15.03-0042, приказ Минстроя России № 876/пр от 26.12.2019 | Болты с гайками и шайбами строительные | 1346 | 1009 | кг | кг | 1 | 0 | -1864341761 | 0.06 | 82.35 | 0 | 0 | 0 | 9.04 | 0 | 0 | 0 | 9.11 | 1 | 1 | 1 | 4 | 0 | 1 | 1 | 0 | 0 | 0.06 |  | 0 | 2 | 51660613 | 1 | 0 | 308 | 0 | 0 | 0 | 0 | 0 | 0 | 0 | 0 | 0 | 0 | 0 | 0 | 0 | 0 | 0 | 0 | 0 | 0 | 0 | 0 | 0 | 0 |  | 0 | 0 | 0.048 | 82.35 | 9.04 | 9.11 | 0.54 | 0 | 4 | 0 | 0 | 0 | 4 | 0 | 0 | 0
280 | 51659429 | 51660603 | 49526492 | 1 | 1 | 1 | 3 | 01.7.19.04-0031 | ФССЦ-2001, 01.7.19.04-0031, приказ Минстроя России № 876/пр от 26.12.2019 | Прокладки резиновые (пластина техническая прессованная) | 1346 | 1009 | кг | кг | 1 | 0 | 497341279 | 0.08 | 210.35 | 0 | 0 | 0 | 23.09 | 0 | 0 | 0 | 9.11 | 1 | 1 | 1 | 4 | 0 | 1 | 1 | 0 | 0 | 0.08 |  | 0 | 2 | 51660614 | 1 | 0 | 309 | 0 | 0 | 0 | 0 | 0 | 0 | 0 | 0 | 0 | 0 | 0 | 0 | 0 | 0 | 0 | 0 | 0 | 0 | 0 | 0 | 0 | 0 |  | 0 | 0 | 0.064 | 210.35 | 23.09 | 9.11 | 1.85 | 0 | 13 | 0 | 0 | 0 | 13 | 0 | 0 | 0
280 | 51659429 | 51660603 | 0 | 1 | 1 | 1 | 3 | Прайс |  | Соединитель мягкий ф630 СОМ 200-ОСА-063-С, 000 "ВЕЗА" | 1371 | 1013 | ШТ | ШТ | 1 | 0 | -1916030647 | 2.5 | 4026 | 0 | 0 | 0 | 4233.83 | 0 | 0 | 0 | 9.11 | 1 | 1 | 1 | 0 | 0 | 0 | 0 | 0 | 0 | 2.5 |  | 0 | 1 | -1 | 0 | 0 |  | 0 | 0 | 0 | 0 | 0 | 0 | 0 | 0 | 0 | 0 | 0 | 0 | 0 | 0 | 0 | 0 | 0 | 0 | 0 | 0 | 0 | 0 |  | 0 | 0 | 2 | 4026 | 4233.83 | 9.11 | 10584.58 | 0 | 77140 | 0 | 0 | 0 | 77140 | 0 | 0 | 0
282 | 51659429 | 51660617 | 49510721 | 70 | 1 | 1 | 1 | 1-100-33 |  | Затраты труда рабочих (Средний разряд - 3,3) | 1191 | 1013 | чел.-ч. | чел.-ч. | 1 | 0 | -1759674247 | 3.1815 | 0 | 0 | 0 | 295.84 | 0 | 0 | 0 | 8.86 | 1 | 1 | 1 | 33.39 | 4 | 0 | 1 | 1 | 0 | 0 | 3.03 | )*1,05 | 1 | 2 | 51660626 | 1 | 0 | 311 | 0 | 0 | 0 | 0 | 0 | 0 | 0 | 0 | 0 | 0 | 0 | 0 | 0 | 0 | 0 | 0 | 0 | 0 | 0 | 0 | 0 | 0 | 896 | 3.1815 | 0 | 3.1815 | 295.84 | 8.86 | 33.39 | 28.19 | 0 | 0 | 0 | 0 | 942 | 942 | 0 | 0 | 0
282 | 51659429 | 51660617 | 49510905 | 70 | 1 | 1 | 1 | 4-100-00 |  | Затраты труда машинистов | 1191 | 1013 | чел.-ч. | чел.-ч. | 1 | 0 | -1417349443 | 0.0315 | 0 | 0 | 0 | 0 | 0 | 0 | 0 | 0 | 1 | 1 | 33.39 | 1 | 4 | 0 | 1 | 1 | 0 | 0 | 0.03 | )*1,05 | 2 | 2 | 51660627 | 1 | 0 | 312 | 0 | 0 | 0 | 0 | 0 | 0 | 0 | 0 | 0 | 0 | 0 | 0 | 0 | 0 | 0 | 0 | 0 | 0 | 0 | 0 | 0 | 0 |  | 0 | 0 | 0.0315 | 0 | 0 | 1 | 0 | 0 | 0 | 0 | 0 | 0 | 0 | 0 | 0 | 0
282 | 51659429 | 51660617 | 49672573 | 1 | 1 | 1 | 2 | 91.05.05-015 | ФСЭМ-2001, 91.05.05-015 , приказ Минстроя России № 876/пр от 26.12.2019 | Краны на автомобильном ходу, грузоподъемность 16 т | 1367 | 1011 | маш.-ч. | маш.-ч. | 1 | 0 | -430484415 | 0.0105 | 0 | 1530.2 | 450.77 | 0 | 0 | 115.4 | 13.5 | 0 | 1 | 13.26 | 33.39 | 1 | 4 | 0 | 1 | 1 | 0 | 0 | 0.01 | )*1,05 | 0 | 2 | 51660628 | 1 | 0 | 313 | 0 | 0 | 0 | 0 | 0 | 0 | 0 | 0 | 0 | 0 | 0 | 0 | 0 | 0 | 0 | 0 | 0 | 0 | 0 | 0 | 0 | 0 |  | 0 | 0.0105 | 0.0105 | 1530.2 | 115.4 | 13.26 | 1.21 | 0.15 | 0 | 16 | 5 | 0 | 16 | 0 | 0 | 0
282 | 51659429 | 51660617 | 49672695 | 1 | 1 | 1 | 2 | 91.06.03-047 | ФСЭМ-2001, 91.06.03-047 , приказ Минстроя России № 876/пр от 26.12.2019 | Лебедки ручные и рычажные тяговым усилием 31,39 кН (3,2 т) | 1367 | 1011 | маш.-ч. | маш.-ч. | 1 | 0 | 1063590936 | 0.798 | 0 | 41.37 | 0 | 0 | 0 | 3.12 | 0 | 0 | 1 | 13.26 | 33.39 | 1 | 4 | 0 | 1 | 1 | 0 | 0 | 0.76 | )*1,05 | 0 | 2 | 51660629 | 1 | 0 | 314 | 0 | 0 | 0 | 0 | 0 | 0 | 0 | 0 | 0 | 0 | 0 | 0 | 0 | 0 | 0 | 0 | 0 | 0 | 0 | 0 | 0 | 0 |  | 0 | 0.798 | 0.798 | 41.37 | 3.12 | 13.26 | 2.49 | 0 | 0 | 33 | 0 | 0 | 33 | 0 | 0 | 0
282 | 51659429 | 51660617 | 49673503 | 1 | 1 | 1 | 2 | 91.14.02-001 | ФСЭМ-2001, 91.14.02-001 , приказ Минстроя России № 876/пр от 26.12.2019 | Автомобили бортовые, грузоподъемность до 5 т | 1367 | 1011 | маш.-ч. | маш.-ч. | 1 | 0 | 509054691 | 0.021 | 0 | 871.31 | 387.32 | 0 | 0 | 65.71 | 11.6 | 0 | 1 | 13.26 | 33.39 | 1 | 4 | 0 | 1 | 1 | 0 | 0 | 0.02 | )*1,05 | 0 | 2 | 51660630 | 1 | 0 | 315 | 0 | 0 | 0 | 0 | 0 | 0 | 0 | 0 | 0 | 0 | 0 | 0 | 0 | 0 | 0 | 0 | 0 | 0 | 0 | 0 | 0 | 0 |  | 0 | 0.021 | 0.021 | 871.31 | 65.71 | 13.26 | 1.38 | 0.24 | 0 | 18 | 8 | 0 | 18 | 0 | 0 | 0
282 | 51659429 | 51660617 | 49525488 | 1 | 1 | 1 | 3 | 01.7.15.03-0042 | ФССЦ-2001, 01.7.15.03-0042, приказ Минстроя России № 876/пр от 26.12.2019 | Болты с гайками и шайбами строительные | 1346 | 1009 | кг | кг | 1 | 0 | -1864341761 | 1.7 | 82.35 | 0 | 0 | 0 | 9.04 | 0 | 0 | 0 | 9.11 | 1 | 1 | 1 | 4 | 0 | 1 | 1 | 0 | 0 | 1.7 |  | 0 | 2 | 51660631 | 1 | 0 | 316 | 0 | 0 | 0 | 0 | 0 | 0 | 0 | 0 | 0 | 0 | 0 | 0 | 0 | 0 | 0 | 0 | 0 | 0 | 0 | 0 | 0 | 0 |  | 0 | 0 | 1.7 | 82.35 | 9.04 | 9.11 | 15.37 | 0 | 139 | 0 | 0 | 0 | 139 | 0 | 0 | 0
282 | 51659429 | 51660617 | 49526492 | 1 | 1 | 1 | 3 | 01.7.19.04-0031 | ФССЦ-2001, 01.7.19.04-0031, приказ Минстроя России № 876/пр от 26.12.2019 | Прокладки резиновые (пластина техническая прессованная) | 1346 | 1009 | кг | кг | 1 | 0 | 497341279 | 1.47 | 210.35 | 0 | 0 | 0 | 23.09 | 0 | 0 | 0 | 9.11 | 1 | 1 | 1 | 4 | 0 | 1 | 1 | 0 | 0 | 1.47 |  | 0 | 2 | 51660632 | 1 | 0 | 317 | 0 | 0 | 0 | 0 | 0 | 0 | 0 | 0 | 0 | 0 | 0 | 0 | 0 | 0 | 0 | 0 | 0 | 0 | 0 | 0 | 0 | 0 |  | 0 | 0 | 1.47 | 210.35 | 23.09 | 9.11 | 33.94 | 0 | 309 | 0 | 0 | 0 | 309 | 0 | 0 | 0
282 | 51659429 | 51660617 | 0 | 1 | 1 | 1 | 3 | Прайс |  | Клапан противопожарный обратный ПРОК-1-Н-700х700-1*000*V1, 000 "ВЕЗА" | 1371 | 1013 | ШТ | ШТ | 1 | 0 | 1689343719 | 1 | 17860.5 | 0 | 0 | 0 | 18782.46 | 0 | 0 | 0 | 9.11 | 1 | 1 | 1 | 0 | 0 | 0 | 0 | 0 | 0 | 1 |  | 0 | 1 | -1 | 0 | 0 |  | 0 | 0 | 0 | 0 | 0 | 0 | 0 | 0 | 0 | 0 | 0 | 0 | 0 | 0 | 0 | 0 | 0 | 0 | 0 | 0 | 0 | 0 |  | 0 | 0 | 1 | 17860.5 | 18782.46 | 9.11 | 18782.46 | 0 | 171108 | 0 | 0 | 0 | 171108 | 0 | 0 | 0
284 | 51659429 | 51660635 | 49510723 | 70 | 1 | 1 | 1 | 1-100-34 |  | Затраты труда рабочих (Средний разряд - 3,4) | 1191 | 1013 | чел.-ч. | чел.-ч. | 1 | 0 | -112797078 | 3.276 | 0 | 0 | 0 | 299.51 | 0 | 0 | 0 | 8.97 | 1 | 1 | 1 | 33.39 | 4 | 0 | 1 | 1 | 0 | 0 | 3.12 | )*1,05 | 1 | 2 | 51660644 | 1 | 0 | 319 | 0 | 0 | 0 | 0 | 0 | 0 | 0 | 0 | 0 | 0 | 0 | 0 | 0 | 0 | 0 | 0 | 0 | 0 | 0 | 0 | 0 | 0 | 934 | 3.276 | 0 | 3.276 | 299.51 | 8.97 | 33.39 | 29.39 | 0 | 0 | 0 | 0 | 983 | 983 | 0 | 0 | 0
284 | 51659429 | 51660635 | 49510905 | 70 | 1 | 1 | 1 | 4-100-00 |  | Затраты труда машинистов | 1191 | 1013 | чел.-ч. | чел.-ч. | 1 | 0 | -1417349443 | 0.0525 | 0 | 0 | 0 | 0 | 0 | 0 | 0 | 0 | 1 | 1 | 33.39 | 1 | 4 | 0 | 1 | 1 | 0 | 0 | 0.05 | )*1,05 | 2 | 2 | 51660645 | 1 | 0 | 320 | 0 | 0 | 0 | 0 | 0 | 0 | 0 | 0 | 0 | 0 | 0 | 0 | 0 | 0 | 0 | 0 | 0 | 0 | 0 | 0 | 0 | 0 |  | 0 | 0 | 0.0525 | 0 | 0 | 1 | 0 | 0 | 0 | 0 | 0 | 0 | 0 | 0 | 0 | 0
284 | 51659429 | 51660635 | 49672573 | 1 | 1 | 1 | 2 | 91.05.05-015 | ФСЭМ-2001, 91.05.05-015 , приказ Минстроя России № 876/пр от 26.12.2019 | Краны на автомобильном ходу, грузоподъемность 16 т | 1367 | 1011 | маш.-ч. | маш.-ч. | 1 | 0 | -430484415 | 0.021 | 0 | 1530.2 | 450.77 | 0 | 0 | 115.4 | 13.5 | 0 | 1 | 13.26 | 33.39 | 1 | 4 | 0 | 1 | 1 | 0 | 0 | 0.02 | )*1,05 | 0 | 2 | 51660646 | 1 | 0 | 321 | 0 | 0 | 0 | 0 | 0 | 0 | 0 | 0 | 0 | 0 | 0 | 0 | 0 | 0 | 0 | 0 | 0 | 0 | 0 | 0 | 0 | 0 |  | 0 | 0.021 | 0.021 | 1530.2 | 115.4 | 13.26 | 2.43 | 0.28 | 0 | 32 | 9 | 0 | 32 | 0 | 0 | 0
284 | 51659429 | 51660635 | 49672695 | 1 | 1 | 1 | 2 | 91.06.03-047 | ФСЭМ-2001, 91.06.03-047 , приказ Минстроя России № 876/пр от 26.12.2019 | Лебедки ручные и рычажные тяговым усилием 31,39 кН (3,2 т) | 1367 | 1011 | маш.-ч. | маш.-ч. | 1 | 0 | 1063590936 | 0.819 | 0 | 41.37 | 0 | 0 | 0 | 3.12 | 0 | 0 | 1 | 13.26 | 33.39 | 1 | 4 | 0 | 1 | 1 | 0 | 0 | 0.78 | )*1,05 | 0 | 2 | 51660647 | 1 | 0 | 322 | 0 | 0 | 0 | 0 | 0 | 0 | 0 | 0 | 0 | 0 | 0 | 0 | 0 | 0 | 0 | 0 | 0 | 0 | 0 | 0 | 0 | 0 |  | 0 | 0.819 | 0.819 | 41.37 | 3.12 | 13.26 | 2.55 | 0 | 0 | 34 | 0 | 0 | 34 | 0 | 0 | 0
284 | 51659429 | 51660635 | 49673503 | 1 | 1 | 1 | 2 | 91.14.02-001 | ФСЭМ-2001, 91.14.02-001 , приказ Минстроя России № 876/пр от 26.12.2019 | Автомобили бортовые, грузоподъемность до 5 т | 1367 | 1011 | маш.-ч. | маш.-ч. | 1 | 0 | 509054691 | 0.0315 | 0 | 871.31 | 387.32 | 0 | 0 | 65.71 | 11.6 | 0 | 1 | 13.26 | 33.39 | 1 | 4 | 0 | 1 | 1 | 0 | 0 | 0.03 | )*1,05 | 0 | 2 | 51660648 | 1 | 0 | 323 | 0 | 0 | 0 | 0 | 0 | 0 | 0 | 0 | 0 | 0 | 0 | 0 | 0 | 0 | 0 | 0 | 0 | 0 | 0 | 0 | 0 | 0 |  | 0 | 0.0315 | 0.0315 | 871.31 | 65.71 | 13.26 | 2.07 | 0.37 | 0 | 27 | 12 | 0 | 27 | 0 | 0 | 0
284 | 51659429 | 51660635 | 49525488 | 1 | 1 | 1 | 3 | 01.7.15.03-0042 | ФССЦ-2001, 01.7.15.03-0042, приказ Минстроя России № 876/пр от 26.12.2019 | Болты с гайками и шайбами строительные | 1346 | 1009 | кг | кг | 1 | 0 | -1864341761 | 0.6 | 82.35 | 0 | 0 | 0 | 9.04 | 0 | 0 | 0 | 9.11 | 1 | 1 | 1 | 4 | 0 | 1 | 1 | 0 | 0 | 0.6 |  | 0 | 2 | 51660649 | 1 | 0 | 324 | 0 | 0 | 0 | 0 | 0 | 0 | 0 | 0 | 0 | 0 | 0 | 0 | 0 | 0 | 0 | 0 | 0 | 0 | 0 | 0 | 0 | 0 |  | 0 | 0 | 0.6 | 82.35 | 9.04 | 9.11 | 5.42 | 0 | 49 | 0 | 0 | 0 | 49 | 0 | 0 | 0
284 | 51659429 | 51660635 | 49526492 | 1 | 1 | 1 | 3 | 01.7.19.04-0031 | ФССЦ-2001, 01.7.19.04-0031, приказ Минстроя России № 876/пр от 26.12.2019 | Прокладки резиновые (пластина техническая прессованная) | 1346 | 1009 | кг | кг | 1 | 0 | 497341279 | 1.63 | 210.35 | 0 | 0 | 0 | 23.09 | 0 | 0 | 0 | 9.11 | 1 | 1 | 1 | 4 | 0 | 1 | 1 | 0 | 0 | 1.63 |  | 0 | 2 | 51660650 | 1 | 0 | 325 | 0 | 0 | 0 | 0 | 0 | 0 | 0 | 0 | 0 | 0 | 0 | 0 | 0 | 0 | 0 | 0 | 0 | 0 | 0 | 0 | 0 | 0 |  | 0 | 0 | 1.63 | 210.35 | 23.09 | 9.11 | 37.64 | 0 | 342 | 0 | 0 | 0 | 342 | 0 | 0 | 0
284 | 51659429 | 51660635 | 0 | 1 | 1 | 1 | 3 | Прайс |  | Клапаны противопожарные КПУ-1Н- МС-3-Н- 700х700-2*ф-МВ220-СН-0-0-0-0-0-0, 000 "ВЕЗА" | 1371 | 1013 | ШТ | ШТ | 1 | 0 | -1078301920 | 1 | 12481.88 | 0 | 0 | 0 | 13023.25 | 0 | 0 | 0 | 6.13 | 1 | 1 | 1 | 0 | 0 | 0 | 0 | 0 | 0 | 1 |  | 0 | 1 | -1 | 0 | 0 |  | 0 | 0 | 0 | 0 | 0 | 0 | 0 | 0 | 0 | 0 | 0 | 0 | 0 | 0 | 0 | 0 | 0 | 0 | 0 | 0 | 0 | 0 |  | 0 | 0 | 1 | 12481.88 | 13023.25 | 6.13 | 13023.25 | 0 | 79833 | 0 | 0 | 0 | 79833 | 0 | 0 | 0
286 | 51659429 | 51660653 | 49510719 | 70 | 1 | 1 | 1 | 1-100-32 |  | Затраты труда рабочих (Средний разряд - 3,2) | 1191 | 1013 | чел.-ч. | чел.-ч. | 1 | 0 | 784619160 | 77.91 | 0 | 0 | 0 | 291.83 | 0 | 0 | 0 | 8.74 | 1 | 1 | 1 | 33.39 | 4 | 0 | 1 | 1 | 0 | 0 | 74.2 | )*1,05 | 1 | 2 | 51660667 | 1 | 0 | 327 | 0 | 0 | 0 | 0 | 0 | 0 | 0 | 0 | 0 | 0 | 0 | 0 | 0 | 0 | 0 | 0 | 0 | 0 | 0 | 0 | 0 | 0 | 3501 | 12.598 | 0 | 12.598 | 291.83 | 8.74 | 33.39 | 680.94 | 0 | 0 | 0 | 0 | 3679 | 3679 | 0 | 0 | 0
286 | 51659429 | 51660653 | 49510905 | 70 | 1 | 1 | 1 | 4-100-00 |  | Затраты труда машинистов | 1191 | 1013 | чел.-ч. | чел.-ч. | 1 | 0 | -1417349443 | 0.7245 | 0 | 0 | 0 | 0 | 0 | 0 | 0 | 0 | 1 | 1 | 33.39 | 1 | 4 | 0 | 1 | 1 | 0 | 0 | 0.69 | )*1,05 | 2 | 2 | 51660668 | 1 | 0 | 328 | 0 | 0 | 0 | 0 | 0 | 0 | 0 | 0 | 0 | 0 | 0 | 0 | 0 | 0 | 0 | 0 | 0 | 0 | 0 | 0 | 0 | 0 |  | 0 | 0 | 0.11715 | 0 | 0 | 1 | 0 | 0 | 0 | 0 | 0 | 0 | 0 | 0 | 0 | 0
286 | 51659429 | 51660653 | 49672573 | 1 | 1 | 1 | 2 | 91.05.05-015 | ФСЭМ-2001, 91.05.05-015 , приказ Минстроя России № 876/пр от 26.12.2019 | Краны на автомобильном ходу, грузоподъемность 16 т | 1367 | 1011 | маш.-ч. | маш.-ч. | 1 | 0 | -430484415 | 0.294 | 0 | 1530.2 | 450.77 | 0 | 0 | 115.4 | 13.5 | 0 | 1 | 13.26 | 33.39 | 1 | 4 | 0 | 1 | 1 | 0 | 0 | 0.28 | )*1,05 | 0 | 2 | 51660669 | 1 | 0 | 329 | 0 | 0 | 0 | 0 | 0 | 0 | 0 | 0 | 0 | 0 | 0 | 0 | 0 | 0 | 0 | 0 | 0 | 0 | 0 | 0 | 0 | 0 |  | 0 | 0.04754 | 0.04754 | 1530.2 | 115.4 | 13.26 | 33.93 | 3.97 | 0 | 73 | 21 | 0 | 73 | 0 | 0 | 0
286 | 51659429 | 51660653 | 49672695 | 1 | 1 | 1 | 2 | 91.06.03-047 | ФСЭМ-2001, 91.06.03-047 , приказ Минстроя России № 876/пр от 26.12.2019 | Лебедки ручные и рычажные тяговым усилием 31,39 кН (3,2 т) | 1367 | 1011 | маш.-ч. | маш.-ч. | 1 | 0 | 1063590936 | 10.5525 | 0 | 41.37 | 0 | 0 | 0 | 3.12 | 0 | 0 | 1 | 13.26 | 33.39 | 1 | 4 | 0 | 1 | 1 | 0 | 0 | 10.05 | )*1,05 | 0 | 2 | 51660670 | 1 | 0 | 330 | 0 | 0 | 0 | 0 | 0 | 0 | 0 | 0 | 0 | 0 | 0 | 0 | 0 | 0 | 0 | 0 | 0 | 0 | 0 | 0 | 0 | 0 |  | 0 | 1.7063 | 1.7063 | 41.37 | 3.12 | 13.26 | 32.93 | 0 | 0 | 70 | 0 | 0 | 70 | 0 | 0 | 0
286 | 51659429 | 51660653 | 49672703 | 1 | 1 | 1 | 2 | 91.06.03-055 | ФСЭМ-2001, 91.06.03-055 , приказ Минстроя России № 876/пр от 26.12.2019 | Лебедки электрические тяговым усилием 19,62 кН (2 т) | 1367 | 1011 | маш.-ч. | маш.-ч. | 1 | 0 | -1424865896 | 0.1785 | 0 | 88.31 | 0 | 0 | 0 | 6.66 | 0 | 0 | 1 | 13.26 | 33.39 | 1 | 4 | 0 | 1 | 1 | 0 | 0 | 0.17 | )*1,05 | 0 | 2 | 51660671 | 1 | 0 | 331 | 0 | 0 | 0 | 0 | 0 | 0 | 0 | 0 | 0 | 0 | 0 | 0 | 0 | 0 | 0 | 0 | 0 | 0 | 0 | 0 | 0 | 0 |  | 0 | 0.028864 | 0.028864 | 88.31 | 6.66 | 13.26 | 1.19 | 0 | 0 | 3 | 0 | 0 | 3 | 0 | 0 | 0
286 | 51659429 | 51660653 | 49673503 | 1 | 1 | 1 | 2 | 91.14.02-001 | ФСЭМ-2001, 91.14.02-001 , приказ Минстроя России № 876/пр от 26.12.2019 | Автомобили бортовые, грузоподъемность до 5 т | 1367 | 1011 | маш.-ч. | маш.-ч. | 1 | 0 | 509054691 | 0.4305 | 0 | 871.31 | 387.32 | 0 | 0 | 65.71 | 11.6 | 0 | 1 | 13.26 | 33.39 | 1 | 4 | 0 | 1 | 1 | 0 | 0 | 0.41 | )*1,05 | 0 | 2 | 51660672 | 1 | 0 | 332 | 0 | 0 | 0 | 0 | 0 | 0 | 0 | 0 | 0 | 0 | 0 | 0 | 0 | 0 | 0 | 0 | 0 | 0 | 0 | 0 | 0 | 0 |  | 0 | 0.069612 | 0.069612 | 871.31 | 65.71 | 13.26 | 28.29 | 5 | 0 | 61 | 27 | 0 | 61 | 0 | 0 | 0
286 | 51659429 | 51660653 | 49673715 | 1 | 1 | 1 | 2 | 91.17.04-233 | ФСЭМ-2001, 91.17.04-233 , приказ Минстроя России № 876/пр от 26.12.2019 | Установки для сварки ручной дуговой (постоянного тока) | 1367 | 1011 | маш.-ч. | маш.-ч. | 1 | 0 | 829370094 | 1.1865 | 0 | 107.41 | 0 | 0 | 0 | 8.1 | 0 | 0 | 1 | 13.26 | 33.39 | 1 | 4 | 0 | 1 | 1 | 0 | 0 | 1.13 | )*1,05 | 0 | 2 | 51660673 | 1 | 0 | 333 | 0 | 0 | 0 | 0 | 0 | 0 | 0 | 0 | 0 | 0 | 0 | 0 | 0 | 0 | 0 | 0 | 0 | 0 | 0 | 0 | 0 | 0 |  | 0 | 0.19186 | 0.19186 | 107.41 | 8.1 | 13.26 | 9.61 | 0 | 0 | 21 | 0 | 0 | 21 | 0 | 0 | 0
286 | 51659429 | 51660653 | 49521144 | 1 | 1 | 1 | 3 | 01.1.01.09-0026 | ФССЦ-2001, 01.1.01.09-0026, приказ Минстроя России № 876/пр от 26.12.2019 | Шнур асбестовый общего назначения ШАОН, диаметр 8-10 мм | 1348 | 1009 | т | т | 1000 | 0 | -847628873 | 0.0011 | 241405.89 | 0 | 0 | 0 | 26499 | 0 | 0 | 0 | 9.11 | 1 | 1 | 1 | 4 | 0 | 1 | 1 | 0 | 0 | 0.0011 |  | 0 | 2 | 51660674 | 1 | 0 | 334 | 0 | 0 | 0 | 0 | 0 | 0 | 0 | 0 | 0 | 0 | 0 | 0 | 0 | 0 | 0 | 0 | 0 | 0 | 0 | 0 | 0 | 0 |  | 0 | 0 | 0.0001779 | 241405.89 | 26499 | 9.11 | 29.15 | 0 | 43 | 0 | 0 | 0 | 43 | 0 | 0 | 0
286 | 51659429 | 51660653 | 49524301 | 1 | 1 | 1 | 3 | 01.7.11.07-0045 | ФССЦ-2001, 01.7.11.07-0045, приказ Минстроя России № 876/пр от 26.12.2019 | Электроды сварочные Э42А, диаметр 5 мм | 1348 | 1009 | т | т | 1000 | 0 | 1824693337 | 0.00033 | 94397.82 | 0 | 0 | 0 | 10362 | 0 | 0 | 0 | 9.11 | 1 | 1 | 1 | 4 | 0 | 1 | 1 | 0 | 0 | 0.00033 |  | 0 | 2 | 51660675 | 1 | 0 | 335 | 0 | 0 | 0 | 0 | 0 | 0 | 0 | 0 | 0 | 0 | 0 | 0 | 0 | 0 | 0 | 0 | 0 | 0 | 0 | 0 | 0 | 0 |  | 0 | 0 | 5.34e-05 | 94397.82 | 10362 | 9.11 | 3.42 | 0 | 5 | 0 | 0 | 0 | 5 | 0 | 0 | 0
286 | 51659429 | 51660653 | 49525488 | 1 | 1 | 1 | 3 | 01.7.15.03-0042 | ФССЦ-2001, 01.7.15.03-0042, приказ Минстроя России № 876/пр от 26.12.2019 | Болты с гайками и шайбами строительные | 1346 | 1009 | кг | кг | 1 | 0 | -1864341761 | 6 | 82.35 | 0 | 0 | 0 | 9.04 | 0 | 0 | 0 | 9.11 | 1 | 1 | 1 | 4 | 0 | 1 | 1 | 0 | 0 | 6 |  | 0 | 2 | 51660676 | 1 | 0 | 336 | 0 | 0 | 0 | 0 | 0 | 0 | 0 | 0 | 0 | 0 | 0 | 0 | 0 | 0 | 0 | 0 | 0 | 0 | 0 | 0 | 0 | 0 |  | 0 | 0 | 0.9702 | 82.35 | 9.04 | 9.11 | 54.24 | 0 | 80 | 0 | 0 | 0 | 80 | 0 | 0 | 0
286 | 51659429 | 51660653 | 49526492 | 1 | 1 | 1 | 3 | 01.7.19.04-0031 | ФССЦ-2001, 01.7.19.04-0031, приказ Минстроя России № 876/пр от 26.12.2019 | Прокладки резиновые (пластина техническая прессованная) | 1346 | 1009 | кг | кг | 1 | 0 | 497341279 | 9.09 | 210.35 | 0 | 0 | 0 | 23.09 | 0 | 0 | 0 | 9.11 | 1 | 1 | 1 | 4 | 0 | 1 | 1 | 0 | 0 | 9.09 |  | 0 | 2 | 51660677 | 1 | 0 | 337 | 0 | 0 | 0 | 0 | 0 | 0 | 0 | 0 | 0 | 0 | 0 | 0 | 0 | 0 | 0 | 0 | 0 | 0 | 0 | 0 | 0 | 0 |  | 0 | 0 | 1.4699 | 210.35 | 23.09 | 9.11 | 209.89 | 0 | 309 | 0 | 0 | 0 | 309 | 0 | 0 | 0
286 | 51659429 | 51660653 | 49555131 | 1 | 1 | 1 | 3 | 14.5.04.03-0002 | ФССЦ-2001, 14.5.04.03-0002, приказ Минстроя России № 876/пр от 26.12.2019 | Мастика герметизирующая нетвердеющая из синтетического каучука, для заполнения и герметизации швов стеклянного ограждения теплиц | 1348 | 1009 | т | т | 1000 | 0 | -364749507 | 0.0024 | 156537.13 | 0 | 0 | 0 | 17183 | 0 | 0 | 0 | 9.11 | 1 | 1 | 1 | 4 | 0 | 1 | 1 | 0 | 0 | 0.0024 |  | 0 | 2 | 51660679 | 1 | 0 | 339 | 0 | 0 | 0 | 0 | 0 | 0 | 0 | 0 | 0 | 0 | 0 | 0 | 0 | 0 | 0 | 0 | 0 | 0 | 0 | 0 | 0 | 0 |  | 0 | 0 | 0.0003881 | 156537.13 | 17183 | 9.11 | 41.24 | 0 | 61 | 0 | 0 | 0 | 61 | 0 | 0 | 0
286 | 51659429 | 51660653 | 49564234 | 1 | 1 | 1 | 3 | 19.1.01.03-0039 | ФССЦ-2001, 19.1.01.03-0039, приказ Минстроя России № 876/пр от 26.12.2019 | Воздуховоды из оцинкованной стали с шиной и уголками толщиной: 0,8 мм, периметром 2800 мм | 1327 | 1005 | м2 | м2 | 1 | 0 | -1811537185 | 100 | 1391.55 | 0 | 0 | 0 | 152.75 | 0 | 0 | 0 | 9.11 | 1 | 1 | 1 | 0 | 0 | 0 | 1 | 0 | 0 | 100 |  | 0 | 1 | -1 | 0 | 0 |  | 0 | 0 | 0 | 0 | 0 | 0 | 0 | 0 | 0 | 0 | 0 | 0 | 0 | 0 | 0 | 0 | 0 | 0 | 0 | 0 | 0 | 0 |  | 0 | 0 | 16.17 | 1391.55 | 152.75 | 9.11 | 15275 | 0 | 22509 | 0 | 0 | 0 | 22509 | 0 | 0 | 0
323 | 51659429 | 51660685 | 49510757 | 70 | 1 | 1 | 1 | 1-100-40 |  | Затраты труда рабочих (Средний разряд - 4) | 1191 | 1013 | чел.-ч. | чел.-ч. | 1 | 0 | -1111239348 | 5.208 | 0 | 0 | 0 | 321.21 | 0 | 0 | 0 | 9.62 | 1 | 1 | 1 | 33.39 | 4 | 0 | 1 | 1 | 0 | 0 | 4.96 | )*1,05 | 1 | 2 | 51660694 | 1 | 0 | 344 | 0 | 0 | 0 | 0 | 0 | 0 | 0 | 0 | 0 | 0 | 0 | 0 | 0 | 0 | 0 | 0 | 0 | 0 | 0 | 0 | 0 | 0 | 1593 | 5.208 | 0 | 5.208 | 321.21 | 9.62 | 33.39 | 50.11 | 0 | 0 | 0 | 0 | 1672 | 1672 | 0 | 0 | 0
323 | 51659429 | 51660685 | 49510905 | 70 | 1 | 1 | 1 | 4-100-00 |  | Затраты труда машинистов | 1191 | 1013 | чел.-ч. | чел.-ч. | 1 | 0 | -1417349443 | 0.105 | 0 | 0 | 0 | 0 | 0 | 0 | 0 | 0 | 1 | 1 | 33.39 | 1 | 4 | 0 | 1 | 1 | 0 | 0 | 0.1 | )*1,05 | 2 | 2 | 51660695 | 1 | 0 | 345 | 0 | 0 | 0 | 0 | 0 | 0 | 0 | 0 | 0 | 0 | 0 | 0 | 0 | 0 | 0 | 0 | 0 | 0 | 0 | 0 | 0 | 0 |  | 0 | 0 | 0.105 | 0 | 0 | 1 | 0 | 0 | 0 | 0 | 0 | 0 | 0 | 0 | 0 | 0
323 | 51659429 | 51660685 | 49672573 | 1 | 1 | 1 | 2 | 91.05.05-015 | ФСЭМ-2001, 91.05.05-015 , приказ Минстроя России № 876/пр от 26.12.2019 | Краны на автомобильном ходу, грузоподъемность 16 т | 1367 | 1011 | маш.-ч. | маш.-ч. | 1 | 0 | -430484415 | 0.0105 | 0 | 1530.2 | 450.77 | 0 | 0 | 115.4 | 13.5 | 0 | 1 | 13.26 | 33.39 | 1 | 4 | 0 | 1 | 1 | 0 | 0 | 0.01 | )*1,05 | 0 | 2 | 51660696 | 1 | 0 | 346 | 0 | 0 | 0 | 0 | 0 | 0 | 0 | 0 | 0 | 0 | 0 | 0 | 0 | 0 | 0 | 0 | 0 | 0 | 0 | 0 | 0 | 0 |  | 0 | 0.0105 | 0.0105 | 1530.2 | 115.4 | 13.26 | 1.21 | 0.15 | 0 | 16 | 5 | 0 | 16 | 0 | 0 | 0
323 | 51659429 | 51660685 | 49672695 | 1 | 1 | 1 | 2 | 91.06.03-047 | ФСЭМ-2001, 91.06.03-047 , приказ Минстроя России № 876/пр от 26.12.2019 | Лебедки ручные и рычажные тяговым усилием 31,39 кН (3,2 т) | 1367 | 1011 | маш.-ч. | маш.-ч. | 1 | 0 | 1063590936 | 1.302 | 0 | 41.37 | 0 | 0 | 0 | 3.12 | 0 | 0 | 1 | 13.26 | 33.39 | 1 | 4 | 0 | 1 | 1 | 0 | 0 | 1.24 | )*1,05 | 0 | 2 | 51660697 | 1 | 0 | 347 | 0 | 0 | 0 | 0 | 0 | 0 | 0 | 0 | 0 | 0 | 0 | 0 | 0 | 0 | 0 | 0 | 0 | 0 | 0 | 0 | 0 | 0 |  | 0 | 1.302 | 1.302 | 41.37 | 3.12 | 13.26 | 4.06 | 0 | 0 | 53 | 0 | 0 | 53 | 0 | 0 | 0
323 | 51659429 | 51660685 | 49673503 | 1 | 1 | 1 | 2 | 91.14.02-001 | ФСЭМ-2001, 91.14.02-001 , приказ Минстроя России № 876/пр от 26.12.2019 | Автомобили бортовые, грузоподъемность до 5 т | 1367 | 1011 | маш.-ч. | маш.-ч. | 1 | 0 | 509054691 | 0.0945 | 0 | 871.31 | 387.32 | 0 | 0 | 65.71 | 11.6 | 0 | 1 | 13.26 | 33.39 | 1 | 4 | 0 | 1 | 1 | 0 | 0 | 0.09 | )*1,05 | 0 | 2 | 51660698 | 1 | 0 | 348 | 0 | 0 | 0 | 0 | 0 | 0 | 0 | 0 | 0 | 0 | 0 | 0 | 0 | 0 | 0 | 0 | 0 | 0 | 0 | 0 | 0 | 0 |  | 0 | 0.0945 | 0.0945 | 871.31 | 65.71 | 13.26 | 6.21 | 1.09 | 0 | 82 | 37 | 0 | 82 | 0 | 0 | 0
323 | 51659429 | 51660685 | 49525488 | 1 | 1 | 1 | 3 | 01.7.15.03-0042 | ФССЦ-2001, 01.7.15.03-0042, приказ Минстроя России № 876/пр от 26.12.2019 | Болты с гайками и шайбами строительные | 1346 | 1009 | кг | кг | 1 | 0 | -1864341761 | 0.03 | 82.35 | 0 | 0 | 0 | 9.04 | 0 | 0 | 0 | 9.11 | 1 | 1 | 1 | 4 | 0 | 1 | 1 | 0 | 0 | 0.03 |  | 0 | 2 | 51660699 | 1 | 0 | 349 | 0 | 0 | 0 | 0 | 0 | 0 | 0 | 0 | 0 | 0 | 0 | 0 | 0 | 0 | 0 | 0 | 0 | 0 | 0 | 0 | 0 | 0 |  | 0 | 0 | 0.03 | 82.35 | 9.04 | 9.11 | 0.27 | 0 | 2 | 0 | 0 | 0 | 2 | 0 | 0 | 0
323 | 51659429 | 51660685 | 49526492 | 1 | 1 | 1 | 3 | 01.7.19.04-0031 | ФССЦ-2001, 01.7.19.04-0031, приказ Минстроя России № 876/пр от 26.12.2019 | Прокладки резиновые (пластина техническая прессованная) | 1346 | 1009 | кг | кг | 1 | 0 | 497341279 | 0.09 | 210.35 | 0 | 0 | 0 | 23.09 | 0 | 0 | 0 | 9.11 | 1 | 1 | 1 | 4 | 0 | 1 | 1 | 0 | 0 | 0.09 |  | 0 | 2 | 51660700 | 1 | 0 | 350 | 0 | 0 | 0 | 0 | 0 | 0 | 0 | 0 | 0 | 0 | 0 | 0 | 0 | 0 | 0 | 0 | 0 | 0 | 0 | 0 | 0 | 0 |  | 0 | 0 | 0.09 | 210.35 | 23.09 | 9.11 | 2.08 | 0 | 19 | 0 | 0 | 0 | 19 | 0 | 0 | 0
323 | 51659429 | 51660685 | 0 | 1 | 1 | 1 | 3 | Прайс |  | Вентилятор приточный канальный прямоугольный L=3 450 м/и, Рn=250 Па, с эл.двиг. U=380 В, Ny=1,1 кВт, l=2,3 А; Канал- ПКВ-70-40-6-380; 000 "ВЕЗА” | 1371 | 1013 | ШТ | ШТ | 1 | 0 | 556175045 | 1 | 39945.94 | 0 | 0 | 0 | 41678.47 | 0 | 0 | 0 | 6.13 | 1 | 1 | 1 | 0 | 0 | 0 | 0 | 0 | 0 | 1 |  | 0 | 1 | -1 | 0 | 0 |  | 0 | 0 | 0 | 0 | 0 | 0 | 0 | 0 | 0 | 0 | 0 | 0 | 0 | 0 | 0 | 0 | 0 | 0 | 0 | 0 | 0 | 0 |  | 0 | 0 | 1 | 39945.94 | 41678.47 | 6.13 | 41678.47 | 0 | 255489 | 0 | 0 | 0 | 255489 | 0 | 0 | 0
325 | 51659429 | 51660702 | 49510719 | 70 | 1 | 1 | 1 | 1-100-32 |  | Затраты труда рабочих (Средний разряд - 3,2) | 1191 | 1013 | чел.-ч. | чел.-ч. | 1 | 0 | 784619160 | 6.0375 | 0 | 0 | 0 | 291.83 | 0 | 0 | 0 | 8.74 | 1 | 1 | 1 | 33.39 | 4 | 0 | 1 | 1 | 0 | 0 | 5.75 | )*1,05 | 1 | 2 | 51660709 | 1 | 0 | 351 | 0 | 0 | 0 | 0 | 0 | 0 | 0 | 0 | 0 | 0 | 0 | 0 | 0 | 0 | 0 | 0 | 0 | 0 | 0 | 0 | 0 | 0 | 1141 | 4.1055 | 0 | 4.1055 | 291.83 | 8.74 | 33.39 | 52.77 | 0 | 0 | 0 | 0 | 1199 | 1199 | 0 | 0 | 0
325 | 51659429 | 51660702 | 49510905 | 70 | 1 | 1 | 1 | 4-100-00 |  | Затраты труда машинистов | 1191 | 1013 | чел.-ч. | чел.-ч. | 1 | 0 | -1417349443 | 0.0105 | 0 | 0 | 0 | 0 | 0 | 0 | 0 | 0 | 1 | 1 | 33.39 | 1 | 4 | 0 | 1 | 1 | 0 | 0 | 0.01 | )*1,05 | 2 | 2 | 51660710 | 1 | 0 | 352 | 0 | 0 | 0 | 0 | 0 | 0 | 0 | 0 | 0 | 0 | 0 | 0 | 0 | 0 | 0 | 0 | 0 | 0 | 0 | 0 | 0 | 0 |  | 0 | 0 | 0.00714 | 0 | 0 | 1 | 0 | 0 | 0 | 0 | 0 | 0 | 0 | 0 | 0 | 0
325 | 51659429 | 51660702 | 49673503 | 1 | 1 | 1 | 2 | 91.14.02-001 | ФСЭМ-2001, 91.14.02-001 , приказ Минстроя России № 876/пр от 26.12.2019 | Автомобили бортовые, грузоподъемность до 5 т | 1367 | 1011 | маш.-ч. | маш.-ч. | 1 | 0 | 509054691 | 0.0105 | 0 | 871.31 | 387.32 | 0 | 0 | 65.71 | 11.6 | 0 | 1 | 13.26 | 33.39 | 1 | 4 | 0 | 1 | 1 | 0 | 0 | 0.01 | )*1,05 | 0 | 2 | 51660711 | 1 | 0 | 353 | 0 | 0 | 0 | 0 | 0 | 0 | 0 | 0 | 0 | 0 | 0 | 0 | 0 | 0 | 0 | 0 | 0 | 0 | 0 | 0 | 0 | 0 |  | 0 | 0.00714 | 0.00714 | 871.31 | 65.71 | 13.26 | 0.69 | 0.13 | 0 | 6 | 3 | 0 | 6 | 0 | 0 | 0
325 | 51659429 | 51660702 | 49525488 | 1 | 1 | 1 | 3 | 01.7.15.03-0042 | ФССЦ-2001, 01.7.15.03-0042, приказ Минстроя России № 876/пр от 26.12.2019 | Болты с гайками и шайбами строительные | 1346 | 1009 | кг | кг | 1 | 0 | -1864341761 | 0.06 | 82.35 | 0 | 0 | 0 | 9.04 | 0 | 0 | 0 | 9.11 | 1 | 1 | 1 | 4 | 0 | 1 | 1 | 0 | 0 | 0.06 |  | 0 | 2 | 51660712 | 1 | 0 | 354 | 0 | 0 | 0 | 0 | 0 | 0 | 0 | 0 | 0 | 0 | 0 | 0 | 0 | 0 | 0 | 0 | 0 | 0 | 0 | 0 | 0 | 0 |  | 0 | 0 | 0.0408 | 82.35 | 9.04 | 9.11 | 0.54 | 0 | 3 | 0 | 0 | 0 | 3 | 0 | 0 | 0
325 | 51659429 | 51660702 | 49526492 | 1 | 1 | 1 | 3 | 01.7.19.04-0031 | ФССЦ-2001, 01.7.19.04-0031, приказ Минстроя России № 876/пр от 26.12.2019 | Прокладки резиновые (пластина техническая прессованная) | 1346 | 1009 | кг | кг | 1 | 0 | 497341279 | 0.08 | 210.35 | 0 | 0 | 0 | 23.09 | 0 | 0 | 0 | 9.11 | 1 | 1 | 1 | 4 | 0 | 1 | 1 | 0 | 0 | 0.08 |  | 0 | 2 | 51660713 | 1 | 0 | 355 | 0 | 0 | 0 | 0 | 0 | 0 | 0 | 0 | 0 | 0 | 0 | 0 | 0 | 0 | 0 | 0 | 0 | 0 | 0 | 0 | 0 | 0 |  | 0 | 0 | 0.0544 | 210.35 | 23.09 | 9.11 | 1.85 | 0 | 11 | 0 | 0 | 0 | 11 | 0 | 0 | 0
325 | 51659429 | 51660702 | 0 | 1 | 1 | 1 | 3 | Прайс |  | Гибкая вставка; Канал-ГКВ-70-40; 000 "ВЕЗА” | 1371 | 1013 | ШТ | ШТ | 1 | 0 | 433810454 | 2.9412 | 1484.44 | 0 | 0 | 0 | 1561.07 | 0 | 0 | 0 | 9.11 | 1 | 1 | 1 | 0 | 0 | 0 | 0 | 0 | 0 | 2.9412 |  | 0 | 1 | -1 | 0 | 0 |  | 0 | 0 | 0 | 0 | 0 | 0 | 0 | 0 | 0 | 0 | 0 | 0 | 0 | 0 | 0 | 0 | 0 | 0 | 0 | 0 | 0 | 0 |  | 0 | 0 | 2 | 1484.44 | 1561.07 | 9.11 | 4591.38 | 0 | 28442 | 0 | 0 | 0 | 28442 | 0 | 0 | 0
327 | 51659429 | 51660716 | 49510757 | 70 | 1 | 1 | 1 | 1-100-40 |  | Затраты труда рабочих (Средний разряд - 4) | 1191 | 1013 | чел.-ч. | чел.-ч. | 1 | 0 | -1111239348 | 7.0035 | 0 | 0 | 0 | 321.21 | 0 | 0 | 0 | 9.62 | 1 | 1 | 1 | 33.39 | 4 | 0 | 1 | 1 | 0 | 0 | 6.67 | )*1,05 | 1 | 2 | 51660730 | 1 | 0 | 357 | 0 | 0 | 0 | 0 | 0 | 0 | 0 | 0 | 0 | 0 | 0 | 0 | 0 | 0 | 0 | 0 | 0 | 0 | 0 | 0 | 0 | 0 | 2142 | 7.0035 | 0 | 7.0035 | 321.21 | 9.62 | 33.39 | 67.38 | 0 | 0 | 0 | 0 | 2248 | 2248 | 0 | 0 | 0
327 | 51659429 | 51660716 | 49510905 | 70 | 1 | 1 | 1 | 4-100-00 |  | Затраты труда машинистов | 1191 | 1013 | чел.-ч. | чел.-ч. | 1 | 0 | -1417349443 | 0.1155 | 0 | 0 | 0 | 0 | 0 | 0 | 0 | 0 | 1 | 1 | 33.39 | 1 | 4 | 0 | 1 | 1 | 0 | 0 | 0.11 | )*1,05 | 2 | 2 | 51660731 | 1 | 0 | 358 | 0 | 0 | 0 | 0 | 0 | 0 | 0 | 0 | 0 | 0 | 0 | 0 | 0 | 0 | 0 | 0 | 0 | 0 | 0 | 0 | 0 | 0 |  | 0 | 0 | 0.1155 | 0 | 0 | 1 | 0 | 0 | 0 | 0 | 0 | 0 | 0 | 0 | 0 | 0
327 | 51659429 | 51660716 | 49672573 | 1 | 1 | 1 | 2 | 91.05.05-015 | ФСЭМ-2001, 91.05.05-015 , приказ Минстроя России № 876/пр от 26.12.2019 | Краны на автомобильном ходу, грузоподъемность 16 т | 1367 | 1011 | маш.-ч. | маш.-ч. | 1 | 0 | -430484415 | 0.042 | 0 | 1530.2 | 450.77 | 0 | 0 | 115.4 | 13.5 | 0 | 1 | 13.26 | 33.39 | 1 | 4 | 0 | 1 | 1 | 0 | 0 | 0.04 | )*1,05 | 0 | 2 | 51660732 | 1 | 0 | 359 | 0 | 0 | 0 | 0 | 0 | 0 | 0 | 0 | 0 | 0 | 0 | 0 | 0 | 0 | 0 | 0 | 0 | 0 | 0 | 0 | 0 | 0 |  | 0 | 0.042 | 0.042 | 1530.2 | 115.4 | 13.26 | 4.85 | 0.57 | 0 | 64 | 19 | 0 | 64 | 0 | 0 | 0
327 | 51659429 | 51660716 | 49672695 | 1 | 1 | 1 | 2 | 91.06.03-047 | ФСЭМ-2001, 91.06.03-047 , приказ Минстроя России № 876/пр от 26.12.2019 | Лебедки ручные и рычажные тяговым усилием 31,39 кН (3,2 т) | 1367 | 1011 | маш.-ч. | маш.-ч. | 1 | 0 | 1063590936 | 0.9555 | 0 | 41.37 | 0 | 0 | 0 | 3.12 | 0 | 0 | 1 | 13.26 | 33.39 | 1 | 4 | 0 | 1 | 1 | 0 | 0 | 0.91 | )*1,05 | 0 | 2 | 51660733 | 1 | 0 | 360 | 0 | 0 | 0 | 0 | 0 | 0 | 0 | 0 | 0 | 0 | 0 | 0 | 0 | 0 | 0 | 0 | 0 | 0 | 0 | 0 | 0 | 0 |  | 0 | 0.9555 | 0.9555 | 41.37 | 3.12 | 13.26 | 2.98 | 0 | 0 | 39 | 0 | 0 | 39 | 0 | 0 | 0
327 | 51659429 | 51660716 | 49673503 | 1 | 1 | 1 | 2 | 91.14.02-001 | ФСЭМ-2001, 91.14.02-001 , приказ Минстроя России № 876/пр от 26.12.2019 | Автомобили бортовые, грузоподъемность до 5 т | 1367 | 1011 | маш.-ч. | маш.-ч. | 1 | 0 | 509054691 | 0.0735 | 0 | 871.31 | 387.32 | 0 | 0 | 65.71 | 11.6 | 0 | 1 | 13.26 | 33.39 | 1 | 4 | 0 | 1 | 1 | 0 | 0 | 0.07 | )*1,05 | 0 | 2 | 51660734 | 1 | 0 | 361 | 0 | 0 | 0 | 0 | 0 | 0 | 0 | 0 | 0 | 0 | 0 | 0 | 0 | 0 | 0 | 0 | 0 | 0 | 0 | 0 | 0 | 0 |  | 0 | 0.0735 | 0.0735 | 871.31 | 65.71 | 13.26 | 4.83 | 0.85 | 0 | 64 | 28 | 0 | 64 | 0 | 0 | 0
327 | 51659429 | 51660716 | 49673715 | 1 | 1 | 1 | 2 | 91.17.04-233 | ФСЭМ-2001, 91.17.04-233 , приказ Минстроя России № 876/пр от 26.12.2019 | Установки для сварки ручной дуговой (постоянного тока) | 1367 | 1011 | маш.-ч. | маш.-ч. | 1 | 0 | 829370094 | 0.1575 | 0 | 107.41 | 0 | 0 | 0 | 8.1 | 0 | 0 | 1 | 13.26 | 33.39 | 1 | 4 | 0 | 1 | 1 | 0 | 0 | 0.15 | )*1,05 | 0 | 2 | 51660735 | 1 | 0 | 362 | 0 | 0 | 0 | 0 | 0 | 0 | 0 | 0 | 0 | 0 | 0 | 0 | 0 | 0 | 0 | 0 | 0 | 0 | 0 | 0 | 0 | 0 |  | 0 | 0.1575 | 0.1575 | 107.41 | 8.1 | 13.26 | 1.28 | 0 | 0 | 17 | 0 | 0 | 17 | 0 | 0 | 0
327 | 51659429 | 51660716 | 49521237 | 1 | 1 | 1 | 3 | 01.1.02.08-0001 | ФССЦ-2001, 01.1.02.08-0001, приказ Минстроя России № 876/пр от 26.12.2019 | Прокладки из паронита ПМБ, толщина 1 мм, диаметр 50 мм | 1407 | 1013 | 1000 ШТ | 1000 ШТ | 1 | 0 | 845180098 | 0.002 | 31429.5 | 0 | 0 | 0 | 3450 | 0 | 0 | 0 | 9.11 | 1 | 1 | 1 | 4 | 0 | 1 | 1 | 0 | 0 | 0.002 |  | 0 | 2 | 51660736 | 1 | 0 | 363 | 0 | 0 | 0 | 0 | 0 | 0 | 0 | 0 | 0 | 0 | 0 | 0 | 0 | 0 | 0 | 0 | 0 | 0 | 0 | 0 | 0 | 0 |  | 0 | 0 | 0.002 | 31429.5 | 3450 | 9.11 | 6.9 | 0 | 63 | 0 | 0 | 0 | 63 | 0 | 0 | 0
327 | 51659429 | 51660716 | 49524301 | 1 | 1 | 1 | 3 | 01.7.11.07-0045 | ФССЦ-2001, 01.7.11.07-0045, приказ Минстроя России № 876/пр от 26.12.2019 | Электроды сварочные Э42А, диаметр 5 мм | 1348 | 1009 | т | т | 1000 | 0 | 1824693337 | 0.00012 | 94397.82 | 0 | 0 | 0 | 10362 | 0 | 0 | 0 | 9.11 | 1 | 1 | 1 | 4 | 0 | 1 | 1 | 0 | 0 | 0.00012 |  | 0 | 2 | 51660737 | 1 | 0 | 364 | 0 | 0 | 0 | 0 | 0 | 0 | 0 | 0 | 0 | 0 | 0 | 0 | 0 | 0 | 0 | 0 | 0 | 0 | 0 | 0 | 0 | 0 |  | 0 | 0 | 0.00012 | 94397.82 | 10362 | 9.11 | 1.24 | 0 | 11 | 0 | 0 | 0 | 11 | 0 | 0 | 0
327 | 51659429 | 51660716 | 49525443 | 1 | 1 | 1 | 3 | 01.7.15.02-0051 | ФССЦ-2001, 01.7.15.02-0051, приказ Минстроя России № 876/пр от 26.12.2019 | Болты анкерные | 1348 | 1009 | т | т | 1000 | 0 | -2064010995 | 0.00308 | 91719.48 | 0 | 0 | 0 | 10068 | 0 | 0 | 0 | 9.11 | 1 | 1 | 1 | 4 | 0 | 1 | 1 | 0 | 0 | 0.00308 |  | 0 | 2 | 51660738 | 1 | 0 | 365 | 0 | 0 | 0 | 0 | 0 | 0 | 0 | 0 | 0 | 0 | 0 | 0 | 0 | 0 | 0 | 0 | 0 | 0 | 0 | 0 | 0 | 0 |  | 0 | 0 | 0.00308 | 91719.48 | 10068 | 9.11 | 31.01 | 0 | 282 | 0 | 0 | 0 | 282 | 0 | 0 | 0
327 | 51659429 | 51660716 | 49525488 | 1 | 1 | 1 | 3 | 01.7.15.03-0042 | ФССЦ-2001, 01.7.15.03-0042, приказ Минстроя России № 876/пр от 26.12.2019 | Болты с гайками и шайбами строительные | 1346 | 1009 | кг | кг | 1 | 0 | -1864341761 | 0.65 | 82.35 | 0 | 0 | 0 | 9.04 | 0 | 0 | 0 | 9.11 | 1 | 1 | 1 | 4 | 0 | 1 | 1 | 0 | 0 | 0.65 |  | 0 | 2 | 51660739 | 1 | 0 | 366 | 0 | 0 | 0 | 0 | 0 | 0 | 0 | 0 | 0 | 0 | 0 | 0 | 0 | 0 | 0 | 0 | 0 | 0 | 0 | 0 | 0 | 0 |  | 0 | 0 | 0.65 | 82.35 | 9.04 | 9.11 | 5.88 | 0 | 53 | 0 | 0 | 0 | 53 | 0 | 0 | 0
327 | 51659429 | 51660716 | 49528527 | 1 | 1 | 1 | 3 | 04.3.01.09-0014 | ФССЦ-2001, 04.3.01.09-0014, приказ Минстроя России № 876/пр от 26.12.2019 | Раствор готовый кладочный, цементный, М100 | 1339 | 1007 | м3 | м3 | 1 | 0 | 461598558 | 0.0077 | 4735.38 | 0 | 0 | 0 | 519.8 | 0 | 0 | 0 | 9.11 | 1 | 1 | 1 | 4 | 0 | 1 | 1 | 0 | 0 | 0.0077 |  | 0 | 2 | 51660740 | 1 | 0 | 367 | 0 | 0 | 0 | 0 | 0 | 0 | 0 | 0 | 0 | 0 | 0 | 0 | 0 | 0 | 0 | 0 | 0 | 0 | 0 | 0 | 0 | 0 |  | 0 | 0 | 0.0077 | 4735.38 | 519.8 | 9.11 | 4 | 0 | 36 | 0 | 0 | 0 | 36 | 0 | 0 | 0
327 | 51659429 | 51660716 | 49581350 | 1 | 1 | 1 | 3 | 23.8.03.11-0652 | ФССЦ-2001, 23.8.03.11-0652, приказ Минстроя России № 876/пр от 26.12.2019 | Фланцы стальные плоские приварные из стали ВСт3сп2, ВСт3сп3, номинальное давление 1,0 МПа, номинальный диаметр 40 мм | 1371 | 1013 | ШТ | ШТ | 1 | 0 | -944574528 | 2 | 209.53 | 0 | 0 | 0 | 23 | 0 | 0 | 0 | 9.11 | 1 | 1 | 1 | 4 | 0 | 1 | 1 | 0 | 0 | 2 |  | 0 | 2 | 51660742 | 1 | 0 | 369 | 0 | 0 | 0 | 0 | 0 | 0 | 0 | 0 | 0 | 0 | 0 | 0 | 0 | 0 | 0 | 0 | 0 | 0 | 0 | 0 | 0 | 0 |  | 0 | 0 | 2 | 209.53 | 23 | 9.11 | 46 | 0 | 420 | 0 | 0 | 0 | 420 | 0 | 0 | 0
327 | 51659429 | 51660716 | 0 | 1 | 1 | 1 | 3 | Прайс | ФССЦ-2001, 64.5.02.06-0001, приказ Минстроя России № 876/пр от 26.12.2019 | Воздухонагреватель канальный электрический Qt=60 кВт, tвн=-25°С, tвк=+18°С; Канал- ЭКВ-80-50-60; 000 "ВЕЗА" | 1371 | 1013 | ШТ | ШТ | 1 | 0 | -1492630675 | 1 | 57511.13 | 0 | 0 | 0 | 60005.51 | 0 | 0 | 0 | 6.13 | 1 | 1 | 1 | 0 | 1 | 0 | 1 | 0 | 0 | 1 |  | 0 | 1 | -1 | 0 | 0 |  | 0 | 0 | 0 | 0 | 0 | 0 | 0 | 0 | 0 | 0 | 0 | 0 | 0 | 0 | 0 | 0 | 0 | 0 | 0 | 0 | 0 | 0 |  | 0 | 0 | 1 | 57511.13 | 60005.51 | 6.13 | 60005.51 | 0 | 367834 | 0 | 0 | 0 | 367834 | 0 | 0 | 0
329 | 51659429 | 51660744 | 49510723 | 70 | 1 | 1 | 1 | 1-100-34 |  | Затраты труда рабочих (Средний разряд - 3,4) | 1191 | 1013 | чел.-ч. | чел.-ч. | 1 | 0 | -112797078 | 3.276 | 0 | 0 | 0 | 299.51 | 0 | 0 | 0 | 8.97 | 1 | 1 | 1 | 33.39 | 4 | 0 | 1 | 1 | 0 | 0 | 3.12 | )*1,05 | 1 | 2 | 51660753 | 1 | 0 | 370 | 0 | 0 | 0 | 0 | 0 | 0 | 0 | 0 | 0 | 0 | 0 | 0 | 0 | 0 | 0 | 0 | 0 | 0 | 0 | 0 | 0 | 0 | 19624 | 68.796 | 0 | 68.796 | 299.51 | 8.97 | 33.39 | 29.39 | 0 | 0 | 0 | 0 | 20639 | 20639 | 0 | 0 | 0
329 | 51659429 | 51660744 | 49510905 | 70 | 1 | 1 | 1 | 4-100-00 |  | Затраты труда машинистов | 1191 | 1013 | чел.-ч. | чел.-ч. | 1 | 0 | -1417349443 | 0.0525 | 0 | 0 | 0 | 0 | 0 | 0 | 0 | 0 | 1 | 1 | 33.39 | 1 | 4 | 0 | 1 | 1 | 0 | 0 | 0.05 | )*1,05 | 2 | 2 | 51660754 | 1 | 0 | 371 | 0 | 0 | 0 | 0 | 0 | 0 | 0 | 0 | 0 | 0 | 0 | 0 | 0 | 0 | 0 | 0 | 0 | 0 | 0 | 0 | 0 | 0 |  | 0 | 0 | 1.1025 | 0 | 0 | 1 | 0 | 0 | 0 | 0 | 0 | 0 | 0 | 0 | 0 | 0
329 | 51659429 | 51660744 | 49672573 | 1 | 1 | 1 | 2 | 91.05.05-015 | ФСЭМ-2001, 91.05.05-015 , приказ Минстроя России № 876/пр от 26.12.2019 | Краны на автомобильном ходу, грузоподъемность 16 т | 1367 | 1011 | маш.-ч. | маш.-ч. | 1 | 0 | -430484415 | 0.021 | 0 | 1530.2 | 450.77 | 0 | 0 | 115.4 | 13.5 | 0 | 1 | 13.26 | 33.39 | 1 | 4 | 0 | 1 | 1 | 0 | 0 | 0.02 | )*1,05 | 0 | 2 | 51660755 | 1 | 0 | 372 | 0 | 0 | 0 | 0 | 0 | 0 | 0 | 0 | 0 | 0 | 0 | 0 | 0 | 0 | 0 | 0 | 0 | 0 | 0 | 0 | 0 | 0 |  | 0 | 0.441 | 0.441 | 1530.2 | 115.4 | 13.26 | 2.43 | 0.28 | 0 | 675 | 199 | 0 | 675 | 0 | 0 | 0
329 | 51659429 | 51660744 | 49672695 | 1 | 1 | 1 | 2 | 91.06.03-047 | ФСЭМ-2001, 91.06.03-047 , приказ Минстроя России № 876/пр от 26.12.2019 | Лебедки ручные и рычажные тяговым усилием 31,39 кН (3,2 т) | 1367 | 1011 | маш.-ч. | маш.-ч. | 1 | 0 | 1063590936 | 0.819 | 0 | 41.37 | 0 | 0 | 0 | 3.12 | 0 | 0 | 1 | 13.26 | 33.39 | 1 | 4 | 0 | 1 | 1 | 0 | 0 | 0.78 | )*1,05 | 0 | 2 | 51660756 | 1 | 0 | 373 | 0 | 0 | 0 | 0 | 0 | 0 | 0 | 0 | 0 | 0 | 0 | 0 | 0 | 0 | 0 | 0 | 0 | 0 | 0 | 0 | 0 | 0 |  | 0 | 17.199 | 17.199 | 41.37 | 3.12 | 13.26 | 2.55 | 0 | 0 | 705 | 0 | 0 | 705 | 0 | 0 | 0
329 | 51659429 | 51660744 | 49673503 | 1 | 1 | 1 | 2 | 91.14.02-001 | ФСЭМ-2001, 91.14.02-001 , приказ Минстроя России № 876/пр от 26.12.2019 | Автомобили бортовые, грузоподъемность до 5 т | 1367 | 1011 | маш.-ч. | маш.-ч. | 1 | 0 | 509054691 | 0.0315 | 0 | 871.31 | 387.32 | 0 | 0 | 65.71 | 11.6 | 0 | 1 | 13.26 | 33.39 | 1 | 4 | 0 | 1 | 1 | 0 | 0 | 0.03 | )*1,05 | 0 | 2 | 51660757 | 1 | 0 | 374 | 0 | 0 | 0 | 0 | 0 | 0 | 0 | 0 | 0 | 0 | 0 | 0 | 0 | 0 | 0 | 0 | 0 | 0 | 0 | 0 | 0 | 0 |  | 0 | 0.6615 | 0.6615 | 871.31 | 65.71 | 13.26 | 2.07 | 0.37 | 0 | 576 | 256 | 0 | 576 | 0 | 0 | 0
329 | 51659429 | 51660744 | 49525488 | 1 | 1 | 1 | 3 | 01.7.15.03-0042 | ФССЦ-2001, 01.7.15.03-0042, приказ Минстроя России № 876/пр от 26.12.2019 | Болты с гайками и шайбами строительные | 1346 | 1009 | кг | кг | 1 | 0 | -1864341761 | 0.6 | 82.35 | 0 | 0 | 0 | 9.04 | 0 | 0 | 0 | 9.11 | 1 | 1 | 1 | 4 | 0 | 1 | 1 | 0 | 0 | 0.6 |  | 0 | 2 | 51660758 | 1 | 0 | 375 | 0 | 0 | 0 | 0 | 0 | 0 | 0 | 0 | 0 | 0 | 0 | 0 | 0 | 0 | 0 | 0 | 0 | 0 | 0 | 0 | 0 | 0 |  | 0 | 0 | 12.6 | 82.35 | 9.04 | 9.11 | 5.42 | 0 | 1033 | 0 | 0 | 0 | 1033 | 0 | 0 | 0
329 | 51659429 | 51660744 | 49526492 | 1 | 1 | 1 | 3 | 01.7.19.04-0031 | ФССЦ-2001, 01.7.19.04-0031, приказ Минстроя России № 876/пр от 26.12.2019 | Прокладки резиновые (пластина техническая прессованная) | 1346 | 1009 | кг | кг | 1 | 0 | 497341279 | 1.63 | 210.35 | 0 | 0 | 0 | 23.09 | 0 | 0 | 0 | 9.11 | 1 | 1 | 1 | 4 | 0 | 1 | 1 | 0 | 0 | 1.63 |  | 0 | 2 | 51660759 | 1 | 0 | 376 | 0 | 0 | 0 | 0 | 0 | 0 | 0 | 0 | 0 | 0 | 0 | 0 | 0 | 0 | 0 | 0 | 0 | 0 | 0 | 0 | 0 | 0 |  | 0 | 0 | 34.23 | 210.35 | 23.09 | 9.11 | 37.64 | 0 | 7188 | 0 | 0 | 0 | 7188 | 0 | 0 | 0
329 | 51659429 | 51660744 | 0 | 1 | 1 | 1 | 3 | Прайс |  | Клапан противопожарный. Гермик- ДУ-3-Н-600х800-1*ф- МВ220-ВН-КК-РОН110-МРЗ-0; 000 "ВЕЗА" | 1371 | 1013 | ШТ | ШТ | 1 | 0 | 1789308168 | 1 | 19002.38 | 0 | 0 | 0 | 19983.28 | 0 | 0 | 0 | 9.11 | 1 | 1 | 1 | 0 | 0 | 0 | 1 | 0 | 0 | 1 |  | 0 | 1 | -1 | 0 | 0 |  | 0 | 0 | 0 | 0 | 0 | 0 | 0 | 0 | 0 | 0 | 0 | 0 | 0 | 0 | 0 | 0 | 0 | 0 | 0 | 0 | 0 | 0 |  | 0 | 0 | 21 | 19002.38 | 19983.28 | 9.11 | 19983.28 | 0 | 3823008 | 0 | 0 | 0 | 3823008 | 0 | 0 | 0
331 | 51659429 | 51660762 | 49510719 | 70 | 1 | 1 | 1 | 1-100-32 |  | Затраты труда рабочих (Средний разряд - 3,2) | 1191 | 1013 | чел.-ч. | чел.-ч. | 1 | 0 | 784619160 | 96.39 | 0 | 0 | 0 | 291.83 | 0 | 0 | 0 | 8.74 | 1 | 1 | 1 | 33.39 | 4 | 0 | 1 | 1 | 0 | 0 | 91.8 | )*1,05 | 1 | 2 | 51660777 | 1 | 0 | 378 | 0 | 0 | 0 | 0 | 0 | 0 | 0 | 0 | 0 | 0 | 0 | 0 | 0 | 0 | 0 | 0 | 0 | 0 | 0 | 0 | 0 | 0 | 34974 | 125.8371 | 0 | 125.8371 | 291.83 | 8.74 | 33.39 | 842.45 | 0 | 0 | 0 | 0 | 36744 | 36744 | 0 | 0 | 0
331 | 51659429 | 51660762 | 49510905 | 70 | 1 | 1 | 1 | 4-100-00 |  | Затраты труда машинистов | 1191 | 1013 | чел.-ч. | чел.-ч. | 1 | 0 | -1417349443 | 0.6825 | 0 | 0 | 0 | 0 | 0 | 0 | 0 | 0 | 1 | 1 | 33.39 | 1 | 4 | 0 | 1 | 1 | 0 | 0 | 0.65 | )*1,05 | 2 | 2 | 51660778 | 1 | 0 | 379 | 0 | 0 | 0 | 0 | 0 | 0 | 0 | 0 | 0 | 0 | 0 | 0 | 0 | 0 | 0 | 0 | 0 | 0 | 0 | 0 | 0 | 0 |  | 0 | 0 | 0.891 | 0 | 0 | 1 | 0 | 0 | 0 | 0 | 0 | 0 | 0 | 0 | 0 | 0
331 | 51659429 | 51660762 | 49672573 | 1 | 1 | 1 | 2 | 91.05.05-015 | ФСЭМ-2001, 91.05.05-015 , приказ Минстроя России № 876/пр от 26.12.2019 | Краны на автомобильном ходу, грузоподъемность 16 т | 1367 | 1011 | маш.-ч. | маш.-ч. | 1 | 0 | -430484415 | 0.273 | 0 | 1530.2 | 450.77 | 0 | 0 | 115.4 | 13.5 | 0 | 1 | 13.26 | 33.39 | 1 | 4 | 0 | 1 | 1 | 0 | 0 | 0.26 | )*1,05 | 0 | 2 | 51660779 | 1 | 0 | 380 | 0 | 0 | 0 | 0 | 0 | 0 | 0 | 0 | 0 | 0 | 0 | 0 | 0 | 0 | 0 | 0 | 0 | 0 | 0 | 0 | 0 | 0 |  | 0 | 0.3564 | 0.3564 | 1530.2 | 115.4 | 13.26 | 31.5 | 3.69 | 0 | 545 | 161 | 0 | 545 | 0 | 0 | 0
331 | 51659429 | 51660762 | 49672695 | 1 | 1 | 1 | 2 | 91.06.03-047 | ФСЭМ-2001, 91.06.03-047 , приказ Минстроя России № 876/пр от 26.12.2019 | Лебедки ручные и рычажные тяговым усилием 31,39 кН (3,2 т) | 1367 | 1011 | маш.-ч. | маш.-ч. | 1 | 0 | 1063590936 | 10.5525 | 0 | 41.37 | 0 | 0 | 0 | 3.12 | 0 | 0 | 1 | 13.26 | 33.39 | 1 | 4 | 0 | 1 | 1 | 0 | 0 | 10.05 | )*1,05 | 0 | 2 | 51660780 | 1 | 0 | 381 | 0 | 0 | 0 | 0 | 0 | 0 | 0 | 0 | 0 | 0 | 0 | 0 | 0 | 0 | 0 | 0 | 0 | 0 | 0 | 0 | 0 | 0 |  | 0 | 13.7763 | 13.7763 | 41.37 | 3.12 | 13.26 | 32.93 | 0 | 0 | 565 | 0 | 0 | 565 | 0 | 0 | 0
331 | 51659429 | 51660762 | 49672703 | 1 | 1 | 1 | 2 | 91.06.03-055 | ФСЭМ-2001, 91.06.03-055 , приказ Минстроя России № 876/пр от 26.12.2019 | Лебедки электрические тяговым усилием 19,62 кН (2 т) | 1367 | 1011 | маш.-ч. | маш.-ч. | 1 | 0 | -1424865896 | 0.1785 | 0 | 88.31 | 0 | 0 | 0 | 6.66 | 0 | 0 | 1 | 13.26 | 33.39 | 1 | 4 | 0 | 1 | 1 | 0 | 0 | 0.17 | )*1,05 | 0 | 2 | 51660781 | 1 | 0 | 382 | 0 | 0 | 0 | 0 | 0 | 0 | 0 | 0 | 0 | 0 | 0 | 0 | 0 | 0 | 0 | 0 | 0 | 0 | 0 | 0 | 0 | 0 |  | 0 | 0.23303 | 0.23303 | 88.31 | 6.66 | 13.26 | 1.19 | 0 | 0 | 21 | 0 | 0 | 21 | 0 | 0 | 0
331 | 51659429 | 51660762 | 49673503 | 1 | 1 | 1 | 2 | 91.14.02-001 | ФСЭМ-2001, 91.14.02-001 , приказ Минстроя России № 876/пр от 26.12.2019 | Автомобили бортовые, грузоподъемность до 5 т | 1367 | 1011 | маш.-ч. | маш.-ч. | 1 | 0 | 509054691 | 0.4095 | 0 | 871.31 | 387.32 | 0 | 0 | 65.71 | 11.6 | 0 | 1 | 13.26 | 33.39 | 1 | 4 | 0 | 1 | 1 | 0 | 0 | 0.39 | )*1,05 | 0 | 2 | 51660782 | 1 | 0 | 383 | 0 | 0 | 0 | 0 | 0 | 0 | 0 | 0 | 0 | 0 | 0 | 0 | 0 | 0 | 0 | 0 | 0 | 0 | 0 | 0 | 0 | 0 |  | 0 | 0.5346 | 0.5346 | 871.31 | 65.71 | 13.26 | 26.91 | 4.75 | 0 | 466 | 207 | 0 | 466 | 0 | 0 | 0
331 | 51659429 | 51660762 | 49673715 | 1 | 1 | 1 | 2 | 91.17.04-233 | ФСЭМ-2001, 91.17.04-233 , приказ Минстроя России № 876/пр от 26.12.2019 | Установки для сварки ручной дуговой (постоянного тока) | 1367 | 1011 | маш.-ч. | маш.-ч. | 1 | 0 | 829370094 | 1.1865 | 0 | 107.41 | 0 | 0 | 0 | 8.1 | 0 | 0 | 1 | 13.26 | 33.39 | 1 | 4 | 0 | 1 | 1 | 0 | 0 | 1.13 | )*1,05 | 0 | 2 | 51660783 | 1 | 0 | 384 | 0 | 0 | 0 | 0 | 0 | 0 | 0 | 0 | 0 | 0 | 0 | 0 | 0 | 0 | 0 | 0 | 0 | 0 | 0 | 0 | 0 | 0 |  | 0 | 1.549 | 1.549 | 107.41 | 8.1 | 13.26 | 9.61 | 0 | 0 | 166 | 0 | 0 | 166 | 0 | 0 | 0
331 | 51659429 | 51660762 | 49521144 | 1 | 1 | 1 | 3 | 01.1.01.09-0026 | ФССЦ-2001, 01.1.01.09-0026, приказ Минстроя России № 876/пр от 26.12.2019 | Шнур асбестовый общего назначения ШАОН, диаметр 8-10 мм | 1348 | 1009 | т | т | 1000 | 0 | -847628873 | 0.0011 | 241405.89 | 0 | 0 | 0 | 26499 | 0 | 0 | 0 | 9.11 | 1 | 1 | 1 | 4 | 0 | 1 | 1 | 0 | 0 | 0.0011 |  | 0 | 2 | 51660784 | 1 | 0 | 385 | 0 | 0 | 0 | 0 | 0 | 0 | 0 | 0 | 0 | 0 | 0 | 0 | 0 | 0 | 0 | 0 | 0 | 0 | 0 | 0 | 0 | 0 |  | 0 | 0 | 0.0014361 | 241405.89 | 26499 | 9.11 | 29.15 | 0 | 347 | 0 | 0 | 0 | 347 | 0 | 0 | 0
331 | 51659429 | 51660762 | 49524301 | 1 | 1 | 1 | 3 | 01.7.11.07-0045 | ФССЦ-2001, 01.7.11.07-0045, приказ Минстроя России № 876/пр от 26.12.2019 | Электроды сварочные Э42А, диаметр 5 мм | 1348 | 1009 | т | т | 1000 | 0 | 1824693337 | 0.00033 | 94397.82 | 0 | 0 | 0 | 10362 | 0 | 0 | 0 | 9.11 | 1 | 1 | 1 | 4 | 0 | 1 | 1 | 0 | 0 | 0.00033 |  | 0 | 2 | 51660785 | 1 | 0 | 386 | 0 | 0 | 0 | 0 | 0 | 0 | 0 | 0 | 0 | 0 | 0 | 0 | 0 | 0 | 0 | 0 | 0 | 0 | 0 | 0 | 0 | 0 |  | 0 | 0 | 0.0004308 | 94397.82 | 10362 | 9.11 | 3.42 | 0 | 41 | 0 | 0 | 0 | 41 | 0 | 0 | 0
331 | 51659429 | 51660762 | 49525488 | 1 | 1 | 1 | 3 | 01.7.15.03-0042 | ФССЦ-2001, 01.7.15.03-0042, приказ Минстроя России № 876/пр от 26.12.2019 | Болты с гайками и шайбами строительные | 1346 | 1009 | кг | кг | 1 | 0 | -1864341761 | 8 | 82.35 | 0 | 0 | 0 | 9.04 | 0 | 0 | 0 | 9.11 | 1 | 1 | 1 | 4 | 0 | 1 | 1 | 0 | 0 | 8 |  | 0 | 2 | 51660786 | 1 | 0 | 387 | 0 | 0 | 0 | 0 | 0 | 0 | 0 | 0 | 0 | 0 | 0 | 0 | 0 | 0 | 0 | 0 | 0 | 0 | 0 | 0 | 0 | 0 |  | 0 | 0 | 10.444 | 82.35 | 9.04 | 9.11 | 72.32 | 0 | 856 | 0 | 0 | 0 | 856 | 0 | 0 | 0
331 | 51659429 | 51660762 | 49526492 | 1 | 1 | 1 | 3 | 01.7.19.04-0031 | ФССЦ-2001, 01.7.19.04-0031, приказ Минстроя России № 876/пр от 26.12.2019 | Прокладки резиновые (пластина техническая прессованная) | 1346 | 1009 | кг | кг | 1 | 0 | 497341279 | 9.91 | 210.35 | 0 | 0 | 0 | 23.09 | 0 | 0 | 0 | 9.11 | 1 | 1 | 1 | 4 | 0 | 1 | 1 | 0 | 0 | 9.91 |  | 0 | 2 | 51660787 | 1 | 0 | 388 | 0 | 0 | 0 | 0 | 0 | 0 | 0 | 0 | 0 | 0 | 0 | 0 | 0 | 0 | 0 | 0 | 0 | 0 | 0 | 0 | 0 | 0 |  | 0 | 0 | 12.9375 | 210.35 | 23.09 | 9.11 | 228.82 | 0 | 2717 | 0 | 0 | 0 | 2717 | 0 | 0 | 0
331 | 51659429 | 51660762 | 49555131 | 1 | 1 | 1 | 3 | 14.5.04.03-0002 | ФССЦ-2001, 14.5.04.03-0002, приказ Минстроя России № 876/пр от 26.12.2019 | Мастика герметизирующая нетвердеющая из синтетического каучука, для заполнения и герметизации швов стеклянного ограждения теплиц | 1348 | 1009 | т | т | 1000 | 0 | -364749507 | 0.00269 | 156537.13 | 0 | 0 | 0 | 17183 | 0 | 0 | 0 | 9.11 | 1 | 1 | 1 | 4 | 0 | 1 | 1 | 0 | 0 | 0.00269 |  | 0 | 2 | 51660789 | 1 | 0 | 390 | 0 | 0 | 0 | 0 | 0 | 0 | 0 | 0 | 0 | 0 | 0 | 0 | 0 | 0 | 0 | 0 | 0 | 0 | 0 | 0 | 0 | 0 |  | 0 | 0 | 0.0035118 | 156537.13 | 17183 | 9.11 | 46.22 | 0 | 550 | 0 | 0 | 0 | 550 | 0 | 0 | 0
331 | 51659429 | 51660762 | 49564232 | 1 | 1 | 1 | 3 | 19.1.01.03-0037 | ФССЦ-2001, 19.1.01.03-0037, приказ Минстроя России № 876/пр от 26.12.2019 | Воздуховоды из оцинкованной стали с шиной и уголками толщиной: 0,8 мм, периметром 2500 мм | 1327 | 1005 | м2 | м2 | 1 | 0 | -533013215 | 100 | 1399.66 | 0 | 0 | 0 | 153.64 | 0 | 0 | 0 | 9.11 | 1 | 1 | 1 | 0 | 0 | 0 | 1 | 0 | 0 | 100 |  | 0 | 1 | -1 | 0 | 0 |  | 0 | 0 | 0 | 0 | 0 | 0 | 0 | 0 | 0 | 0 | 0 | 0 | 0 | 0 | 0 | 0 | 0 | 0 | 0 | 0 | 0 | 0 |  | 0 | 0 | 130.55 | 1399.66 | 153.64 | 9.11 | 15364 | 0 | 182770 | 0 | 0 | 0 | 182770 | 0 | 0 | 0
331 | 51659429 | 51660762 | 49564577 | 1 | 1 | 1 | 3 | 19.1.01.11-0012 | ФССЦ-2001, 19.1.01.11-0012, приказ Минстроя России № 876/пр от 26.12.2019 | Крепления (тяги) для воздуховодов | 1348 | 1009 | т | т | 1000 | 0 | -1486911088 | 0.061279 | 276930.88 | 0 | 0 | 0 | 30398.56 | 0 | 0 | 0 | 9.11 | 1 | 1 | 1 | 0 | 0 | 0 | 0 | 0 | 0 | 0.061279 |  | 0 | 1 | -1 | 0 | 0 |  | 0 | 0 | 0 | 0 | 0 | 0 | 0 | 0 | 0 | 0 | 0 | 0 | 0 | 0 | 0 | 0 | 0 | 0 | 0 | 0 | 0 | 0 |  | 0 | 0 | 0.08 | 276930.88 | 30398.56 | 9.11 | 1862.8 | 0 | 22154 | 0 | 0 | 0 | 22154 | 0 | 0 | 0
334 | 51659429 | 51660796 | 49510719 | 70 | 1 | 1 | 1 | 1-100-32 |  | Затраты труда рабочих (Средний разряд - 3,2) | 1191 | 1013 | чел.-ч. | чел.-ч. | 1 | 0 | 784619160 | 65.52 | 0 | 0 | 0 | 291.83 | 0 | 0 | 0 | 8.74 | 1 | 1 | 1 | 33.39 | 4 | 0 | 1 | 1 | 0 | 0 | 62.4 | )*1,05 | 1 | 2 | 51660811 | 1 | 0 | 395 | 0 | 0 | 0 | 0 | 0 | 0 | 0 | 0 | 0 | 0 | 0 | 0 | 0 | 0 | 0 | 0 | 0 | 0 | 0 | 0 | 0 | 0 | 1442 | 5.1892 | 0 | 5.1892 | 291.83 | 8.74 | 33.39 | 572.65 | 0 | 0 | 0 | 0 | 1515 | 1515 | 0 | 0 | 0
334 | 51659429 | 51660796 | 49510905 | 70 | 1 | 1 | 1 | 4-100-00 |  | Затраты труда машинистов | 1191 | 1013 | чел.-ч. | чел.-ч. | 1 | 0 | -1417349443 | 0.693 | 0 | 0 | 0 | 0 | 0 | 0 | 0 | 0 | 1 | 1 | 33.39 | 1 | 4 | 0 | 1 | 1 | 0 | 0 | 0.66 | )*1,05 | 2 | 2 | 51660812 | 1 | 0 | 396 | 0 | 0 | 0 | 0 | 0 | 0 | 0 | 0 | 0 | 0 | 0 | 0 | 0 | 0 | 0 | 0 | 0 | 0 | 0 | 0 | 0 | 0 |  | 0 | 0 | 0.054886 | 0 | 0 | 1 | 0 | 0 | 0 | 0 | 0 | 0 | 0 | 0 | 0 | 0
334 | 51659429 | 51660796 | 49672573 | 1 | 1 | 1 | 2 | 91.05.05-015 | ФСЭМ-2001, 91.05.05-015 , приказ Минстроя России № 876/пр от 26.12.2019 | Краны на автомобильном ходу, грузоподъемность 16 т | 1367 | 1011 | маш.-ч. | маш.-ч. | 1 | 0 | -430484415 | 0.2835 | 0 | 1530.2 | 450.77 | 0 | 0 | 115.4 | 13.5 | 0 | 1 | 13.26 | 33.39 | 1 | 4 | 0 | 1 | 1 | 0 | 0 | 0.27 | )*1,05 | 0 | 2 | 51660813 | 1 | 0 | 397 | 0 | 0 | 0 | 0 | 0 | 0 | 0 | 0 | 0 | 0 | 0 | 0 | 0 | 0 | 0 | 0 | 0 | 0 | 0 | 0 | 0 | 0 |  | 0 | 0.022453 | 0.022453 | 1530.2 | 115.4 | 13.26 | 32.72 | 3.83 | 0 | 34 | 10 | 0 | 34 | 0 | 0 | 0
334 | 51659429 | 51660796 | 49672695 | 1 | 1 | 1 | 2 | 91.06.03-047 | ФСЭМ-2001, 91.06.03-047 , приказ Минстроя России № 876/пр от 26.12.2019 | Лебедки ручные и рычажные тяговым усилием 31,39 кН (3,2 т) | 1367 | 1011 | маш.-ч. | маш.-ч. | 1 | 0 | 1063590936 | 9.1245 | 0 | 41.37 | 0 | 0 | 0 | 3.12 | 0 | 0 | 1 | 13.26 | 33.39 | 1 | 4 | 0 | 1 | 1 | 0 | 0 | 8.69 | )*1,05 | 0 | 2 | 51660814 | 1 | 0 | 398 | 0 | 0 | 0 | 0 | 0 | 0 | 0 | 0 | 0 | 0 | 0 | 0 | 0 | 0 | 0 | 0 | 0 | 0 | 0 | 0 | 0 | 0 |  | 0 | 0.72266 | 0.72266 | 41.37 | 3.12 | 13.26 | 28.47 | 0 | 0 | 30 | 0 | 0 | 30 | 0 | 0 | 0
334 | 51659429 | 51660796 | 49672703 | 1 | 1 | 1 | 2 | 91.06.03-055 | ФСЭМ-2001, 91.06.03-055 , приказ Минстроя России № 876/пр от 26.12.2019 | Лебедки электрические тяговым усилием 19,62 кН (2 т) | 1367 | 1011 | маш.-ч. | маш.-ч. | 1 | 0 | -1424865896 | 0.1365 | 0 | 88.31 | 0 | 0 | 0 | 6.66 | 0 | 0 | 1 | 13.26 | 33.39 | 1 | 4 | 0 | 1 | 1 | 0 | 0 | 0.13 | )*1,05 | 0 | 2 | 51660815 | 1 | 0 | 399 | 0 | 0 | 0 | 0 | 0 | 0 | 0 | 0 | 0 | 0 | 0 | 0 | 0 | 0 | 0 | 0 | 0 | 0 | 0 | 0 | 0 | 0 |  | 0 | 0.010811 | 0.010811 | 88.31 | 6.66 | 13.26 | 0.91 | 0 | 0 | 1 | 0 | 0 | 1 | 0 | 0 | 0
334 | 51659429 | 51660796 | 49673503 | 1 | 1 | 1 | 2 | 91.14.02-001 | ФСЭМ-2001, 91.14.02-001 , приказ Минстроя России № 876/пр от 26.12.2019 | Автомобили бортовые, грузоподъемность до 5 т | 1367 | 1011 | маш.-ч. | маш.-ч. | 1 | 0 | 509054691 | 0.4095 | 0 | 871.31 | 387.32 | 0 | 0 | 65.71 | 11.6 | 0 | 1 | 13.26 | 33.39 | 1 | 4 | 0 | 1 | 1 | 0 | 0 | 0.39 | )*1,05 | 0 | 2 | 51660816 | 1 | 0 | 400 | 0 | 0 | 0 | 0 | 0 | 0 | 0 | 0 | 0 | 0 | 0 | 0 | 0 | 0 | 0 | 0 | 0 | 0 | 0 | 0 | 0 | 0 |  | 0 | 0.032432 | 0.032432 | 871.31 | 65.71 | 13.26 | 26.91 | 4.75 | 0 | 28 | 13 | 0 | 28 | 0 | 0 | 0
334 | 51659429 | 51660796 | 49673715 | 1 | 1 | 1 | 2 | 91.17.04-233 | ФСЭМ-2001, 91.17.04-233 , приказ Минстроя России № 876/пр от 26.12.2019 | Установки для сварки ручной дуговой (постоянного тока) | 1367 | 1011 | маш.-ч. | маш.-ч. | 1 | 0 | 829370094 | 1.0395 | 0 | 107.41 | 0 | 0 | 0 | 8.1 | 0 | 0 | 1 | 13.26 | 33.39 | 1 | 4 | 0 | 1 | 1 | 0 | 0 | 0.99 | )*1,05 | 0 | 2 | 51660817 | 1 | 0 | 401 | 0 | 0 | 0 | 0 | 0 | 0 | 0 | 0 | 0 | 0 | 0 | 0 | 0 | 0 | 0 | 0 | 0 | 0 | 0 | 0 | 0 | 0 |  | 0 | 0.082328 | 0.082328 | 107.41 | 8.1 | 13.26 | 8.42 | 0 | 0 | 9 | 0 | 0 | 9 | 0 | 0 | 0
334 | 51659429 | 51660796 | 49521144 | 1 | 1 | 1 | 3 | 01.1.01.09-0026 | ФССЦ-2001, 01.1.01.09-0026, приказ Минстроя России № 876/пр от 26.12.2019 | Шнур асбестовый общего назначения ШАОН, диаметр 8-10 мм | 1348 | 1009 | т | т | 1000 | 0 | -847628873 | 0.0011 | 241405.89 | 0 | 0 | 0 | 26499 | 0 | 0 | 0 | 9.11 | 1 | 1 | 1 | 4 | 0 | 1 | 1 | 0 | 0 | 0.0011 |  | 0 | 2 | 51660818 | 1 | 0 | 402 | 0 | 0 | 0 | 0 | 0 | 0 | 0 | 0 | 0 | 0 | 0 | 0 | 0 | 0 | 0 | 0 | 0 | 0 | 0 | 0 | 0 | 0 |  | 0 | 0 | 8.71e-05 | 241405.89 | 26499 | 9.11 | 29.15 | 0 | 21 | 0 | 0 | 0 | 21 | 0 | 0 | 0
334 | 51659429 | 51660796 | 49524301 | 1 | 1 | 1 | 3 | 01.7.11.07-0045 | ФССЦ-2001, 01.7.11.07-0045, приказ Минстроя России № 876/пр от 26.12.2019 | Электроды сварочные Э42А, диаметр 5 мм | 1348 | 1009 | т | т | 1000 | 0 | 1824693337 | 0.00029 | 94397.82 | 0 | 0 | 0 | 10362 | 0 | 0 | 0 | 9.11 | 1 | 1 | 1 | 4 | 0 | 1 | 1 | 0 | 0 | 0.00029 |  | 0 | 2 | 51660819 | 1 | 0 | 403 | 0 | 0 | 0 | 0 | 0 | 0 | 0 | 0 | 0 | 0 | 0 | 0 | 0 | 0 | 0 | 0 | 0 | 0 | 0 | 0 | 0 | 0 |  | 0 | 0 | 2.3e-05 | 94397.82 | 10362 | 9.11 | 3 | 0 | 2 | 0 | 0 | 0 | 2 | 0 | 0 | 0
334 | 51659429 | 51660796 | 49525488 | 1 | 1 | 1 | 3 | 01.7.15.03-0042 | ФССЦ-2001, 01.7.15.03-0042, приказ Минстроя России № 876/пр от 26.12.2019 | Болты с гайками и шайбами строительные | 1346 | 1009 | кг | кг | 1 | 0 | -1864341761 | 7 | 82.35 | 0 | 0 | 0 | 9.04 | 0 | 0 | 0 | 9.11 | 1 | 1 | 1 | 4 | 0 | 1 | 1 | 0 | 0 | 7 |  | 0 | 2 | 51660820 | 1 | 0 | 404 | 0 | 0 | 0 | 0 | 0 | 0 | 0 | 0 | 0 | 0 | 0 | 0 | 0 | 0 | 0 | 0 | 0 | 0 | 0 | 0 | 0 | 0 |  | 0 | 0 | 0.5544 | 82.35 | 9.04 | 9.11 | 63.28 | 0 | 45 | 0 | 0 | 0 | 45 | 0 | 0 | 0
334 | 51659429 | 51660796 | 49526492 | 1 | 1 | 1 | 3 | 01.7.19.04-0031 | ФССЦ-2001, 01.7.19.04-0031, приказ Минстроя России № 876/пр от 26.12.2019 | Прокладки резиновые (пластина техническая прессованная) | 1346 | 1009 | кг | кг | 1 | 0 | 497341279 | 9.91 | 210.35 | 0 | 0 | 0 | 23.09 | 0 | 0 | 0 | 9.11 | 1 | 1 | 1 | 4 | 0 | 1 | 1 | 0 | 0 | 9.91 |  | 0 | 2 | 51660821 | 1 | 0 | 405 | 0 | 0 | 0 | 0 | 0 | 0 | 0 | 0 | 0 | 0 | 0 | 0 | 0 | 0 | 0 | 0 | 0 | 0 | 0 | 0 | 0 | 0 |  | 0 | 0 | 0.78487 | 210.35 | 23.09 | 9.11 | 228.82 | 0 | 165 | 0 | 0 | 0 | 165 | 0 | 0 | 0
334 | 51659429 | 51660796 | 49541424 | 1 | 1 | 1 | 3 | 08.1.02.17-0131 | ФССЦ-2001, 08.1.02.17-0131, приказ Минстроя России № 876/пр от 26.12.2019 | Сетка стальная плетеная из оцинкованной проволоки с квадратной ячейкой, диаметр проволоки 1,2 мм | 1327 | 1005 | м2 | м2 | 1 | 0 | -1409393109 | 21.4646 | 317.85 | 0 | 0 | 0 | 34.89 | 0 | 0 | 0 | 9.11 | 1 | 1 | 1 | 0 | 0 | 0 | 0 | 0 | 0 | 21.4646 |  | 0 | 1 | -1 | 0 | 0 |  | 0 | 0 | 0 | 0 | 0 | 0 | 0 | 0 | 0 | 0 | 0 | 0 | 0 | 0 | 0 | 0 | 0 | 0 | 0 | 0 | 0 | 0 |  | 0 | 0 | 1.7 | 317.85 | 34.89 | 9.11 | 748.9 | 0 | 541 | 0 | 0 | 0 | 541 | 0 | 0 | 0
334 | 51659429 | 51660796 | 49555131 | 1 | 1 | 1 | 3 | 14.5.04.03-0002 | ФССЦ-2001, 14.5.04.03-0002, приказ Минстроя России № 876/пр от 26.12.2019 | Мастика герметизирующая нетвердеющая из синтетического каучука, для заполнения и герметизации швов стеклянного ограждения теплиц | 1348 | 1009 | т | т | 1000 | 0 | -364749507 | 0.00167 | 156537.13 | 0 | 0 | 0 | 17183 | 0 | 0 | 0 | 9.11 | 1 | 1 | 1 | 4 | 0 | 1 | 1 | 0 | 0 | 0.00167 |  | 0 | 2 | 51660823 | 1 | 0 | 407 | 0 | 0 | 0 | 0 | 0 | 0 | 0 | 0 | 0 | 0 | 0 | 0 | 0 | 0 | 0 | 0 | 0 | 0 | 0 | 0 | 0 | 0 |  | 0 | 0 | 0.0001323 | 156537.13 | 17183 | 9.11 | 28.7 | 0 | 21 | 0 | 0 | 0 | 21 | 0 | 0 | 0
334 | 51659429 | 51660796 | 49564238 | 1 | 1 | 1 | 3 | 19.1.01.03-0043 | ФССЦ-2001, 19.1.01.03-0043, приказ Минстроя России № 876/пр от 26.12.2019 | Воздуховоды из оцинкованной стали с шиной и уголками толщиной: 0,8 мм, периметром 3600 мм | 1327 | 1005 | м2 | м2 | 1 | 0 | 679961038 | 100 | 1376.61 | 0 | 0 | 0 | 151.11 | 0 | 0 | 0 | 9.11 | 1 | 1 | 1 | 0 | 0 | 0 | 1 | 0 | 0 | 100 |  | 0 | 1 | -1 | 0 | 0 |  | 0 | 0 | 0 | 0 | 0 | 0 | 0 | 0 | 0 | 0 | 0 | 0 | 0 | 0 | 0 | 0 | 0 | 0 | 0 | 0 | 0 | 0 |  | 0 | 0 | 7.92 | 1376.61 | 151.11 | 9.11 | 15111 | 0 | 10906 | 0 | 0 | 0 | 10906 | 0 | 0 | 0
337 | 51659429 | 51660830 | 49510767 | 70 | 1 | 1 | 1 | 1-100-42 |  | Затраты труда рабочих (Средний разряд - 4,2) | 1191 | 1013 | чел.-ч. | чел.-ч. | 1 | 0 | -1936699058 | 5 | 0 | 0 | 0 | 331.23 | 0 | 0 | 0 | 9.92 | 1 | 1 | 1 | 33.39 | 4 | 0 | 1 | 1 | 0 | 0 | 5 |  | 1 | 2 | 51660838 | 1 | 0 | 412 | 0 | 0 | 0 | 0 | 0 | 0 | 0 | 0 | 0 | 0 | 0 | 0 | 0 | 0 | 0 | 0 | 0 | 0 | 0 | 0 | 0 | 0 | 4803 | 14.5 | 0 | 14.5 | 331.23 | 9.92 | 33.39 | 49.6 | 0 | 0 | 0 | 0 | 4800 | 4800 | 0 | 0 | 0
337 | 51659429 | 51660830 | 49510905 | 70 | 1 | 1 | 1 | 4-100-00 |  | Затраты труда машинистов | 1191 | 1013 | чел.-ч. | чел.-ч. | 1 | 0 | -1417349443 | 0.43 | 0 | 0 | 0 | 0 | 0 | 0 | 0 | 0 | 1 | 1 | 33.39 | 1 | 4 | 0 | 1 | 1 | 0 | 0 | 0.43 |  | 2 | 2 | 51660839 | 1 | 0 | 413 | 0 | 0 | 0 | 0 | 0 | 0 | 0 | 0 | 0 | 0 | 0 | 0 | 0 | 0 | 0 | 0 | 0 | 0 | 0 | 0 | 0 | 0 |  | 0 | 0 | 1.247 | 0 | 0 | 1 | 0 | 0 | 0 | 0 | 0 | 0 | 0 | 0 | 0 | 0
337 | 51659429 | 51660830 | 49673503 | 1 | 1 | 1 | 2 | 91.14.02-001 | ФСЭМ-2001, 91.14.02-001 , приказ Минстроя России № 876/пр от 26.12.2019 | Автомобили бортовые, грузоподъемность до 5 т | 1367 | 1011 | маш.-ч. | маш.-ч. | 1 | 0 | 509054691 | 0.43 | 0 | 871.31 | 387.32 | 0 | 0 | 65.71 | 11.6 | 0 | 1 | 13.26 | 33.39 | 1 | 4 | 0 | 1 | 1 | 0 | 0 | 0.43 |  | 0 | 2 | 51660840 | 1 | 0 | 414 | 0 | 0 | 0 | 0 | 0 | 0 | 0 | 0 | 0 | 0 | 0 | 0 | 0 | 0 | 0 | 0 | 0 | 0 | 0 | 0 | 0 | 0 |  | 0 | 1.247 | 1.247 | 871.31 | 65.71 | 13.26 | 28.26 | 4.99 | 0 | 1086 | 483 | 0 | 1086 | 0 | 0 | 0
337 | 51659429 | 51660830 | 49521440 | 1 | 1 | 1 | 3 | 01.2.03.04-0001 | ФССЦ-2001, 01.2.03.04-0001, приказ Минстроя России № 876/пр от 26.12.2019 | Маты битумные, толщина 30 мм (Огнезащита воздуюводов (EI 60) 6=20мм, ОгнеВент-Базальт-20-1Ф ТУ 5769-015-54737814-2008, 000 'КРОЗ”) | 1327 | 1005 | м2 | м2 | 1 | 0 | -336429810 | 11 | 204.98 | 0 | 0 | 0 | 22.5 | 0 | 0 | 0 | 9.11 | 1 | 1 | 1 | 0 | 0 | 0 | 1 | 0 | 0 | 11 |  | 0 | 1 | -1 | 0 | 0 |  | 0 | 0 | 0 | 0 | 0 | 0 | 0 | 0 | 0 | 0 | 0 | 0 | 0 | 0 | 0 | 0 | 0 | 0 | 0 | 0 | 0 | 0 |  | 0 | 0 | 31.9 | 204.98 | 22.5 | 9.11 | 247.5 | 0 | 6540 | 0 | 0 | 0 | 6540 | 0 | 0 | 0
337 | 51659429 | 51660830 | 49523581 | 1 | 1 | 1 | 3 | 01.7.06.14-0036 | ФССЦ-2001, 01.7.06.14-0036, приказ Минстроя России № 876/пр от 26.12.2019 | Лента самоклеящаяся термоизоляционная на основе вспененного каучука для герметизации стыков рулонной теплоизоляции, 3x50 мм | 1301 | 1003 | м | м | 1 | 0 | -2092502019 | 20 | 27.33 | 0 | 0 | 0 | 3 | 0 | 0 | 0 | 9.11 | 1 | 1 | 1 | 4 | 0 | 1 | 1 | 0 | 0 | 20 |  | 0 | 2 | 51660841 | 1 | 0 | 415 | 0 | 0 | 0 | 0 | 0 | 0 | 0 | 0 | 0 | 0 | 0 | 0 | 0 | 0 | 0 | 0 | 0 | 0 | 0 | 0 | 0 | 0 |  | 0 | 0 | 58 | 27.33 | 3 | 9.11 | 60 | 0 | 1566 | 0 | 0 | 0 | 1566 | 0 | 0 | 0
337 | 51659429 | 51660830 | 49553409 | 1 | 1 | 1 | 3 | 14.1.04.01-0001 | ФССЦ-2001, 14.1.04.01-0001, приказ Минстроя России № 876/пр от 26.12.2019 | Клей на основе вспененного синтетического каучука для склеивания изоляционных материалов | 1296 | 1002 | л | л | 1 | 1 | -1609399419 | -1.5 | 597.43 | 0 | 0 | 0 | 65.58 | 0 | 0 | 0 | 9.11 | 1 | 1 | 1 | 4 | 0 | 1 | 1 | 0 | 0 | -1.5 |  | 0 | 2 | 51660843 | 1 | 6144 | 417 | 0 | 0 | 0 | 0 | 0 | 0 | 0 | 0 | 0 | 0 | 0 | 0 | 0 | 0 | 0 | 0 | 0 | 0 | 0 | 0 | 0 | 0 |  | 0 | 0 | -4.35 | 597.43 | 65.58 | 9.11 | -98.37 | 0 | -2597 | 0 | 0 | 0 | -2597 | 0 | 0 | 0
337 | 51659429 | 51660830 | 49555331 | 1 | 1 | 1 | 3 | 14.5.09.05-0103 | ФССЦ-2001, 14.5.09.05-0103, приказ Минстроя России № 876/пр от 26.12.2019 | Очиститель клея | 1296 | 1002 | л | л | 1 | 1 | 1828367933 | -0.057 | 1827.28 | 0 | 0 | 0 | 200.58 | 0 | 0 | 0 | 9.11 | 1 | 1 | 1 | 4 | 0 | 1 | 1 | 0 | 0 | -0.057 |  | 0 | 2 | 51660845 | 1 | 6144 | 419 | 0 | 0 | 0 | 0 | 0 | 0 | 0 | 0 | 0 | 0 | 0 | 0 | 0 | 0 | 0 | 0 | 0 | 0 | 0 | 0 | 0 | 0 |  | 0 | 0 | -0.1653 | 1827.28 | 200.58 | 9.11 | -11.43 | 0 | -302 | 0 | 0 | 0 | -302 | 0 | 0 | 0
341 | 51659429 | 51660849 | 49510767 | 70 | 1 | 1 | 1 | 1-100-42 |  | Затраты труда рабочих (Средний разряд - 4,2) | 1191 | 1013 | чел.-ч. | чел.-ч. | 1 | 0 | -1936699058 | 5 | 0 | 0 | 0 | 331.23 | 0 | 0 | 0 | 9.92 | 1 | 1 | 1 | 33.39 | 4 | 0 | 1 | 1 | 0 | 0 | 5 |  | 1 | 2 | 51660857 | 1 | 0 | 420 | 0 | 0 | 0 | 0 | 0 | 0 | 0 | 0 | 0 | 0 | 0 | 0 | 0 | 0 | 0 | 0 | 0 | 0 | 0 | 0 | 0 | 0 | 1325 | 4 | 0 | 4 | 331.23 | 9.92 | 33.39 | 49.6 | 0 | 0 | 0 | 0 | 1324 | 1324 | 0 | 0 | 0
341 | 51659429 | 51660849 | 49510905 | 70 | 1 | 1 | 1 | 4-100-00 |  | Затраты труда машинистов | 1191 | 1013 | чел.-ч. | чел.-ч. | 1 | 0 | -1417349443 | 0.43 | 0 | 0 | 0 | 0 | 0 | 0 | 0 | 0 | 1 | 1 | 33.39 | 1 | 4 | 0 | 1 | 1 | 0 | 0 | 0.43 |  | 2 | 2 | 51660858 | 1 | 0 | 421 | 0 | 0 | 0 | 0 | 0 | 0 | 0 | 0 | 0 | 0 | 0 | 0 | 0 | 0 | 0 | 0 | 0 | 0 | 0 | 0 | 0 | 0 |  | 0 | 0 | 0.344 | 0 | 0 | 1 | 0 | 0 | 0 | 0 | 0 | 0 | 0 | 0 | 0 | 0
341 | 51659429 | 51660849 | 49673503 | 1 | 1 | 1 | 2 | 91.14.02-001 | ФСЭМ-2001, 91.14.02-001 , приказ Минстроя России № 876/пр от 26.12.2019 | Автомобили бортовые, грузоподъемность до 5 т | 1367 | 1011 | маш.-ч. | маш.-ч. | 1 | 0 | 509054691 | 0.43 | 0 | 871.31 | 387.32 | 0 | 0 | 65.71 | 11.6 | 0 | 1 | 13.26 | 33.39 | 1 | 4 | 0 | 1 | 1 | 0 | 0 | 0.43 |  | 0 | 2 | 51660859 | 1 | 0 | 422 | 0 | 0 | 0 | 0 | 0 | 0 | 0 | 0 | 0 | 0 | 0 | 0 | 0 | 0 | 0 | 0 | 0 | 0 | 0 | 0 | 0 | 0 |  | 0 | 0.344 | 0.344 | 871.31 | 65.71 | 13.26 | 28.26 | 4.99 | 0 | 300 | 133 | 0 | 300 | 0 | 0 | 0
341 | 51659429 | 51660849 | 49521440 | 1 | 1 | 1 | 3 | 01.2.03.04-0001 | ФССЦ-2001, 01.2.03.04-0001, приказ Минстроя России № 876/пр от 26.12.2019 | Маты битумные, толщина 30 мм (маты минераловатные URSA М-25 толщиной 6=60 мм, ТУ 5673-001-71451657-2004) | 1327 | 1005 | м2 | м2 | 1 | 0 | 2022782512 | 11 | 204.98 | 0 | 0 | 0 | 22.5 | 0 | 0 | 0 | 9.11 | 1 | 1 | 1 | 0 | 0 | 0 | 1 | 0 | 0 | 11 |  | 0 | 1 | -1 | 0 | 0 |  | 0 | 0 | 0 | 0 | 0 | 0 | 0 | 0 | 0 | 0 | 0 | 0 | 0 | 0 | 0 | 0 | 0 | 0 | 0 | 0 | 0 | 0 |  | 0 | 0 | 8.8 | 204.98 | 22.5 | 9.11 | 247.5 | 0 | 1804 | 0 | 0 | 0 | 1804 | 0 | 0 | 0
341 | 51659429 | 51660849 | 49523581 | 1 | 1 | 1 | 3 | 01.7.06.14-0036 | ФССЦ-2001, 01.7.06.14-0036, приказ Минстроя России № 876/пр от 26.12.2019 | Лента самоклеящаяся термоизоляционная на основе вспененного каучука для герметизации стыков рулонной теплоизоляции, 3x50 мм | 1301 | 1003 | м | м | 1 | 0 | -2092502019 | 20 | 27.33 | 0 | 0 | 0 | 3 | 0 | 0 | 0 | 9.11 | 1 | 1 | 1 | 4 | 0 | 1 | 1 | 0 | 0 | 20 |  | 0 | 2 | 51660860 | 1 | 0 | 423 | 0 | 0 | 0 | 0 | 0 | 0 | 0 | 0 | 0 | 0 | 0 | 0 | 0 | 0 | 0 | 0 | 0 | 0 | 0 | 0 | 0 | 0 |  | 0 | 0 | 16 | 27.33 | 3 | 9.11 | 60 | 0 | 432 | 0 | 0 | 0 | 432 | 0 | 0 | 0
341 | 51659429 | 51660849 | 49553409 | 1 | 1 | 1 | 3 | 14.1.04.01-0001 | ФССЦ-2001, 14.1.04.01-0001, приказ Минстроя России № 876/пр от 26.12.2019 | Клей на основе вспененного синтетического каучука для склеивания изоляционных материалов | 1296 | 1002 | л | л | 1 | 1 | -1609399419 | -1.5 | 597.43 | 0 | 0 | 0 | 65.58 | 0 | 0 | 0 | 9.11 | 1 | 1 | 1 | 4 | 0 | 1 | 1 | 0 | 0 | -1.5 |  | 0 | 2 | 51660862 | 1 | 6144 | 425 | 0 | 0 | 0 | 0 | 0 | 0 | 0 | 0 | 0 | 0 | 0 | 0 | 0 | 0 | 0 | 0 | 0 | 0 | 0 | 0 | 0 | 0 |  | 0 | 0 | -1.2 | 597.43 | 65.58 | 9.11 | -98.37 | 0 | -716 | 0 | 0 | 0 | -716 | 0 | 0 | 0
341 | 51659429 | 51660849 | 49555331 | 1 | 1 | 1 | 3 | 14.5.09.05-0103 | ФССЦ-2001, 14.5.09.05-0103, приказ Минстроя России № 876/пр от 26.12.2019 | Очиститель клея | 1296 | 1002 | л | л | 1 | 1 | 1828367933 | -0.057 | 1827.28 | 0 | 0 | 0 | 200.58 | 0 | 0 | 0 | 9.11 | 1 | 1 | 1 | 4 | 0 | 1 | 1 | 0 | 0 | -0.057 |  | 0 | 2 | 51660864 | 1 | 6144 | 427 | 0 | 0 | 0 | 0 | 0 | 0 | 0 | 0 | 0 | 0 | 0 | 0 | 0 | 0 | 0 | 0 | 0 | 0 | 0 | 0 | 0 | 0 |  | 0 | 0 | -0.0456 | 1827.28 | 200.58 | 9.11 | -11.43 | 0 | -83 | 0 | 0 | 0 | -83 | 0 | 0 | 0

## EtalonRes (hidden)
28 | 51659909 | 51659898 | 49510757 | 70 | 1 | 1 | 1 | 1-100-40 |  | Затраты труда рабочих (Средний разряд - 4) | 1191 | 1013 | чел.-ч. | чел.-ч. | 1 | 10.8 | 0 | 0 | 0 | 9.62 | 0 | 1 | 1 | )*1,05 | 11.34 | 2 | 51659899 | 1 | 0 | 0 | 0 | 0 | 0 | 0 | 0 | 0
28 | 51659910 | 51659898 | 49510905 | 70 | 1 | 1 | 1 | 4-100-00 |  | Затраты труда машинистов | 1191 | 1013 | чел.-ч. | чел.-ч. | 1 | 0.83 | 0 | 0 | 0 | 0 | 0 | 1 | 2 | )*1,05 | 0.8715 | 2 | 51659900 | 2 | 0 | 0 | 0 | 0 | 0 | 0 | 0 | 0
28 | 51659911 | 51659898 | 49672573 | 1 | 1 | 1 | 2 | 91.05.05-015 | ФСЭМ-2001, 91.05.05-015 , приказ Минстроя России № 876/пр от 26.12.2019 | Краны на автомобильном ходу, грузоподъемность 16 т | 1367 | 1011 | маш.-ч. | маш.-ч. | 1 | 0.33 | 0 | 115.4 | 13.5 | 0 | 0 | 1 | 0 | )*1,05 | 0.3465 | 2 | 51659901 | 3 | 0 | 0 | 0 | 0 | 0 | 0 | 0 | 0
28 | 51659912 | 51659898 | 49672695 | 1 | 1 | 1 | 2 | 91.06.03-047 | ФСЭМ-2001, 91.06.03-047 , приказ Минстроя России № 876/пр от 26.12.2019 | Лебедки ручные и рычажные тяговым усилием 31,39 кН (3,2 т) | 1367 | 1011 | маш.-ч. | маш.-ч. | 1 | 3.55 | 0 | 3.12 | 0 | 0 | 0 | 1 | 0 | )*1,05 | 3.7275 | 2 | 51659902 | 4 | 0 | 0 | 0 | 0 | 0 | 0 | 0 | 0
28 | 51659913 | 51659898 | 49673503 | 1 | 1 | 1 | 2 | 91.14.02-001 | ФСЭМ-2001, 91.14.02-001 , приказ Минстроя России № 876/пр от 26.12.2019 | Автомобили бортовые, грузоподъемность до 5 т | 1367 | 1011 | маш.-ч. | маш.-ч. | 1 | 0.5 | 0 | 65.71 | 11.6 | 0 | 0 | 1 | 0 | )*1,05 | 0.525 | 2 | 51659903 | 5 | 0 | 0 | 0 | 0 | 0 | 0 | 0 | 0
28 | 51659914 | 51659898 | 49525443 | 1 | 1 | 1 | 3 | 01.7.15.02-0051 | ФССЦ-2001, 01.7.15.02-0051, приказ Минстроя России № 876/пр от 26.12.2019 | Болты анкерные | 1348 | 1009 | т | т | 1000 | 0.0053 | 10068 | 0 | 0 | 0 | 0 | 1 | 0 |  | 0.0053 | 2 | 51659904 | 6 | 0 | 0 | 0 | 0 | 0 | 0 | 0 | 0
28 | 51659915 | 51659898 | 49525488 | 1 | 1 | 1 | 3 | 01.7.15.03-0042 | ФССЦ-2001, 01.7.15.03-0042, приказ Минстроя России № 876/пр от 26.12.2019 | Болты с гайками и шайбами строительные | 1346 | 1009 | кг | кг | 1 | 0.24 | 9.04 | 0 | 0 | 0 | 0 | 1 | 0 |  | 0.24 | 2 | 51659905 | 7 | 0 | 0 | 0 | 0 | 0 | 0 | 0 | 0
28 | 51659916 | 51659898 | 49526492 | 1 | 1 | 1 | 3 | 01.7.19.04-0031 | ФССЦ-2001, 01.7.19.04-0031, приказ Минстроя России № 876/пр от 26.12.2019 | Прокладки резиновые (пластина техническая прессованная) | 1346 | 1009 | кг | кг | 1 | 0.882 | 23.09 | 0 | 0 | 0 | 0 | 1 | 0 |  | 0.882 | 2 | 51659906 | 8 | 0 | 0 | 0 | 0 | 0 | 0 | 0 | 0
30 | 51659929 | 51659919 | 49510757 | 70 | 1 | 1 | 1 | 1-100-40 |  | Затраты труда рабочих (Средний разряд - 4) | 1191 | 1013 | чел.-ч. | чел.-ч. | 1 | 10.8 | 0 | 0 | 0 | 9.62 | 0 | 1 | 1 | )*1,05 | 11.34 | 2 | 51659920 | 10 | 0 | 0 | 0 | 0 | 0 | 0 | 0 | 0
30 | 51659930 | 51659919 | 49510905 | 70 | 1 | 1 | 1 | 4-100-00 |  | Затраты труда машинистов | 1191 | 1013 | чел.-ч. | чел.-ч. | 1 | 0.83 | 0 | 0 | 0 | 0 | 0 | 1 | 2 | )*1,05 | 0.8715 | 2 | 51659921 | 11 | 0 | 0 | 0 | 0 | 0 | 0 | 0 | 0
30 | 51659931 | 51659919 | 49672573 | 1 | 1 | 1 | 2 | 91.05.05-015 | ФСЭМ-2001, 91.05.05-015 , приказ Минстроя России № 876/пр от 26.12.2019 | Краны на автомобильном ходу, грузоподъемность 16 т | 1367 | 1011 | маш.-ч. | маш.-ч. | 1 | 0.33 | 0 | 115.4 | 13.5 | 0 | 0 | 1 | 0 | )*1,05 | 0.3465 | 2 | 51659922 | 12 | 0 | 0 | 0 | 0 | 0 | 0 | 0 | 0
30 | 51659932 | 51659919 | 49672695 | 1 | 1 | 1 | 2 | 91.06.03-047 | ФСЭМ-2001, 91.06.03-047 , приказ Минстроя России № 876/пр от 26.12.2019 | Лебедки ручные и рычажные тяговым усилием 31,39 кН (3,2 т) | 1367 | 1011 | маш.-ч. | маш.-ч. | 1 | 3.55 | 0 | 3.12 | 0 | 0 | 0 | 1 | 0 | )*1,05 | 3.7275 | 2 | 51659923 | 13 | 0 | 0 | 0 | 0 | 0 | 0 | 0 | 0
30 | 51659933 | 51659919 | 49673503 | 1 | 1 | 1 | 2 | 91.14.02-001 | ФСЭМ-2001, 91.14.02-001 , приказ Минстроя России № 876/пр от 26.12.2019 | Автомобили бортовые, грузоподъемность до 5 т | 1367 | 1011 | маш.-ч. | маш.-ч. | 1 | 0.5 | 0 | 65.71 | 11.6 | 0 | 0 | 1 | 0 | )*1,05 | 0.525 | 2 | 51659924 | 14 | 0 | 0 | 0 | 0 | 0 | 0 | 0 | 0
30 | 51659934 | 51659919 | 49525443 | 1 | 1 | 1 | 3 | 01.7.15.02-0051 | ФССЦ-2001, 01.7.15.02-0051, приказ Минстроя России № 876/пр от 26.12.2019 | Болты анкерные | 1348 | 1009 | т | т | 1000 | 0.0053 | 10068 | 0 | 0 | 0 | 0 | 1 | 0 |  | 0.0053 | 2 | 51659925 | 15 | 0 | 0 | 0 | 0 | 0 | 0 | 0 | 0
30 | 51659935 | 51659919 | 49525488 | 1 | 1 | 1 | 3 | 01.7.15.03-0042 | ФССЦ-2001, 01.7.15.03-0042, приказ Минстроя России № 876/пр от 26.12.2019 | Болты с гайками и шайбами строительные | 1346 | 1009 | кг | кг | 1 | 0.24 | 9.04 | 0 | 0 | 0 | 0 | 1 | 0 |  | 0.24 | 2 | 51659926 | 16 | 0 | 0 | 0 | 0 | 0 | 0 | 0 | 0
30 | 51659936 | 51659919 | 49526492 | 1 | 1 | 1 | 3 | 01.7.19.04-0031 | ФССЦ-2001, 01.7.19.04-0031, приказ Минстроя России № 876/пр от 26.12.2019 | Прокладки резиновые (пластина техническая прессованная) | 1346 | 1009 | кг | кг | 1 | 0.882 | 23.09 | 0 | 0 | 0 | 0 | 1 | 0 |  | 0.882 | 2 | 51659927 | 17 | 0 | 0 | 0 | 0 | 0 | 0 | 0 | 0
32 | 51659946 | 51659938 | 49510719 | 70 | 1 | 1 | 1 | 1-100-32 |  | Затраты труда рабочих (Средний разряд - 3,2) | 1191 | 1013 | чел.-ч. | чел.-ч. | 1 | 5.75 | 0 | 0 | 0 | 8.74 | 0 | 1 | 1 | )*1,05 | 6.0375 | 2 | 51659939 | 19 | 0 | 0 | 0 | 0 | 0 | 0 | 0 | 0
32 | 51659947 | 51659938 | 49510905 | 70 | 1 | 1 | 1 | 4-100-00 |  | Затраты труда машинистов | 1191 | 1013 | чел.-ч. | чел.-ч. | 1 | 0.01 | 0 | 0 | 0 | 0 | 0 | 1 | 2 | )*1,05 | 0.0105 | 2 | 51659940 | 20 | 0 | 0 | 0 | 0 | 0 | 0 | 0 | 0
32 | 51659948 | 51659938 | 49673503 | 1 | 1 | 1 | 2 | 91.14.02-001 | ФСЭМ-2001, 91.14.02-001 , приказ Минстроя России № 876/пр от 26.12.2019 | Автомобили бортовые, грузоподъемность до 5 т | 1367 | 1011 | маш.-ч. | маш.-ч. | 1 | 0.01 | 0 | 65.71 | 11.6 | 0 | 0 | 1 | 0 | )*1,05 | 0.0105 | 2 | 51659941 | 21 | 0 | 0 | 0 | 0 | 0 | 0 | 0 | 0
32 | 51659949 | 51659938 | 49525488 | 1 | 1 | 1 | 3 | 01.7.15.03-0042 | ФССЦ-2001, 01.7.15.03-0042, приказ Минстроя России № 876/пр от 26.12.2019 | Болты с гайками и шайбами строительные | 1346 | 1009 | кг | кг | 1 | 0.06 | 9.04 | 0 | 0 | 0 | 0 | 1 | 0 |  | 0.06 | 2 | 51659942 | 22 | 0 | 0 | 0 | 0 | 0 | 0 | 0 | 0
32 | 51659950 | 51659938 | 49526492 | 1 | 1 | 1 | 3 | 01.7.19.04-0031 | ФССЦ-2001, 01.7.19.04-0031, приказ Минстроя России № 876/пр от 26.12.2019 | Прокладки резиновые (пластина техническая прессованная) | 1346 | 1009 | кг | кг | 1 | 0.08 | 23.09 | 0 | 0 | 0 | 0 | 1 | 0 |  | 0.08 | 2 | 51659943 | 23 | 0 | 0 | 0 | 0 | 0 | 0 | 0 | 0
32 | 51659951 | 51659938 | 49514648 | 70 | 1 | 1 | 3 | 19.2.01.05 |  | Вставки гибкие | 1327 | 1005 | м2 | м2 | 1 | 1 | 0 | 0 | 0 | 0 | 0 | 0 | 0 |  | 1 | 3 | -1 |  | 0 | 0 | 0 | 0 | 0 | 0 | 0 | 0
34 | 51659961 | 51659953 | 49510719 | 70 | 1 | 1 | 1 | 1-100-32 |  | Затраты труда рабочих (Средний разряд - 3,2) | 1191 | 1013 | чел.-ч. | чел.-ч. | 1 | 5.75 | 0 | 0 | 0 | 8.74 | 0 | 1 | 1 | )*1,05 | 6.0375 | 2 | 51659954 | 25 | 0 | 0 | 0 | 0 | 0 | 0 | 0 | 0
34 | 51659962 | 51659953 | 49510905 | 70 | 1 | 1 | 1 | 4-100-00 |  | Затраты труда машинистов | 1191 | 1013 | чел.-ч. | чел.-ч. | 1 | 0.01 | 0 | 0 | 0 | 0 | 0 | 1 | 2 | )*1,05 | 0.0105 | 2 | 51659955 | 26 | 0 | 0 | 0 | 0 | 0 | 0 | 0 | 0
34 | 51659963 | 51659953 | 49673503 | 1 | 1 | 1 | 2 | 91.14.02-001 | ФСЭМ-2001, 91.14.02-001 , приказ Минстроя России № 876/пр от 26.12.2019 | Автомобили бортовые, грузоподъемность до 5 т | 1367 | 1011 | маш.-ч. | маш.-ч. | 1 | 0.01 | 0 | 65.71 | 11.6 | 0 | 0 | 1 | 0 | )*1,05 | 0.0105 | 2 | 51659956 | 27 | 0 | 0 | 0 | 0 | 0 | 0 | 0 | 0
34 | 51659964 | 51659953 | 49525488 | 1 | 1 | 1 | 3 | 01.7.15.03-0042 | ФССЦ-2001, 01.7.15.03-0042, приказ Минстроя России № 876/пр от 26.12.2019 | Болты с гайками и шайбами строительные | 1346 | 1009 | кг | кг | 1 | 0.06 | 9.04 | 0 | 0 | 0 | 0 | 1 | 0 |  | 0.06 | 2 | 51659957 | 28 | 0 | 0 | 0 | 0 | 0 | 0 | 0 | 0
34 | 51659965 | 51659953 | 49526492 | 1 | 1 | 1 | 3 | 01.7.19.04-0031 | ФССЦ-2001, 01.7.19.04-0031, приказ Минстроя России № 876/пр от 26.12.2019 | Прокладки резиновые (пластина техническая прессованная) | 1346 | 1009 | кг | кг | 1 | 0.08 | 23.09 | 0 | 0 | 0 | 0 | 1 | 0 |  | 0.08 | 2 | 51659958 | 29 | 0 | 0 | 0 | 0 | 0 | 0 | 0 | 0
34 | 51659966 | 51659953 | 49514648 | 70 | 1 | 1 | 3 | 19.2.01.05 |  | Вставки гибкие | 1327 | 1005 | м2 | м2 | 1 | 1 | 0 | 0 | 0 | 0 | 0 | 0 | 0 |  | 1 | 3 | -1 |  | 0 | 0 | 0 | 0 | 0 | 0 | 0 | 0
36 | 51659978 | 51659968 | 49510723 | 70 | 1 | 1 | 1 | 1-100-34 |  | Затраты труда рабочих (Средний разряд - 3,4) | 1191 | 1013 | чел.-ч. | чел.-ч. | 1 | 3.12 | 0 | 0 | 0 | 8.97 | 0 | 1 | 1 | )*1,05 | 3.276 | 2 | 51659969 | 31 | 0 | 0 | 0 | 0 | 0 | 0 | 0 | 0
36 | 51659979 | 51659968 | 49510905 | 70 | 1 | 1 | 1 | 4-100-00 |  | Затраты труда машинистов | 1191 | 1013 | чел.-ч. | чел.-ч. | 1 | 0.05 | 0 | 0 | 0 | 0 | 0 | 1 | 2 | )*1,05 | 0.0525 | 2 | 51659970 | 32 | 0 | 0 | 0 | 0 | 0 | 0 | 0 | 0
36 | 51659980 | 51659968 | 49672573 | 1 | 1 | 1 | 2 | 91.05.05-015 | ФСЭМ-2001, 91.05.05-015 , приказ Минстроя России № 876/пр от 26.12.2019 | Краны на автомобильном ходу, грузоподъемность 16 т | 1367 | 1011 | маш.-ч. | маш.-ч. | 1 | 0.02 | 0 | 115.4 | 13.5 | 0 | 0 | 1 | 0 | )*1,05 | 0.021 | 2 | 51659971 | 33 | 0 | 0 | 0 | 0 | 0 | 0 | 0 | 0
36 | 51659981 | 51659968 | 49672695 | 1 | 1 | 1 | 2 | 91.06.03-047 | ФСЭМ-2001, 91.06.03-047 , приказ Минстроя России № 876/пр от 26.12.2019 | Лебедки ручные и рычажные тяговым усилием 31,39 кН (3,2 т) | 1367 | 1011 | маш.-ч. | маш.-ч. | 1 | 0.78 | 0 | 3.12 | 0 | 0 | 0 | 1 | 0 | )*1,05 | 0.819 | 2 | 51659972 | 34 | 0 | 0 | 0 | 0 | 0 | 0 | 0 | 0
36 | 51659982 | 51659968 | 49673503 | 1 | 1 | 1 | 2 | 91.14.02-001 | ФСЭМ-2001, 91.14.02-001 , приказ Минстроя России № 876/пр от 26.12.2019 | Автомобили бортовые, грузоподъемность до 5 т | 1367 | 1011 | маш.-ч. | маш.-ч. | 1 | 0.03 | 0 | 65.71 | 11.6 | 0 | 0 | 1 | 0 | )*1,05 | 0.0315 | 2 | 51659973 | 35 | 0 | 0 | 0 | 0 | 0 | 0 | 0 | 0
36 | 51659983 | 51659968 | 49525488 | 1 | 1 | 1 | 3 | 01.7.15.03-0042 | ФССЦ-2001, 01.7.15.03-0042, приказ Минстроя России № 876/пр от 26.12.2019 | Болты с гайками и шайбами строительные | 1346 | 1009 | кг | кг | 1 | 0.6 | 9.04 | 0 | 0 | 0 | 0 | 1 | 0 |  | 0.6 | 2 | 51659974 | 36 | 0 | 0 | 0 | 0 | 0 | 0 | 0 | 0
36 | 51659984 | 51659968 | 49526492 | 1 | 1 | 1 | 3 | 01.7.19.04-0031 | ФССЦ-2001, 01.7.19.04-0031, приказ Минстроя России № 876/пр от 26.12.2019 | Прокладки резиновые (пластина техническая прессованная) | 1346 | 1009 | кг | кг | 1 | 1.63 | 23.09 | 0 | 0 | 0 | 0 | 1 | 0 |  | 1.63 | 2 | 51659975 | 37 | 0 | 0 | 0 | 0 | 0 | 0 | 0 | 0
36 | 51659985 | 51659968 | 49514680 | 70 | 1 | 1 | 3 | 19.3.01.02 |  | Заслонки унифицированные или клапаны | 1371 | 1013 | ШТ | ШТ | 1 | 1 | 0 | 0 | 0 | 0 | 0 | 0 | 0 |  | 1 | 3 | -1 |  | 0 | 0 | 0 | 0 | 0 | 0 | 0 | 0
38 | 51659997 | 51659987 | 49510723 | 70 | 1 | 1 | 1 | 1-100-34 |  | Затраты труда рабочих (Средний разряд - 3,4) | 1191 | 1013 | чел.-ч. | чел.-ч. | 1 | 3.12 | 0 | 0 | 0 | 8.97 | 0 | 1 | 1 | )*1,05 | 3.276 | 2 | 51659988 | 39 | 0 | 0 | 0 | 0 | 0 | 0 | 0 | 0
38 | 51659998 | 51659987 | 49510905 | 70 | 1 | 1 | 1 | 4-100-00 |  | Затраты труда машинистов | 1191 | 1013 | чел.-ч. | чел.-ч. | 1 | 0.05 | 0 | 0 | 0 | 0 | 0 | 1 | 2 | )*1,05 | 0.0525 | 2 | 51659989 | 40 | 0 | 0 | 0 | 0 | 0 | 0 | 0 | 0
38 | 51659999 | 51659987 | 49672573 | 1 | 1 | 1 | 2 | 91.05.05-015 | ФСЭМ-2001, 91.05.05-015 , приказ Минстроя России № 876/пр от 26.12.2019 | Краны на автомобильном ходу, грузоподъемность 16 т | 1367 | 1011 | маш.-ч. | маш.-ч. | 1 | 0.02 | 0 | 115.4 | 13.5 | 0 | 0 | 1 | 0 | )*1,05 | 0.021 | 2 | 51659990 | 41 | 0 | 0 | 0 | 0 | 0 | 0 | 0 | 0
38 | 51660000 | 51659987 | 49672695 | 1 | 1 | 1 | 2 | 91.06.03-047 | ФСЭМ-2001, 91.06.03-047 , приказ Минстроя России № 876/пр от 26.12.2019 | Лебедки ручные и рычажные тяговым усилием 31,39 кН (3,2 т) | 1367 | 1011 | маш.-ч. | маш.-ч. | 1 | 0.78 | 0 | 3.12 | 0 | 0 | 0 | 1 | 0 | )*1,05 | 0.819 | 2 | 51659991 | 42 | 0 | 0 | 0 | 0 | 0 | 0 | 0 | 0
38 | 51660001 | 51659987 | 49673503 | 1 | 1 | 1 | 2 | 91.14.02-001 | ФСЭМ-2001, 91.14.02-001 , приказ Минстроя России № 876/пр от 26.12.2019 | Автомобили бортовые, грузоподъемность до 5 т | 1367 | 1011 | маш.-ч. | маш.-ч. | 1 | 0.03 | 0 | 65.71 | 11.6 | 0 | 0 | 1 | 0 | )*1,05 | 0.0315 | 2 | 51659992 | 43 | 0 | 0 | 0 | 0 | 0 | 0 | 0 | 0
38 | 51660002 | 51659987 | 49525488 | 1 | 1 | 1 | 3 | 01.7.15.03-0042 | ФССЦ-2001, 01.7.15.03-0042, приказ Минстроя России № 876/пр от 26.12.2019 | Болты с гайками и шайбами строительные | 1346 | 1009 | кг | кг | 1 | 0.6 | 9.04 | 0 | 0 | 0 | 0 | 1 | 0 |  | 0.6 | 2 | 51659993 | 44 | 0 | 0 | 0 | 0 | 0 | 0 | 0 | 0
38 | 51660003 | 51659987 | 49526492 | 1 | 1 | 1 | 3 | 01.7.19.04-0031 | ФССЦ-2001, 01.7.19.04-0031, приказ Минстроя России № 876/пр от 26.12.2019 | Прокладки резиновые (пластина техническая прессованная) | 1346 | 1009 | кг | кг | 1 | 1.63 | 23.09 | 0 | 0 | 0 | 0 | 1 | 0 |  | 1.63 | 2 | 51659994 | 45 | 0 | 0 | 0 | 0 | 0 | 0 | 0 | 0
38 | 51660004 | 51659987 | 49514680 | 70 | 1 | 1 | 3 | 19.3.01.02 |  | Заслонки унифицированные или клапаны | 1371 | 1013 | ШТ | ШТ | 1 | 1 | 0 | 0 | 0 | 0 | 0 | 0 | 0 |  | 1 | 3 | -1 |  | 0 | 0 | 0 | 0 | 0 | 0 | 0 | 0
40 | 51660016 | 51660006 | 49510721 | 70 | 1 | 1 | 1 | 1-100-33 |  | Затраты труда рабочих (Средний разряд - 3,3) | 1191 | 1013 | чел.-ч. | чел.-ч. | 1 | 3.43 | 0 | 0 | 0 | 8.86 | 0 | 1 | 1 | )*1,05 | 3.6015 | 2 | 51660007 | 47 | 0 | 0 | 0 | 0 | 0 | 0 | 0 | 0
40 | 51660017 | 51660006 | 49510905 | 70 | 1 | 1 | 1 | 4-100-00 |  | Затраты труда машинистов | 1191 | 1013 | чел.-ч. | чел.-ч. | 1 | 0.05 | 0 | 0 | 0 | 0 | 0 | 1 | 2 | )*1,05 | 0.0525 | 2 | 51660008 | 48 | 0 | 0 | 0 | 0 | 0 | 0 | 0 | 0
40 | 51660018 | 51660006 | 49672573 | 1 | 1 | 1 | 2 | 91.05.05-015 | ФСЭМ-2001, 91.05.05-015 , приказ Минстроя России № 876/пр от 26.12.2019 | Краны на автомобильном ходу, грузоподъемность 16 т | 1367 | 1011 | маш.-ч. | маш.-ч. | 1 | 0.02 | 0 | 115.4 | 13.5 | 0 | 0 | 1 | 0 | )*1,05 | 0.021 | 2 | 51660009 | 49 | 0 | 0 | 0 | 0 | 0 | 0 | 0 | 0
40 | 51660019 | 51660006 | 49672695 | 1 | 1 | 1 | 2 | 91.06.03-047 | ФСЭМ-2001, 91.06.03-047 , приказ Минстроя России № 876/пр от 26.12.2019 | Лебедки ручные и рычажные тяговым усилием 31,39 кН (3,2 т) | 1367 | 1011 | маш.-ч. | маш.-ч. | 1 | 0.86 | 0 | 3.12 | 0 | 0 | 0 | 1 | 0 | )*1,05 | 0.903 | 2 | 51660010 | 50 | 0 | 0 | 0 | 0 | 0 | 0 | 0 | 0
40 | 51660020 | 51660006 | 49673503 | 1 | 1 | 1 | 2 | 91.14.02-001 | ФСЭМ-2001, 91.14.02-001 , приказ Минстроя России № 876/пр от 26.12.2019 | Автомобили бортовые, грузоподъемность до 5 т | 1367 | 1011 | маш.-ч. | маш.-ч. | 1 | 0.03 | 0 | 65.71 | 11.6 | 0 | 0 | 1 | 0 | )*1,05 | 0.0315 | 2 | 51660011 | 51 | 0 | 0 | 0 | 0 | 0 | 0 | 0 | 0
40 | 51660021 | 51660006 | 49525488 | 1 | 1 | 1 | 3 | 01.7.15.03-0042 | ФССЦ-2001, 01.7.15.03-0042, приказ Минстроя России № 876/пр от 26.12.2019 | Болты с гайками и шайбами строительные | 1346 | 1009 | кг | кг | 1 | 1.7 | 9.04 | 0 | 0 | 0 | 0 | 1 | 0 |  | 1.7 | 2 | 51660012 | 52 | 0 | 0 | 0 | 0 | 0 | 0 | 0 | 0
40 | 51660022 | 51660006 | 49526492 | 1 | 1 | 1 | 3 | 01.7.19.04-0031 | ФССЦ-2001, 01.7.19.04-0031, приказ Минстроя России № 876/пр от 26.12.2019 | Прокладки резиновые (пластина техническая прессованная) | 1346 | 1009 | кг | кг | 1 | 2.24 | 23.09 | 0 | 0 | 0 | 0 | 1 | 0 |  | 2.24 | 2 | 51660013 | 53 | 0 | 0 | 0 | 0 | 0 | 0 | 0 | 0
40 | 51660023 | 51660006 | 49514693 | 70 | 1 | 1 | 3 | 19.3.01.09 |  | Клапаны обратные | 1371 | 1013 | ШТ | ШТ | 1 | 1 | 0 | 0 | 0 | 0 | 0 | 0 | 0 |  | 1 | 3 | -1 |  | 0 | 0 | 0 | 0 | 0 | 0 | 0 | 0
42 | 51660035 | 51660025 | 49510721 | 70 | 1 | 1 | 1 | 1-100-33 |  | Затраты труда рабочих (Средний разряд - 3,3) | 1191 | 1013 | чел.-ч. | чел.-ч. | 1 | 3.43 | 0 | 0 | 0 | 8.86 | 0 | 1 | 1 | )*1,05 | 3.6015 | 2 | 51660026 | 55 | 0 | 0 | 0 | 0 | 0 | 0 | 0 | 0
42 | 51660036 | 51660025 | 49510905 | 70 | 1 | 1 | 1 | 4-100-00 |  | Затраты труда машинистов | 1191 | 1013 | чел.-ч. | чел.-ч. | 1 | 0.05 | 0 | 0 | 0 | 0 | 0 | 1 | 2 | )*1,05 | 0.0525 | 2 | 51660027 | 56 | 0 | 0 | 0 | 0 | 0 | 0 | 0 | 0
42 | 51660037 | 51660025 | 49672573 | 1 | 1 | 1 | 2 | 91.05.05-015 | ФСЭМ-2001, 91.05.05-015 , приказ Минстроя России № 876/пр от 26.12.2019 | Краны на автомобильном ходу, грузоподъемность 16 т | 1367 | 1011 | маш.-ч. | маш.-ч. | 1 | 0.02 | 0 | 115.4 | 13.5 | 0 | 0 | 1 | 0 | )*1,05 | 0.021 | 2 | 51660028 | 57 | 0 | 0 | 0 | 0 | 0 | 0 | 0 | 0
42 | 51660038 | 51660025 | 49672695 | 1 | 1 | 1 | 2 | 91.06.03-047 | ФСЭМ-2001, 91.06.03-047 , приказ Минстроя России № 876/пр от 26.12.2019 | Лебедки ручные и рычажные тяговым усилием 31,39 кН (3,2 т) | 1367 | 1011 | маш.-ч. | маш.-ч. | 1 | 0.86 | 0 | 3.12 | 0 | 0 | 0 | 1 | 0 | )*1,05 | 0.903 | 2 | 51660029 | 58 | 0 | 0 | 0 | 0 | 0 | 0 | 0 | 0
42 | 51660039 | 51660025 | 49673503 | 1 | 1 | 1 | 2 | 91.14.02-001 | ФСЭМ-2001, 91.14.02-001 , приказ Минстроя России № 876/пр от 26.12.2019 | Автомобили бортовые, грузоподъемность до 5 т | 1367 | 1011 | маш.-ч. | маш.-ч. | 1 | 0.03 | 0 | 65.71 | 11.6 | 0 | 0 | 1 | 0 | )*1,05 | 0.0315 | 2 | 51660030 | 59 | 0 | 0 | 0 | 0 | 0 | 0 | 0 | 0
42 | 51660040 | 51660025 | 49525488 | 1 | 1 | 1 | 3 | 01.7.15.03-0042 | ФССЦ-2001, 01.7.15.03-0042, приказ Минстроя России № 876/пр от 26.12.2019 | Болты с гайками и шайбами строительные | 1346 | 1009 | кг | кг | 1 | 1.7 | 9.04 | 0 | 0 | 0 | 0 | 1 | 0 |  | 1.7 | 2 | 51660031 | 60 | 0 | 0 | 0 | 0 | 0 | 0 | 0 | 0
42 | 51660041 | 51660025 | 49526492 | 1 | 1 | 1 | 3 | 01.7.19.04-0031 | ФССЦ-2001, 01.7.19.04-0031, приказ Минстроя России № 876/пр от 26.12.2019 | Прокладки резиновые (пластина техническая прессованная) | 1346 | 1009 | кг | кг | 1 | 2.24 | 23.09 | 0 | 0 | 0 | 0 | 1 | 0 |  | 2.24 | 2 | 51660032 | 61 | 0 | 0 | 0 | 0 | 0 | 0 | 0 | 0
42 | 51660042 | 51660025 | 49514693 | 70 | 1 | 1 | 3 | 19.3.01.09 |  | Клапаны обратные | 1371 | 1013 | ШТ | ШТ | 1 | 1 | 0 | 0 | 0 | 0 | 0 | 0 | 0 |  | 1 | 3 | -1 |  | 0 | 0 | 0 | 0 | 0 | 0 | 0 | 0
44 | 51660062 | 51660044 | 49510719 | 70 | 1 | 1 | 1 | 1-100-32 |  | Затраты труда рабочих (Средний разряд - 3,2) | 1191 | 1013 | чел.-ч. | чел.-ч. | 1 | 68.3 | 0 | 0 | 0 | 8.74 | 0 | 1 | 1 | )*1,05 | 71.715 | 2 | 51660045 | 63 | 0 | 0 | 0 | 0 | 0 | 0 | 0 | 0
44 | 51660063 | 51660044 | 49510905 | 70 | 1 | 1 | 1 | 4-100-00 |  | Затраты труда машинистов | 1191 | 1013 | чел.-ч. | чел.-ч. | 1 | 0.69 | 0 | 0 | 0 | 0 | 0 | 1 | 2 | )*1,05 | 0.7245 | 2 | 51660046 | 64 | 0 | 0 | 0 | 0 | 0 | 0 | 0 | 0
44 | 51660064 | 51660044 | 49672573 | 1 | 1 | 1 | 2 | 91.05.05-015 | ФСЭМ-2001, 91.05.05-015 , приказ Минстроя России № 876/пр от 26.12.2019 | Краны на автомобильном ходу, грузоподъемность 16 т | 1367 | 1011 | маш.-ч. | маш.-ч. | 1 | 0.28 | 0 | 115.4 | 13.5 | 0 | 0 | 1 | 0 | )*1,05 | 0.294 | 2 | 51660047 | 65 | 0 | 0 | 0 | 0 | 0 | 0 | 0 | 0
44 | 51660065 | 51660044 | 49672695 | 1 | 1 | 1 | 2 | 91.06.03-047 | ФСЭМ-2001, 91.06.03-047 , приказ Минстроя России № 876/пр от 26.12.2019 | Лебедки ручные и рычажные тяговым усилием 31,39 кН (3,2 т) | 1367 | 1011 | маш.-ч. | маш.-ч. | 1 | 10.05 | 0 | 3.12 | 0 | 0 | 0 | 1 | 0 | )*1,05 | 10.5525 | 2 | 51660048 | 66 | 0 | 0 | 0 | 0 | 0 | 0 | 0 | 0
44 | 51660066 | 51660044 | 49672703 | 1 | 1 | 1 | 2 | 91.06.03-055 | ФСЭМ-2001, 91.06.03-055 , приказ Минстроя России № 876/пр от 26.12.2019 | Лебедки электрические тяговым усилием 19,62 кН (2 т) | 1367 | 1011 | маш.-ч. | маш.-ч. | 1 | 0.15 | 0 | 6.66 | 0 | 0 | 0 | 1 | 0 | )*1,05 | 0.1575 | 2 | 51660049 | 67 | 0 | 0 | 0 | 0 | 0 | 0 | 0 | 0
44 | 51660067 | 51660044 | 49673503 | 1 | 1 | 1 | 2 | 91.14.02-001 | ФСЭМ-2001, 91.14.02-001 , приказ Минстроя России № 876/пр от 26.12.2019 | Автомобили бортовые, грузоподъемность до 5 т | 1367 | 1011 | маш.-ч. | маш.-ч. | 1 | 0.41 | 0 | 65.71 | 11.6 | 0 | 0 | 1 | 0 | )*1,05 | 0.4305 | 2 | 51660050 | 68 | 0 | 0 | 0 | 0 | 0 | 0 | 0 | 0
44 | 51660068 | 51660044 | 49673715 | 1 | 1 | 1 | 2 | 91.17.04-233 | ФСЭМ-2001, 91.17.04-233 , приказ Минстроя России № 876/пр от 26.12.2019 | Установки для сварки ручной дуговой (постоянного тока) | 1367 | 1011 | маш.-ч. | маш.-ч. | 1 | 1.13 | 0 | 8.1 | 0 | 0 | 0 | 1 | 0 | )*1,05 | 1.1865 | 2 | 51660051 | 69 | 0 | 0 | 0 | 0 | 0 | 0 | 0 | 0
44 | 51660069 | 51660044 | 49521144 | 1 | 1 | 1 | 3 | 01.1.01.09-0026 | ФССЦ-2001, 01.1.01.09-0026, приказ Минстроя России № 876/пр от 26.12.2019 | Шнур асбестовый общего назначения ШАОН, диаметр 8-10 мм | 1348 | 1009 | т | т | 1000 | 0.0011 | 26499 | 0 | 0 | 0 | 0 | 1 | 0 |  | 0.0011 | 2 | 51660052 | 70 | 0 | 0 | 0 | 0 | 0 | 0 | 0 | 0
44 | 51660070 | 51660044 | 49524301 | 1 | 1 | 1 | 3 | 01.7.11.07-0045 | ФССЦ-2001, 01.7.11.07-0045, приказ Минстроя России № 876/пр от 26.12.2019 | Электроды сварочные Э42А, диаметр 5 мм | 1348 | 1009 | т | т | 1000 | 0.00033 | 10362 | 0 | 0 | 0 | 0 | 1 | 0 |  | 0.00033 | 2 | 51660053 | 71 | 0 | 0 | 0 | 0 | 0 | 0 | 0 | 0
44 | 51660071 | 51660044 | 49525488 | 1 | 1 | 1 | 3 | 01.7.15.03-0042 | ФССЦ-2001, 01.7.15.03-0042, приказ Минстроя России № 876/пр от 26.12.2019 | Болты с гайками и шайбами строительные | 1346 | 1009 | кг | кг | 1 | 9.8 | 9.04 | 0 | 0 | 0 | 0 | 1 | 0 |  | 9.8 | 2 | 51660054 | 72 | 0 | 0 | 0 | 0 | 0 | 0 | 0 | 0
44 | 51660072 | 51660044 | 49526492 | 1 | 1 | 1 | 3 | 01.7.19.04-0031 | ФССЦ-2001, 01.7.19.04-0031, приказ Минстроя России № 876/пр от 26.12.2019 | Прокладки резиновые (пластина техническая прессованная) | 1346 | 1009 | кг | кг | 1 | 9.91 | 23.09 | 0 | 0 | 0 | 0 | 1 | 0 |  | 9.91 | 2 | 51660055 | 73 | 0 | 0 | 0 | 0 | 0 | 0 | 0 | 0
44 | 51660073 | 51660044 | 49512814 | 70 | 1 | 1 | 3 | 08.1.02.17 |  | Сетки в рамках | 1327 | 1005 | м2 | м2 | 1 | 0 | 0 | 0 | 0 | 0 | 1 | 0 | 0 |  | 0 | 3 | -1 |  | 0 | 0 | 0 | 0 | 0 | 0 | 0 | 0
44 | 51660074 | 51660044 | 49555131 | 1 | 1 | 1 | 3 | 14.5.04.03-0002 | ФССЦ-2001, 14.5.04.03-0002, приказ Минстроя России № 876/пр от 26.12.2019 | Мастика герметизирующая нетвердеющая из синтетического каучука, для заполнения и герметизации швов стеклянного ограждения теплиц | 1348 | 1009 | т | т | 1000 | 0.00167 | 17183 | 0 | 0 | 0 | 0 | 1 | 0 |  | 0.00167 | 2 | 51660056 | 74 | 0 | 0 | 0 | 0 | 0 | 0 | 0 | 0
44 | 51660075 | 51660044 | 49514607 | 70 | 1 | 1 | 3 | 19.1.01.02 |  | Воздуховоды металлические | 1327 | 1005 | м2 | м2 | 1 | 100 | 0 | 0 | 0 | 0 | 0 | 0 | 0 |  | 100 | 3 | -1 |  | 0 | 0 | 0 | 0 | 0 | 0 | 0 | 0
44 | 51660076 | 51660044 | 49514616 | 70 | 1 | 1 | 3 | 19.1.01.11 |  | Крепления | 1346 | 1009 | кг | кг | 1 | 0 | 0 | 0 | 0 | 0 | 1 | 0 | 0 |  | 0 | 3 | -1 |  | 0 | 0 | 0 | 0 | 0 | 0 | 0 | 0
44 | 51660077 | 51660044 | 49514616 | 70 | 1 | 1 | 3 | 19.1.01.11 |  | Заглушки питометражных лючков | 1371 | 1013 | ШТ | ШТ | 1 | 0 | 0 | 0 | 0 | 0 | 1 | 0 | 0 |  | 0 | 3 | -1 |  | 0 | 0 | 0 | 0 | 0 | 0 | 0 | 0
44 | 51660078 | 51660044 | 49514677 | 70 | 1 | 1 | 3 | 19.3.01.01 |  | Дроссель-клапаны в патрубке | 1371 | 1013 | ШТ | ШТ | 1 | 0 | 0 | 0 | 0 | 0 | 1 | 0 | 0 |  | 0 | 3 | -1 |  | 0 | 0 | 0 | 0 | 0 | 0 | 0 | 0
48 | 51660100 | 51660082 | 49510719 | 70 | 1 | 1 | 1 | 1-100-32 |  | Затраты труда рабочих (Средний разряд - 3,2) | 1191 | 1013 | чел.-ч. | чел.-ч. | 1 | 62.4 | 0 | 0 | 0 | 8.74 | 0 | 1 | 1 | )*1,05 | 65.52 | 2 | 51660083 | 78 | 0 | 0 | 0 | 0 | 0 | 0 | 0 | 0
48 | 51660101 | 51660082 | 49510905 | 70 | 1 | 1 | 1 | 4-100-00 |  | Затраты труда машинистов | 1191 | 1013 | чел.-ч. | чел.-ч. | 1 | 0.66 | 0 | 0 | 0 | 0 | 0 | 1 | 2 | )*1,05 | 0.693 | 2 | 51660084 | 79 | 0 | 0 | 0 | 0 | 0 | 0 | 0 | 0
48 | 51660102 | 51660082 | 49672573 | 1 | 1 | 1 | 2 | 91.05.05-015 | ФСЭМ-2001, 91.05.05-015 , приказ Минстроя России № 876/пр от 26.12.2019 | Краны на автомобильном ходу, грузоподъемность 16 т | 1367 | 1011 | маш.-ч. | маш.-ч. | 1 | 0.27 | 0 | 115.4 | 13.5 | 0 | 0 | 1 | 0 | )*1,05 | 0.2835 | 2 | 51660085 | 80 | 0 | 0 | 0 | 0 | 0 | 0 | 0 | 0
48 | 51660103 | 51660082 | 49672695 | 1 | 1 | 1 | 2 | 91.06.03-047 | ФСЭМ-2001, 91.06.03-047 , приказ Минстроя России № 876/пр от 26.12.2019 | Лебедки ручные и рычажные тяговым усилием 31,39 кН (3,2 т) | 1367 | 1011 | маш.-ч. | маш.-ч. | 1 | 8.69 | 0 | 3.12 | 0 | 0 | 0 | 1 | 0 | )*1,05 | 9.1245 | 2 | 51660086 | 81 | 0 | 0 | 0 | 0 | 0 | 0 | 0 | 0
48 | 51660104 | 51660082 | 49672703 | 1 | 1 | 1 | 2 | 91.06.03-055 | ФСЭМ-2001, 91.06.03-055 , приказ Минстроя России № 876/пр от 26.12.2019 | Лебедки электрические тяговым усилием 19,62 кН (2 т) | 1367 | 1011 | маш.-ч. | маш.-ч. | 1 | 0.13 | 0 | 6.66 | 0 | 0 | 0 | 1 | 0 | )*1,05 | 0.1365 | 2 | 51660087 | 82 | 0 | 0 | 0 | 0 | 0 | 0 | 0 | 0
48 | 51660105 | 51660082 | 49673503 | 1 | 1 | 1 | 2 | 91.14.02-001 | ФСЭМ-2001, 91.14.02-001 , приказ Минстроя России № 876/пр от 26.12.2019 | Автомобили бортовые, грузоподъемность до 5 т | 1367 | 1011 | маш.-ч. | маш.-ч. | 1 | 0.39 | 0 | 65.71 | 11.6 | 0 | 0 | 1 | 0 | )*1,05 | 0.4095 | 2 | 51660088 | 83 | 0 | 0 | 0 | 0 | 0 | 0 | 0 | 0
48 | 51660106 | 51660082 | 49673715 | 1 | 1 | 1 | 2 | 91.17.04-233 | ФСЭМ-2001, 91.17.04-233 , приказ Минстроя России № 876/пр от 26.12.2019 | Установки для сварки ручной дуговой (постоянного тока) | 1367 | 1011 | маш.-ч. | маш.-ч. | 1 | 0.99 | 0 | 8.1 | 0 | 0 | 0 | 1 | 0 | )*1,05 | 1.0395 | 2 | 51660089 | 84 | 0 | 0 | 0 | 0 | 0 | 0 | 0 | 0
48 | 51660107 | 51660082 | 49521144 | 1 | 1 | 1 | 3 | 01.1.01.09-0026 | ФССЦ-2001, 01.1.01.09-0026, приказ Минстроя России № 876/пр от 26.12.2019 | Шнур асбестовый общего назначения ШАОН, диаметр 8-10 мм | 1348 | 1009 | т | т | 1000 | 0.0011 | 26499 | 0 | 0 | 0 | 0 | 1 | 0 |  | 0.0011 | 2 | 51660090 | 85 | 0 | 0 | 0 | 0 | 0 | 0 | 0 | 0
48 | 51660108 | 51660082 | 49524301 | 1 | 1 | 1 | 3 | 01.7.11.07-0045 | ФССЦ-2001, 01.7.11.07-0045, приказ Минстроя России № 876/пр от 26.12.2019 | Электроды сварочные Э42А, диаметр 5 мм | 1348 | 1009 | т | т | 1000 | 0.00029 | 10362 | 0 | 0 | 0 | 0 | 1 | 0 |  | 0.00029 | 2 | 51660091 | 86 | 0 | 0 | 0 | 0 | 0 | 0 | 0 | 0
48 | 51660109 | 51660082 | 49525488 | 1 | 1 | 1 | 3 | 01.7.15.03-0042 | ФССЦ-2001, 01.7.15.03-0042, приказ Минстроя России № 876/пр от 26.12.2019 | Болты с гайками и шайбами строительные | 1346 | 1009 | кг | кг | 1 | 7 | 9.04 | 0 | 0 | 0 | 0 | 1 | 0 |  | 7 | 2 | 51660092 | 87 | 0 | 0 | 0 | 0 | 0 | 0 | 0 | 0
48 | 51660110 | 51660082 | 49526492 | 1 | 1 | 1 | 3 | 01.7.19.04-0031 | ФССЦ-2001, 01.7.19.04-0031, приказ Минстроя России № 876/пр от 26.12.2019 | Прокладки резиновые (пластина техническая прессованная) | 1346 | 1009 | кг | кг | 1 | 9.91 | 23.09 | 0 | 0 | 0 | 0 | 1 | 0 |  | 9.91 | 2 | 51660093 | 88 | 0 | 0 | 0 | 0 | 0 | 0 | 0 | 0
48 | 51660111 | 51660082 | 49512814 | 70 | 1 | 1 | 3 | 08.1.02.17 |  | Сетки в рамках | 1327 | 1005 | м2 | м2 | 1 | 0 | 0 | 0 | 0 | 0 | 1 | 0 | 0 |  | 0 | 3 | -1 |  | 0 | 0 | 0 | 0 | 0 | 0 | 0 | 0
48 | 51660112 | 51660082 | 49555131 | 1 | 1 | 1 | 3 | 14.5.04.03-0002 | ФССЦ-2001, 14.5.04.03-0002, приказ Минстроя России № 876/пр от 26.12.2019 | Мастика герметизирующая нетвердеющая из синтетического каучука, для заполнения и герметизации швов стеклянного ограждения теплиц | 1348 | 1009 | т | т | 1000 | 0.00167 | 17183 | 0 | 0 | 0 | 0 | 1 | 0 |  | 0.00167 | 2 | 51660094 | 89 | 0 | 0 | 0 | 0 | 0 | 0 | 0 | 0
48 | 51660113 | 51660082 | 49514607 | 70 | 1 | 1 | 3 | 19.1.01.02 |  | Воздуховоды металлические | 1327 | 1005 | м2 | м2 | 1 | 100 | 0 | 0 | 0 | 0 | 0 | 0 | 0 |  | 100 | 3 | -1 |  | 0 | 0 | 0 | 0 | 0 | 0 | 0 | 0
48 | 51660114 | 51660082 | 49514616 | 70 | 1 | 1 | 3 | 19.1.01.11 |  | Крепления | 1346 | 1009 | кг | кг | 1 | 0 | 0 | 0 | 0 | 0 | 1 | 0 | 0 |  | 0 | 3 | -1 |  | 0 | 0 | 0 | 0 | 0 | 0 | 0 | 0
48 | 51660115 | 51660082 | 49514616 | 70 | 1 | 1 | 3 | 19.1.01.11 |  | Заглушки питометражных лючков | 1371 | 1013 | ШТ | ШТ | 1 | 0 | 0 | 0 | 0 | 0 | 1 | 0 | 0 |  | 0 | 3 | -1 |  | 0 | 0 | 0 | 0 | 0 | 0 | 0 | 0
48 | 51660116 | 51660082 | 49514677 | 70 | 1 | 1 | 3 | 19.3.01.01 |  | Дроссель-клапаны в патрубке | 1371 | 1013 | ШТ | ШТ | 1 | 0 | 0 | 0 | 0 | 0 | 1 | 0 | 0 |  | 0 | 3 | -1 |  | 0 | 0 | 0 | 0 | 0 | 0 | 0 | 0
52 | 51660136 | 51660120 | 49510719 | 70 | 1 | 1 | 1 | 1-100-32 |  | Затраты труда рабочих (Средний разряд - 3,2) | 1191 | 1013 | чел.-ч. | чел.-ч. | 1 | 62.4 | 0 | 0 | 0 | 8.74 | 0 | 1 | 1 | )*1,05 | 65.52 | 2 | 51660121 | 93 | 0 | 0 | 0 | 0 | 0 | 0 | 0 | 0
52 | 51660137 | 51660120 | 49510905 | 70 | 1 | 1 | 1 | 4-100-00 |  | Затраты труда машинистов | 1191 | 1013 | чел.-ч. | чел.-ч. | 1 | 0.66 | 0 | 0 | 0 | 0 | 0 | 1 | 2 | )*1,05 | 0.693 | 2 | 51660122 | 94 | 0 | 0 | 0 | 0 | 0 | 0 | 0 | 0
52 | 51660138 | 51660120 | 49672573 | 1 | 1 | 1 | 2 | 91.05.05-015 | ФСЭМ-2001, 91.05.05-015 , приказ Минстроя России № 876/пр от 26.12.2019 | Краны на автомобильном ходу, грузоподъемность 16 т | 1367 | 1011 | маш.-ч. | маш.-ч. | 1 | 0.27 | 0 | 115.4 | 13.5 | 0 | 0 | 1 | 0 | )*1,05 | 0.2835 | 2 | 51660123 | 95 | 0 | 0 | 0 | 0 | 0 | 0 | 0 | 0
52 | 51660139 | 51660120 | 49672695 | 1 | 1 | 1 | 2 | 91.06.03-047 | ФСЭМ-2001, 91.06.03-047 , приказ Минстроя России № 876/пр от 26.12.2019 | Лебедки ручные и рычажные тяговым усилием 31,39 кН (3,2 т) | 1367 | 1011 | маш.-ч. | маш.-ч. | 1 | 8.69 | 0 | 3.12 | 0 | 0 | 0 | 1 | 0 | )*1,05 | 9.1245 | 2 | 51660124 | 96 | 0 | 0 | 0 | 0 | 0 | 0 | 0 | 0
52 | 51660140 | 51660120 | 49672703 | 1 | 1 | 1 | 2 | 91.06.03-055 | ФСЭМ-2001, 91.06.03-055 , приказ Минстроя России № 876/пр от 26.12.2019 | Лебедки электрические тяговым усилием 19,62 кН (2 т) | 1367 | 1011 | маш.-ч. | маш.-ч. | 1 | 0.15 | 0 | 6.66 | 0 | 0 | 0 | 1 | 0 | )*1,05 | 0.1575 | 2 | 51660125 | 97 | 0 | 0 | 0 | 0 | 0 | 0 | 0 | 0
52 | 51660141 | 51660120 | 49673503 | 1 | 1 | 1 | 2 | 91.14.02-001 | ФСЭМ-2001, 91.14.02-001 , приказ Минстроя России № 876/пр от 26.12.2019 | Автомобили бортовые, грузоподъемность до 5 т | 1367 | 1011 | маш.-ч. | маш.-ч. | 1 | 0.39 | 0 | 65.71 | 11.6 | 0 | 0 | 1 | 0 | )*1,05 | 0.4095 | 2 | 51660126 | 98 | 0 | 0 | 0 | 0 | 0 | 0 | 0 | 0
52 | 51660142 | 51660120 | 49673715 | 1 | 1 | 1 | 2 | 91.17.04-233 | ФСЭМ-2001, 91.17.04-233 , приказ Минстроя России № 876/пр от 26.12.2019 | Установки для сварки ручной дуговой (постоянного тока) | 1367 | 1011 | маш.-ч. | маш.-ч. | 1 | 0.99 | 0 | 8.1 | 0 | 0 | 0 | 1 | 0 | )*1,05 | 1.0395 | 2 | 51660127 | 99 | 0 | 0 | 0 | 0 | 0 | 0 | 0 | 0
52 | 51660143 | 51660120 | 49521144 | 1 | 1 | 1 | 3 | 01.1.01.09-0026 | ФССЦ-2001, 01.1.01.09-0026, приказ Минстроя России № 876/пр от 26.12.2019 | Шнур асбестовый общего назначения ШАОН, диаметр 8-10 мм | 1348 | 1009 | т | т | 1000 | 0.0011 | 26499 | 0 | 0 | 0 | 0 | 1 | 0 |  | 0.0011 | 2 | 51660128 | 100 | 0 | 0 | 0 | 0 | 0 | 0 | 0 | 0
52 | 51660144 | 51660120 | 49524301 | 1 | 1 | 1 | 3 | 01.7.11.07-0045 | ФССЦ-2001, 01.7.11.07-0045, приказ Минстроя России № 876/пр от 26.12.2019 | Электроды сварочные Э42А, диаметр 5 мм | 1348 | 1009 | т | т | 1000 | 0.00029 | 10362 | 0 | 0 | 0 | 0 | 1 | 0 |  | 0.00029 | 2 | 51660129 | 101 | 0 | 0 | 0 | 0 | 0 | 0 | 0 | 0
52 | 51660145 | 51660120 | 49525488 | 1 | 1 | 1 | 3 | 01.7.15.03-0042 | ФССЦ-2001, 01.7.15.03-0042, приказ Минстроя России № 876/пр от 26.12.2019 | Болты с гайками и шайбами строительные | 1346 | 1009 | кг | кг | 1 | 7 | 9.04 | 0 | 0 | 0 | 0 | 1 | 0 |  | 7 | 2 | 51660130 | 102 | 0 | 0 | 0 | 0 | 0 | 0 | 0 | 0
52 | 51660146 | 51660120 | 49526492 | 1 | 1 | 1 | 3 | 01.7.19.04-0031 | ФССЦ-2001, 01.7.19.04-0031, приказ Минстроя России № 876/пр от 26.12.2019 | Прокладки резиновые (пластина техническая прессованная) | 1346 | 1009 | кг | кг | 1 | 9.91 | 23.09 | 0 | 0 | 0 | 0 | 1 | 0 |  | 9.91 | 2 | 51660131 | 103 | 0 | 0 | 0 | 0 | 0 | 0 | 0 | 0
52 | 51660147 | 51660120 | 49512814 | 70 | 1 | 1 | 3 | 08.1.02.17 |  | Сетки в рамках | 1327 | 1005 | м2 | м2 | 1 | 0 | 0 | 0 | 0 | 0 | 1 | 0 | 0 |  | 0 | 3 | -1 |  | 0 | 0 | 0 | 0 | 0 | 0 | 0 | 0
52 | 51660148 | 51660120 | 49555131 | 1 | 1 | 1 | 3 | 14.5.04.03-0002 | ФССЦ-2001, 14.5.04.03-0002, приказ Минстроя России № 876/пр от 26.12.2019 | Мастика герметизирующая нетвердеющая из синтетического каучука, для заполнения и герметизации швов стеклянного ограждения теплиц | 1348 | 1009 | т | т | 1000 | 0.00167 | 17183 | 0 | 0 | 0 | 0 | 1 | 0 |  | 0.00167 | 2 | 51660132 | 105 | 0 | 0 | 0 | 0 | 0 | 0 | 0 | 0
52 | 51660149 | 51660120 | 49514607 | 70 | 1 | 1 | 3 | 19.1.01.02 |  | Воздуховоды металлические | 1327 | 1005 | м2 | м2 | 1 | 100 | 0 | 0 | 0 | 0 | 0 | 0 | 0 |  | 100 | 3 | -1 |  | 0 | 0 | 0 | 0 | 0 | 0 | 0 | 0
52 | 51660150 | 51660120 | 49514616 | 70 | 1 | 1 | 3 | 19.1.01.11 |  | Крепления | 1346 | 1009 | кг | кг | 1 | 0 | 0 | 0 | 0 | 0 | 1 | 0 | 0 |  | 0 | 3 | -1 |  | 0 | 0 | 0 | 0 | 0 | 0 | 0 | 0
52 | 51660151 | 51660120 | 49514616 | 70 | 1 | 1 | 3 | 19.1.01.11 |  | Заглушки питометражных лючков | 1371 | 1013 | ШТ | ШТ | 1 | 0 | 0 | 0 | 0 | 0 | 1 | 0 | 0 |  | 0 | 3 | -1 |  | 0 | 0 | 0 | 0 | 0 | 0 | 0 | 0
52 | 51660152 | 51660120 | 49514677 | 70 | 1 | 1 | 3 | 19.3.01.01 |  | Дроссель-клапаны в патрубке | 1371 | 1013 | ШТ | ШТ | 1 | 0 | 0 | 0 | 0 | 0 | 1 | 0 | 0 |  | 0 | 3 | -1 |  | 0 | 0 | 0 | 0 | 0 | 0 | 0 | 0
55 | 51660163 | 51660155 | 49510767 | 70 | 1 | 1 | 1 | 1-100-42 |  | Затраты труда рабочих (Средний разряд - 4,2) | 1191 | 1013 | чел.-ч. | чел.-ч. | 1 | 5 | 0 | 0 | 0 | 9.92 | 0 | 1 | 1 |  | 5 | 2 | 51660156 | 107 | 0 | 0 | 0 | 0 | 0 | 0 | 0 | 0
55 | 51660164 | 51660155 | 49510905 | 70 | 1 | 1 | 1 | 4-100-00 |  | Затраты труда машинистов | 1191 | 1013 | чел.-ч. | чел.-ч. | 1 | 0.43 | 0 | 0 | 0 | 0 | 0 | 1 | 2 |  | 0.43 | 2 | 51660157 | 108 | 0 | 0 | 0 | 0 | 0 | 0 | 0 | 0
55 | 51660165 | 51660155 | 49673503 | 1 | 1 | 1 | 2 | 91.14.02-001 | ФСЭМ-2001, 91.14.02-001 , приказ Минстроя России № 876/пр от 26.12.2019 | Автомобили бортовые, грузоподъемность до 5 т | 1367 | 1011 | маш.-ч. | маш.-ч. | 1 | 0.43 | 0 | 65.71 | 11.6 | 0 | 0 | 1 | 0 |  | 0.43 | 2 | 51660158 | 109 | 0 | 0 | 0 | 0 | 0 | 0 | 0 | 0
55 | 51660166 | 51660155 | 49523581 | 1 | 1 | 1 | 3 | 01.7.06.14-0036 | ФССЦ-2001, 01.7.06.14-0036, приказ Минстроя России № 876/пр от 26.12.2019 | Лента самоклеящаяся термоизоляционная на основе вспененного каучука для герметизации стыков рулонной теплоизоляции, 3x50 мм | 1301 | 1003 | м | м | 1 | 20 | 3 | 0 | 0 | 0 | 0 | 1 | 0 |  | 20 | 2 | 51660160 | 111 | 0 | 0 | 0 | 0 | 0 | 0 | 0 | 0
55 | 51660167 | 51660155 | 49513635 | 70 | 1 | 1 | 3 | 12.2.05.01 |  | Плиты (пластины) из вспененного полиэтилена, каучука | 1327 | 1005 | м2 | м2 | 1 | 11 | 0 | 0 | 0 | 0 | 0 | 0 | 0 |  | 11 | 3 | -1 |  | 0 | 0 | 0 | 0 | 0 | 0 | 0 | 0
55 | 51660168 | 51660155 | 49553409 | 1 | 1 | 1 | 3 | 14.1.04.01-0001 | ФССЦ-2001, 14.1.04.01-0001, приказ Минстроя России № 876/пр от 26.12.2019 | Клей на основе вспененного синтетического каучука для склеивания изоляционных материалов | 1296 | 1002 | л | л | 1 | 1.5 | 65.58 | 0 | 0 | 0 | 0 | 1 | 0 |  | 1.5 | 2 | 51660161 | 112 | 0 | 0 | 0 | 0 | 0 | 0 | 0 | 0
55 | 51660169 | 51660155 | 49554226 | 1 | 1 | 1 | 3 | 14.3.02.06-0001 | ФССЦ-2001, 14.3.02.06-0001, приказ Минстроя России № 876/пр от 26.12.2019 | Краска на водной основе со специальными добавками, для защиты теплоизоляционных материалов | 1296 | 1002 | л | л | 1 | 0 | 269.51 | 0 | 0 | 0 | 1 | 0 | 0 |  | 0 | 3 | -1 |  | 0 | 0 | 0 | 0 | 0 | 0 | 0 | 0
55 | 51660170 | 51660155 | 49555331 | 1 | 1 | 1 | 3 | 14.5.09.05-0103 | ФССЦ-2001, 14.5.09.05-0103, приказ Минстроя России № 876/пр от 26.12.2019 | Очиститель клея | 1296 | 1002 | л | л | 1 | 0.057 | 200.58 | 0 | 0 | 0 | 0 | 1 | 0 |  | 0.057 | 2 | 51660162 | 113 | 0 | 0 | 0 | 0 | 0 | 0 | 0 | 0
94 | 51660185 | 51660174 | 49510757 | 70 | 1 | 1 | 1 | 1-100-40 |  | Затраты труда рабочих (Средний разряд - 4) | 1191 | 1013 | чел.-ч. | чел.-ч. | 1 | 13.2 | 0 | 0 | 0 | 9.62 | 0 | 1 | 1 | )*1,05 | 13.86 | 2 | 51660175 | 114 | 0 | 0 | 0 | 0 | 0 | 0 | 0 | 0
94 | 51660186 | 51660174 | 49510905 | 70 | 1 | 1 | 1 | 4-100-00 |  | Затраты труда машинистов | 1191 | 1013 | чел.-ч. | чел.-ч. | 1 | 0.38 | 0 | 0 | 0 | 0 | 0 | 1 | 2 | )*1,05 | 0.399 | 2 | 51660176 | 115 | 0 | 0 | 0 | 0 | 0 | 0 | 0 | 0
94 | 51660187 | 51660174 | 49672573 | 1 | 1 | 1 | 2 | 91.05.05-015 | ФСЭМ-2001, 91.05.05-015 , приказ Минстроя России № 876/пр от 26.12.2019 | Краны на автомобильном ходу, грузоподъемность 16 т | 1367 | 1011 | маш.-ч. | маш.-ч. | 1 | 0.04 | 0 | 115.4 | 13.5 | 0 | 0 | 1 | 0 | )*1,05 | 0.042 | 2 | 51660177 | 116 | 0 | 0 | 0 | 0 | 0 | 0 | 0 | 0
94 | 51660188 | 51660174 | 49672695 | 1 | 1 | 1 | 2 | 91.06.03-047 | ФСЭМ-2001, 91.06.03-047 , приказ Минстроя России № 876/пр от 26.12.2019 | Лебедки ручные и рычажные тяговым усилием 31,39 кН (3,2 т) | 1367 | 1011 | маш.-ч. | маш.-ч. | 1 | 3.3 | 0 | 3.12 | 0 | 0 | 0 | 1 | 0 | )*1,05 | 3.465 | 2 | 51660178 | 117 | 0 | 0 | 0 | 0 | 0 | 0 | 0 | 0
94 | 51660189 | 51660174 | 49673503 | 1 | 1 | 1 | 2 | 91.14.02-001 | ФСЭМ-2001, 91.14.02-001 , приказ Минстроя России № 876/пр от 26.12.2019 | Автомобили бортовые, грузоподъемность до 5 т | 1367 | 1011 | маш.-ч. | маш.-ч. | 1 | 0.34 | 0 | 65.71 | 11.6 | 0 | 0 | 1 | 0 | )*1,05 | 0.357 | 2 | 51660179 | 118 | 0 | 0 | 0 | 0 | 0 | 0 | 0 | 0
94 | 51660190 | 51660174 | 49525443 | 1 | 1 | 1 | 3 | 01.7.15.02-0051 | ФССЦ-2001, 01.7.15.02-0051, приказ Минстроя России № 876/пр от 26.12.2019 | Болты анкерные | 1348 | 1009 | т | т | 1000 | 0.0094 | 10068 | 0 | 0 | 0 | 0 | 1 | 0 |  | 0.0094 | 2 | 51660180 | 119 | 0 | 0 | 0 | 0 | 0 | 0 | 0 | 0
94 | 51660191 | 51660174 | 49525488 | 1 | 1 | 1 | 3 | 01.7.15.03-0042 | ФССЦ-2001, 01.7.15.03-0042, приказ Минстроя России № 876/пр от 26.12.2019 | Болты с гайками и шайбами строительные | 1346 | 1009 | кг | кг | 1 | 0.07 | 9.04 | 0 | 0 | 0 | 0 | 1 | 0 |  | 0.07 | 2 | 51660181 | 120 | 0 | 0 | 0 | 0 | 0 | 0 | 0 | 0
94 | 51660192 | 51660174 | 49526492 | 1 | 1 | 1 | 3 | 01.7.19.04-0031 | ФССЦ-2001, 01.7.19.04-0031, приказ Минстроя России № 876/пр от 26.12.2019 | Прокладки резиновые (пластина техническая прессованная) | 1346 | 1009 | кг | кг | 1 | 0.06 | 23.09 | 0 | 0 | 0 | 0 | 1 | 0 |  | 0.06 | 2 | 51660182 | 121 | 0 | 0 | 0 | 0 | 0 | 0 | 0 | 0
96 | 51660202 | 51660194 | 49510719 | 70 | 1 | 1 | 1 | 1-100-32 |  | Затраты труда рабочих (Средний разряд - 3,2) | 1191 | 1013 | чел.-ч. | чел.-ч. | 1 | 5.75 | 0 | 0 | 0 | 8.74 | 0 | 1 | 1 | )*1,05 | 6.0375 | 2 | 51660195 | 123 | 0 | 0 | 0 | 0 | 0 | 0 | 0 | 0
96 | 51660203 | 51660194 | 49510905 | 70 | 1 | 1 | 1 | 4-100-00 |  | Затраты труда машинистов | 1191 | 1013 | чел.-ч. | чел.-ч. | 1 | 0.01 | 0 | 0 | 0 | 0 | 0 | 1 | 2 | )*1,05 | 0.0105 | 2 | 51660196 | 124 | 0 | 0 | 0 | 0 | 0 | 0 | 0 | 0
96 | 51660204 | 51660194 | 49673503 | 1 | 1 | 1 | 2 | 91.14.02-001 | ФСЭМ-2001, 91.14.02-001 , приказ Минстроя России № 876/пр от 26.12.2019 | Автомобили бортовые, грузоподъемность до 5 т | 1367 | 1011 | маш.-ч. | маш.-ч. | 1 | 0.01 | 0 | 65.71 | 11.6 | 0 | 0 | 1 | 0 | )*1,05 | 0.0105 | 2 | 51660197 | 125 | 0 | 0 | 0 | 0 | 0 | 0 | 0 | 0
96 | 51660205 | 51660194 | 49525488 | 1 | 1 | 1 | 3 | 01.7.15.03-0042 | ФССЦ-2001, 01.7.15.03-0042, приказ Минстроя России № 876/пр от 26.12.2019 | Болты с гайками и шайбами строительные | 1346 | 1009 | кг | кг | 1 | 0.06 | 9.04 | 0 | 0 | 0 | 0 | 1 | 0 |  | 0.06 | 2 | 51660198 | 126 | 0 | 0 | 0 | 0 | 0 | 0 | 0 | 0
96 | 51660206 | 51660194 | 49526492 | 1 | 1 | 1 | 3 | 01.7.19.04-0031 | ФССЦ-2001, 01.7.19.04-0031, приказ Минстроя России № 876/пр от 26.12.2019 | Прокладки резиновые (пластина техническая прессованная) | 1346 | 1009 | кг | кг | 1 | 0.08 | 23.09 | 0 | 0 | 0 | 0 | 1 | 0 |  | 0.08 | 2 | 51660199 | 127 | 0 | 0 | 0 | 0 | 0 | 0 | 0 | 0
96 | 51660207 | 51660194 | 49514648 | 70 | 1 | 1 | 3 | 19.2.01.05 |  | Вставки гибкие | 1327 | 1005 | м2 | м2 | 1 | 1 | 0 | 0 | 0 | 0 | 0 | 0 | 0 |  | 1 | 3 | -1 |  | 0 | 0 | 0 | 0 | 0 | 0 | 0 | 0
98 | 51660219 | 51660209 | 49510721 | 70 | 1 | 1 | 1 | 1-100-33 |  | Затраты труда рабочих (Средний разряд - 3,3) | 1191 | 1013 | чел.-ч. | чел.-ч. | 1 | 3.03 | 0 | 0 | 0 | 8.86 | 0 | 1 | 1 | )*1,05 | 3.1815 | 2 | 51660210 | 129 | 0 | 0 | 0 | 0 | 0 | 0 | 0 | 0
98 | 51660220 | 51660209 | 49510905 | 70 | 1 | 1 | 1 | 4-100-00 |  | Затраты труда машинистов | 1191 | 1013 | чел.-ч. | чел.-ч. | 1 | 0.03 | 0 | 0 | 0 | 0 | 0 | 1 | 2 | )*1,05 | 0.0315 | 2 | 51660211 | 130 | 0 | 0 | 0 | 0 | 0 | 0 | 0 | 0
98 | 51660221 | 51660209 | 49672573 | 1 | 1 | 1 | 2 | 91.05.05-015 | ФСЭМ-2001, 91.05.05-015 , приказ Минстроя России № 876/пр от 26.12.2019 | Краны на автомобильном ходу, грузоподъемность 16 т | 1367 | 1011 | маш.-ч. | маш.-ч. | 1 | 0.01 | 0 | 115.4 | 13.5 | 0 | 0 | 1 | 0 | )*1,05 | 0.0105 | 2 | 51660212 | 131 | 0 | 0 | 0 | 0 | 0 | 0 | 0 | 0
98 | 51660222 | 51660209 | 49672695 | 1 | 1 | 1 | 2 | 91.06.03-047 | ФСЭМ-2001, 91.06.03-047 , приказ Минстроя России № 876/пр от 26.12.2019 | Лебедки ручные и рычажные тяговым усилием 31,39 кН (3,2 т) | 1367 | 1011 | маш.-ч. | маш.-ч. | 1 | 0.76 | 0 | 3.12 | 0 | 0 | 0 | 1 | 0 | )*1,05 | 0.798 | 2 | 51660213 | 132 | 0 | 0 | 0 | 0 | 0 | 0 | 0 | 0
98 | 51660223 | 51660209 | 49673503 | 1 | 1 | 1 | 2 | 91.14.02-001 | ФСЭМ-2001, 91.14.02-001 , приказ Минстроя России № 876/пр от 26.12.2019 | Автомобили бортовые, грузоподъемность до 5 т | 1367 | 1011 | маш.-ч. | маш.-ч. | 1 | 0.02 | 0 | 65.71 | 11.6 | 0 | 0 | 1 | 0 | )*1,05 | 0.021 | 2 | 51660214 | 133 | 0 | 0 | 0 | 0 | 0 | 0 | 0 | 0
98 | 51660224 | 51660209 | 49525488 | 1 | 1 | 1 | 3 | 01.7.15.03-0042 | ФССЦ-2001, 01.7.15.03-0042, приказ Минстроя России № 876/пр от 26.12.2019 | Болты с гайками и шайбами строительные | 1346 | 1009 | кг | кг | 1 | 1.7 | 9.04 | 0 | 0 | 0 | 0 | 1 | 0 |  | 1.7 | 2 | 51660215 | 134 | 0 | 0 | 0 | 0 | 0 | 0 | 0 | 0
98 | 51660225 | 51660209 | 49526492 | 1 | 1 | 1 | 3 | 01.7.19.04-0031 | ФССЦ-2001, 01.7.19.04-0031, приказ Минстроя России № 876/пр от 26.12.2019 | Прокладки резиновые (пластина техническая прессованная) | 1346 | 1009 | кг | кг | 1 | 1.47 | 23.09 | 0 | 0 | 0 | 0 | 1 | 0 |  | 1.47 | 2 | 51660216 | 135 | 0 | 0 | 0 | 0 | 0 | 0 | 0 | 0
98 | 51660226 | 51660209 | 49514693 | 70 | 1 | 1 | 3 | 19.3.01.09 |  | Клапаны обратные | 1371 | 1013 | ШТ | ШТ | 1 | 1 | 0 | 0 | 0 | 0 | 0 | 0 | 0 |  | 1 | 3 | -1 |  | 0 | 0 | 0 | 0 | 0 | 0 | 0 | 0
100 | 51660238 | 51660228 | 49510723 | 70 | 1 | 1 | 1 | 1-100-34 |  | Затраты труда рабочих (Средний разряд - 3,4) | 1191 | 1013 | чел.-ч. | чел.-ч. | 1 | 3.12 | 0 | 0 | 0 | 8.97 | 0 | 1 | 1 | )*1,05 | 3.276 | 2 | 51660229 | 137 | 0 | 0 | 0 | 0 | 0 | 0 | 0 | 0
100 | 51660239 | 51660228 | 49510905 | 70 | 1 | 1 | 1 | 4-100-00 |  | Затраты труда машинистов | 1191 | 1013 | чел.-ч. | чел.-ч. | 1 | 0.05 | 0 | 0 | 0 | 0 | 0 | 1 | 2 | )*1,05 | 0.0525 | 2 | 51660230 | 138 | 0 | 0 | 0 | 0 | 0 | 0 | 0 | 0
100 | 51660240 | 51660228 | 49672573 | 1 | 1 | 1 | 2 | 91.05.05-015 | ФСЭМ-2001, 91.05.05-015 , приказ Минстроя России № 876/пр от 26.12.2019 | Краны на автомобильном ходу, грузоподъемность 16 т | 1367 | 1011 | маш.-ч. | маш.-ч. | 1 | 0.02 | 0 | 115.4 | 13.5 | 0 | 0 | 1 | 0 | )*1,05 | 0.021 | 2 | 51660231 | 139 | 0 | 0 | 0 | 0 | 0 | 0 | 0 | 0
100 | 51660241 | 51660228 | 49672695 | 1 | 1 | 1 | 2 | 91.06.03-047 | ФСЭМ-2001, 91.06.03-047 , приказ Минстроя России № 876/пр от 26.12.2019 | Лебедки ручные и рычажные тяговым усилием 31,39 кН (3,2 т) | 1367 | 1011 | маш.-ч. | маш.-ч. | 1 | 0.78 | 0 | 3.12 | 0 | 0 | 0 | 1 | 0 | )*1,05 | 0.819 | 2 | 51660232 | 140 | 0 | 0 | 0 | 0 | 0 | 0 | 0 | 0
100 | 51660242 | 51660228 | 49673503 | 1 | 1 | 1 | 2 | 91.14.02-001 | ФСЭМ-2001, 91.14.02-001 , приказ Минстроя России № 876/пр от 26.12.2019 | Автомобили бортовые, грузоподъемность до 5 т | 1367 | 1011 | маш.-ч. | маш.-ч. | 1 | 0.03 | 0 | 65.71 | 11.6 | 0 | 0 | 1 | 0 | )*1,05 | 0.0315 | 2 | 51660233 | 141 | 0 | 0 | 0 | 0 | 0 | 0 | 0 | 0
100 | 51660243 | 51660228 | 49525488 | 1 | 1 | 1 | 3 | 01.7.15.03-0042 | ФССЦ-2001, 01.7.15.03-0042, приказ Минстроя России № 876/пр от 26.12.2019 | Болты с гайками и шайбами строительные | 1346 | 1009 | кг | кг | 1 | 0.6 | 9.04 | 0 | 0 | 0 | 0 | 1 | 0 |  | 0.6 | 2 | 51660234 | 142 | 0 | 0 | 0 | 0 | 0 | 0 | 0 | 0
100 | 51660244 | 51660228 | 49526492 | 1 | 1 | 1 | 3 | 01.7.19.04-0031 | ФССЦ-2001, 01.7.19.04-0031, приказ Минстроя России № 876/пр от 26.12.2019 | Прокладки резиновые (пластина техническая прессованная) | 1346 | 1009 | кг | кг | 1 | 1.63 | 23.09 | 0 | 0 | 0 | 0 | 1 | 0 |  | 1.63 | 2 | 51660235 | 143 | 0 | 0 | 0 | 0 | 0 | 0 | 0 | 0
100 | 51660245 | 51660228 | 49514680 | 70 | 1 | 1 | 3 | 19.3.01.02 |  | Заслонки унифицированные или клапаны | 1371 | 1013 | ШТ | ШТ | 1 | 1 | 0 | 0 | 0 | 0 | 0 | 0 | 0 |  | 1 | 3 | -1 |  | 0 | 0 | 0 | 0 | 0 | 0 | 0 | 0
102 | 51660262 | 51660247 | 49510719 | 70 | 1 | 1 | 1 | 1-100-32 |  | Затраты труда рабочих (Средний разряд - 3,2) | 1191 | 1013 | чел.-ч. | чел.-ч. | 1 | 74.2 | 0 | 0 | 0 | 8.74 | 0 | 1 | 1 | )*1,05 | 77.91 | 2 | 51660248 | 145 | 0 | 0 | 0 | 0 | 0 | 0 | 0 | 0
102 | 51660263 | 51660247 | 49510905 | 70 | 1 | 1 | 1 | 4-100-00 |  | Затраты труда машинистов | 1191 | 1013 | чел.-ч. | чел.-ч. | 1 | 0.69 | 0 | 0 | 0 | 0 | 0 | 1 | 2 | )*1,05 | 0.7245 | 2 | 51660249 | 146 | 0 | 0 | 0 | 0 | 0 | 0 | 0 | 0
102 | 51660264 | 51660247 | 49672573 | 1 | 1 | 1 | 2 | 91.05.05-015 | ФСЭМ-2001, 91.05.05-015 , приказ Минстроя России № 876/пр от 26.12.2019 | Краны на автомобильном ходу, грузоподъемность 16 т | 1367 | 1011 | маш.-ч. | маш.-ч. | 1 | 0.28 | 0 | 115.4 | 13.5 | 0 | 0 | 1 | 0 | )*1,05 | 0.294 | 2 | 51660250 | 147 | 0 | 0 | 0 | 0 | 0 | 0 | 0 | 0
102 | 51660265 | 51660247 | 49672695 | 1 | 1 | 1 | 2 | 91.06.03-047 | ФСЭМ-2001, 91.06.03-047 , приказ Минстроя России № 876/пр от 26.12.2019 | Лебедки ручные и рычажные тяговым усилием 31,39 кН (3,2 т) | 1367 | 1011 | маш.-ч. | маш.-ч. | 1 | 10.05 | 0 | 3.12 | 0 | 0 | 0 | 1 | 0 | )*1,05 | 10.5525 | 2 | 51660251 | 148 | 0 | 0 | 0 | 0 | 0 | 0 | 0 | 0
102 | 51660266 | 51660247 | 49672703 | 1 | 1 | 1 | 2 | 91.06.03-055 | ФСЭМ-2001, 91.06.03-055 , приказ Минстроя России № 876/пр от 26.12.2019 | Лебедки электрические тяговым усилием 19,62 кН (2 т) | 1367 | 1011 | маш.-ч. | маш.-ч. | 1 | 0.17 | 0 | 6.66 | 0 | 0 | 0 | 1 | 0 | )*1,05 | 0.1785 | 2 | 51660252 | 149 | 0 | 0 | 0 | 0 | 0 | 0 | 0 | 0
102 | 51660267 | 51660247 | 49673503 | 1 | 1 | 1 | 2 | 91.14.02-001 | ФСЭМ-2001, 91.14.02-001 , приказ Минстроя России № 876/пр от 26.12.2019 | Автомобили бортовые, грузоподъемность до 5 т | 1367 | 1011 | маш.-ч. | маш.-ч. | 1 | 0.41 | 0 | 65.71 | 11.6 | 0 | 0 | 1 | 0 | )*1,05 | 0.4305 | 2 | 51660253 | 150 | 0 | 0 | 0 | 0 | 0 | 0 | 0 | 0
102 | 51660268 | 51660247 | 49673715 | 1 | 1 | 1 | 2 | 91.17.04-233 | ФСЭМ-2001, 91.17.04-233 , приказ Минстроя России № 876/пр от 26.12.2019 | Установки для сварки ручной дуговой (постоянного тока) | 1367 | 1011 | маш.-ч. | маш.-ч. | 1 | 1.13 | 0 | 8.1 | 0 | 0 | 0 | 1 | 0 | )*1,05 | 1.1865 | 2 | 51660254 | 151 | 0 | 0 | 0 | 0 | 0 | 0 | 0 | 0
102 | 51660269 | 51660247 | 49521144 | 1 | 1 | 1 | 3 | 01.1.01.09-0026 | ФССЦ-2001, 01.1.01.09-0026, приказ Минстроя России № 876/пр от 26.12.2019 | Шнур асбестовый общего назначения ШАОН, диаметр 8-10 мм | 1348 | 1009 | т | т | 1000 | 0.0011 | 26499 | 0 | 0 | 0 | 0 | 1 | 0 |  | 0.0011 | 2 | 51660255 | 152 | 0 | 0 | 0 | 0 | 0 | 0 | 0 | 0
102 | 51660270 | 51660247 | 49524301 | 1 | 1 | 1 | 3 | 01.7.11.07-0045 | ФССЦ-2001, 01.7.11.07-0045, приказ Минстроя России № 876/пр от 26.12.2019 | Электроды сварочные Э42А, диаметр 5 мм | 1348 | 1009 | т | т | 1000 | 0.00033 | 10362 | 0 | 0 | 0 | 0 | 1 | 0 |  | 0.00033 | 2 | 51660256 | 153 | 0 | 0 | 0 | 0 | 0 | 0 | 0 | 0
102 | 51660271 | 51660247 | 49525488 | 1 | 1 | 1 | 3 | 01.7.15.03-0042 | ФССЦ-2001, 01.7.15.03-0042, приказ Минстроя России № 876/пр от 26.12.2019 | Болты с гайками и шайбами строительные | 1346 | 1009 | кг | кг | 1 | 6 | 9.04 | 0 | 0 | 0 | 0 | 1 | 0 |  | 6 | 2 | 51660257 | 154 | 0 | 0 | 0 | 0 | 0 | 0 | 0 | 0
102 | 51660272 | 51660247 | 49526492 | 1 | 1 | 1 | 3 | 01.7.19.04-0031 | ФССЦ-2001, 01.7.19.04-0031, приказ Минстроя России № 876/пр от 26.12.2019 | Прокладки резиновые (пластина техническая прессованная) | 1346 | 1009 | кг | кг | 1 | 9.09 | 23.09 | 0 | 0 | 0 | 0 | 1 | 0 |  | 9.09 | 2 | 51660258 | 155 | 0 | 0 | 0 | 0 | 0 | 0 | 0 | 0
102 | 51660273 | 51660247 | 49512814 | 70 | 1 | 1 | 3 | 08.1.02.17 |  | Сетки в рамках | 1327 | 1005 | м2 | м2 | 1 | 0 | 0 | 0 | 0 | 0 | 1 | 0 | 0 |  | 0 | 3 | -1 |  | 0 | 0 | 0 | 0 | 0 | 0 | 0 | 0
102 | 51660274 | 51660247 | 49555131 | 1 | 1 | 1 | 3 | 14.5.04.03-0002 | ФССЦ-2001, 14.5.04.03-0002, приказ Минстроя России № 876/пр от 26.12.2019 | Мастика герметизирующая нетвердеющая из синтетического каучука, для заполнения и герметизации швов стеклянного ограждения теплиц | 1348 | 1009 | т | т | 1000 | 0.0024 | 17183 | 0 | 0 | 0 | 0 | 1 | 0 |  | 0.0024 | 2 | 51660259 | 156 | 0 | 0 | 0 | 0 | 0 | 0 | 0 | 0
102 | 51660275 | 51660247 | 49514607 | 70 | 1 | 1 | 3 | 19.1.01.02 |  | Воздуховоды металлические | 1327 | 1005 | м2 | м2 | 1 | 100 | 0 | 0 | 0 | 0 | 0 | 0 | 0 |  | 100 | 3 | -1 |  | 0 | 0 | 0 | 0 | 0 | 0 | 0 | 0
102 | 51660276 | 51660247 | 49514616 | 70 | 1 | 1 | 3 | 19.1.01.11 |  | Крепления | 1346 | 1009 | кг | кг | 1 | 0 | 0 | 0 | 0 | 0 | 1 | 0 | 0 |  | 0 | 3 | -1 |  | 0 | 0 | 0 | 0 | 0 | 0 | 0 | 0
102 | 51660277 | 51660247 | 49514616 | 70 | 1 | 1 | 3 | 19.1.01.11 |  | Заглушки питометражных лючков | 1371 | 1013 | ШТ | ШТ | 1 | 0 | 0 | 0 | 0 | 0 | 1 | 0 | 0 |  | 0 | 3 | -1 |  | 0 | 0 | 0 | 0 | 0 | 0 | 0 | 0
102 | 51660278 | 51660247 | 49514677 | 70 | 1 | 1 | 3 | 19.3.01.01 |  | Дроссель-клапаны в патрубке | 1371 | 1013 | ШТ | ШТ | 1 | 0 | 0 | 0 | 0 | 0 | 1 | 0 | 0 |  | 0 | 3 | -1 |  | 0 | 0 | 0 | 0 | 0 | 0 | 0 | 0
139 | 51660290 | 51660280 | 49510757 | 70 | 1 | 1 | 1 | 1-100-40 |  | Затраты труда рабочих (Средний разряд - 4) | 1191 | 1013 | чел.-ч. | чел.-ч. | 1 | 4.96 | 0 | 0 | 0 | 9.62 | 0 | 1 | 1 | )*1,05 | 5.208 | 2 | 51660281 | 158 | 0 | 0 | 0 | 0 | 0 | 0 | 0 | 0
139 | 51660291 | 51660280 | 49510905 | 70 | 1 | 1 | 1 | 4-100-00 |  | Затраты труда машинистов | 1191 | 1013 | чел.-ч. | чел.-ч. | 1 | 0.1 | 0 | 0 | 0 | 0 | 0 | 1 | 2 | )*1,05 | 0.105 | 2 | 51660282 | 159 | 0 | 0 | 0 | 0 | 0 | 0 | 0 | 0
139 | 51660292 | 51660280 | 49672573 | 1 | 1 | 1 | 2 | 91.05.05-015 | ФСЭМ-2001, 91.05.05-015 , приказ Минстроя России № 876/пр от 26.12.2019 | Краны на автомобильном ходу, грузоподъемность 16 т | 1367 | 1011 | маш.-ч. | маш.-ч. | 1 | 0.01 | 0 | 115.4 | 13.5 | 0 | 0 | 1 | 0 | )*1,05 | 0.0105 | 2 | 51660283 | 160 | 0 | 0 | 0 | 0 | 0 | 0 | 0 | 0
139 | 51660293 | 51660280 | 49672695 | 1 | 1 | 1 | 2 | 91.06.03-047 | ФСЭМ-2001, 91.06.03-047 , приказ Минстроя России № 876/пр от 26.12.2019 | Лебедки ручные и рычажные тяговым усилием 31,39 кН (3,2 т) | 1367 | 1011 | маш.-ч. | маш.-ч. | 1 | 1.24 | 0 | 3.12 | 0 | 0 | 0 | 1 | 0 | )*1,05 | 1.302 | 2 | 51660284 | 161 | 0 | 0 | 0 | 0 | 0 | 0 | 0 | 0
139 | 51660294 | 51660280 | 49673503 | 1 | 1 | 1 | 2 | 91.14.02-001 | ФСЭМ-2001, 91.14.02-001 , приказ Минстроя России № 876/пр от 26.12.2019 | Автомобили бортовые, грузоподъемность до 5 т | 1367 | 1011 | маш.-ч. | маш.-ч. | 1 | 0.09 | 0 | 65.71 | 11.6 | 0 | 0 | 1 | 0 | )*1,05 | 0.0945 | 2 | 51660285 | 162 | 0 | 0 | 0 | 0 | 0 | 0 | 0 | 0
139 | 51660295 | 51660280 | 49525488 | 1 | 1 | 1 | 3 | 01.7.15.03-0042 | ФССЦ-2001, 01.7.15.03-0042, приказ Минстроя России № 876/пр от 26.12.2019 | Болты с гайками и шайбами строительные | 1346 | 1009 | кг | кг | 1 | 0.03 | 9.04 | 0 | 0 | 0 | 0 | 1 | 0 |  | 0.03 | 2 | 51660286 | 163 | 0 | 0 | 0 | 0 | 0 | 0 | 0 | 0
139 | 51660296 | 51660280 | 49526492 | 1 | 1 | 1 | 3 | 01.7.19.04-0031 | ФССЦ-2001, 01.7.19.04-0031, приказ Минстроя России № 876/пр от 26.12.2019 | Прокладки резиновые (пластина техническая прессованная) | 1346 | 1009 | кг | кг | 1 | 0.09 | 23.09 | 0 | 0 | 0 | 0 | 1 | 0 |  | 0.09 | 2 | 51660287 | 164 | 0 | 0 | 0 | 0 | 0 | 0 | 0 | 0
141 | 51660306 | 51660298 | 49510719 | 70 | 1 | 1 | 1 | 1-100-32 |  | Затраты труда рабочих (Средний разряд - 3,2) | 1191 | 1013 | чел.-ч. | чел.-ч. | 1 | 5.75 | 0 | 0 | 0 | 8.74 | 0 | 1 | 1 | )*1,05 | 6.0375 | 2 | 51660299 | 166 | 0 | 0 | 0 | 0 | 0 | 0 | 0 | 0
141 | 51660307 | 51660298 | 49510905 | 70 | 1 | 1 | 1 | 4-100-00 |  | Затраты труда машинистов | 1191 | 1013 | чел.-ч. | чел.-ч. | 1 | 0.01 | 0 | 0 | 0 | 0 | 0 | 1 | 2 | )*1,05 | 0.0105 | 2 | 51660300 | 167 | 0 | 0 | 0 | 0 | 0 | 0 | 0 | 0
141 | 51660308 | 51660298 | 49673503 | 1 | 1 | 1 | 2 | 91.14.02-001 | ФСЭМ-2001, 91.14.02-001 , приказ Минстроя России № 876/пр от 26.12.2019 | Автомобили бортовые, грузоподъемность до 5 т | 1367 | 1011 | маш.-ч. | маш.-ч. | 1 | 0.01 | 0 | 65.71 | 11.6 | 0 | 0 | 1 | 0 | )*1,05 | 0.0105 | 2 | 51660301 | 168 | 0 | 0 | 0 | 0 | 0 | 0 | 0 | 0
141 | 51660309 | 51660298 | 49525488 | 1 | 1 | 1 | 3 | 01.7.15.03-0042 | ФССЦ-2001, 01.7.15.03-0042, приказ Минстроя России № 876/пр от 26.12.2019 | Болты с гайками и шайбами строительные | 1346 | 1009 | кг | кг | 1 | 0.06 | 9.04 | 0 | 0 | 0 | 0 | 1 | 0 |  | 0.06 | 2 | 51660302 | 169 | 0 | 0 | 0 | 0 | 0 | 0 | 0 | 0
141 | 51660310 | 51660298 | 49526492 | 1 | 1 | 1 | 3 | 01.7.19.04-0031 | ФССЦ-2001, 01.7.19.04-0031, приказ Минстроя России № 876/пр от 26.12.2019 | Прокладки резиновые (пластина техническая прессованная) | 1346 | 1009 | кг | кг | 1 | 0.08 | 23.09 | 0 | 0 | 0 | 0 | 1 | 0 |  | 0.08 | 2 | 51660303 | 170 | 0 | 0 | 0 | 0 | 0 | 0 | 0 | 0
141 | 51660311 | 51660298 | 49514648 | 70 | 1 | 1 | 3 | 19.2.01.05 |  | Вставки гибкие | 1327 | 1005 | м2 | м2 | 1 | 1 | 0 | 0 | 0 | 0 | 0 | 0 | 0 |  | 1 | 3 | -1 |  | 0 | 0 | 0 | 0 | 0 | 0 | 0 | 0
143 | 51660328 | 51660313 | 49510757 | 70 | 1 | 1 | 1 | 1-100-40 |  | Затраты труда рабочих (Средний разряд - 4) | 1191 | 1013 | чел.-ч. | чел.-ч. | 1 | 6.67 | 0 | 0 | 0 | 9.62 | 0 | 1 | 1 | )*1,05 | 7.0035 | 2 | 51660314 | 172 | 0 | 0 | 0 | 0 | 0 | 0 | 0 | 0
143 | 51660329 | 51660313 | 49510905 | 70 | 1 | 1 | 1 | 4-100-00 |  | Затраты труда машинистов | 1191 | 1013 | чел.-ч. | чел.-ч. | 1 | 0.11 | 0 | 0 | 0 | 0 | 0 | 1 | 2 | )*1,05 | 0.1155 | 2 | 51660315 | 173 | 0 | 0 | 0 | 0 | 0 | 0 | 0 | 0
143 | 51660330 | 51660313 | 49672573 | 1 | 1 | 1 | 2 | 91.05.05-015 | ФСЭМ-2001, 91.05.05-015 , приказ Минстроя России № 876/пр от 26.12.2019 | Краны на автомобильном ходу, грузоподъемность 16 т | 1367 | 1011 | маш.-ч. | маш.-ч. | 1 | 0.04 | 0 | 115.4 | 13.5 | 0 | 0 | 1 | 0 | )*1,05 | 0.042 | 2 | 51660316 | 174 | 0 | 0 | 0 | 0 | 0 | 0 | 0 | 0
143 | 51660331 | 51660313 | 49672695 | 1 | 1 | 1 | 2 | 91.06.03-047 | ФСЭМ-2001, 91.06.03-047 , приказ Минстроя России № 876/пр от 26.12.2019 | Лебедки ручные и рычажные тяговым усилием 31,39 кН (3,2 т) | 1367 | 1011 | маш.-ч. | маш.-ч. | 1 | 0.91 | 0 | 3.12 | 0 | 0 | 0 | 1 | 0 | )*1,05 | 0.9555 | 2 | 51660317 | 175 | 0 | 0 | 0 | 0 | 0 | 0 | 0 | 0
143 | 51660332 | 51660313 | 49673503 | 1 | 1 | 1 | 2 | 91.14.02-001 | ФСЭМ-2001, 91.14.02-001 , приказ Минстроя России № 876/пр от 26.12.2019 | Автомобили бортовые, грузоподъемность до 5 т | 1367 | 1011 | маш.-ч. | маш.-ч. | 1 | 0.07 | 0 | 65.71 | 11.6 | 0 | 0 | 1 | 0 | )*1,05 | 0.0735 | 2 | 51660318 | 176 | 0 | 0 | 0 | 0 | 0 | 0 | 0 | 0
143 | 51660333 | 51660313 | 49673715 | 1 | 1 | 1 | 2 | 91.17.04-233 | ФСЭМ-2001, 91.17.04-233 , приказ Минстроя России № 876/пр от 26.12.2019 | Установки для сварки ручной дуговой (постоянного тока) | 1367 | 1011 | маш.-ч. | маш.-ч. | 1 | 0.15 | 0 | 8.1 | 0 | 0 | 0 | 1 | 0 | )*1,05 | 0.1575 | 2 | 51660319 | 177 | 0 | 0 | 0 | 0 | 0 | 0 | 0 | 0
143 | 51660334 | 51660313 | 49521237 | 1 | 1 | 1 | 3 | 01.1.02.08-0001 | ФССЦ-2001, 01.1.02.08-0001, приказ Минстроя России № 876/пр от 26.12.2019 | Прокладки из паронита ПМБ, толщина 1 мм, диаметр 50 мм | 1407 | 1013 | 1000 ШТ | 1000 ШТ | 1 | 0.002 | 3450 | 0 | 0 | 0 | 0 | 1 | 0 |  | 0.002 | 2 | 51660320 | 178 | 0 | 0 | 0 | 0 | 0 | 0 | 0 | 0
143 | 51660335 | 51660313 | 49524301 | 1 | 1 | 1 | 3 | 01.7.11.07-0045 | ФССЦ-2001, 01.7.11.07-0045, приказ Минстроя России № 876/пр от 26.12.2019 | Электроды сварочные Э42А, диаметр 5 мм | 1348 | 1009 | т | т | 1000 | 0.00012 | 10362 | 0 | 0 | 0 | 0 | 1 | 0 |  | 0.00012 | 2 | 51660321 | 179 | 0 | 0 | 0 | 0 | 0 | 0 | 0 | 0
143 | 51660336 | 51660313 | 49525443 | 1 | 1 | 1 | 3 | 01.7.15.02-0051 | ФССЦ-2001, 01.7.15.02-0051, приказ Минстроя России № 876/пр от 26.12.2019 | Болты анкерные | 1348 | 1009 | т | т | 1000 | 0.00308 | 10068 | 0 | 0 | 0 | 0 | 1 | 0 |  | 0.00308 | 2 | 51660322 | 180 | 0 | 0 | 0 | 0 | 0 | 0 | 0 | 0
143 | 51660337 | 51660313 | 49525488 | 1 | 1 | 1 | 3 | 01.7.15.03-0042 | ФССЦ-2001, 01.7.15.03-0042, приказ Минстроя России № 876/пр от 26.12.2019 | Болты с гайками и шайбами строительные | 1346 | 1009 | кг | кг | 1 | 0.65 | 9.04 | 0 | 0 | 0 | 0 | 1 | 0 |  | 0.65 | 2 | 51660323 | 181 | 0 | 0 | 0 | 0 | 0 | 0 | 0 | 0
143 | 51660338 | 51660313 | 49528527 | 1 | 1 | 1 | 3 | 04.3.01.09-0014 | ФССЦ-2001, 04.3.01.09-0014, приказ Минстроя России № 876/пр от 26.12.2019 | Раствор готовый кладочный, цементный, М100 | 1339 | 1007 | м3 | м3 | 1 | 0.0077 | 519.8 | 0 | 0 | 0 | 0 | 1 | 0 |  | 0.0077 | 2 | 51660324 | 182 | 0 | 0 | 0 | 0 | 0 | 0 | 0 | 0
143 | 51660339 | 51660313 | 49514616 | 70 | 1 | 1 | 3 | 19.1.01.11 |  | Крепления | 1346 | 1009 | кг | кг | 1 | 0 | 0 | 0 | 0 | 0 | 1 | 0 | 0 |  | 0 | 3 | -1 |  | 0 | 0 | 0 | 0 | 0 | 0 | 0 | 0
143 | 51660340 | 51660313 | 49581350 | 1 | 1 | 1 | 3 | 23.8.03.11-0652 | ФССЦ-2001, 23.8.03.11-0652, приказ Минстроя России № 876/пр от 26.12.2019 | Фланцы стальные плоские приварные из стали ВСт3сп2, ВСт3сп3, номинальное давление 1,0 МПа, номинальный диаметр 40 мм | 1371 | 1013 | ШТ | ШТ | 1 | 2 | 23 | 0 | 0 | 0 | 0 | 1 | 0 |  | 2 | 2 | 51660327 | 183 | 0 | 0 | 0 | 0 | 0 | 0 | 0 | 0
145 | 51660352 | 51660342 | 49510723 | 70 | 1 | 1 | 1 | 1-100-34 |  | Затраты труда рабочих (Средний разряд - 3,4) | 1191 | 1013 | чел.-ч. | чел.-ч. | 1 | 3.12 | 0 | 0 | 0 | 8.97 | 0 | 1 | 1 | )*1,05 | 3.276 | 2 | 51660343 | 185 | 0 | 0 | 0 | 0 | 0 | 0 | 0 | 0
145 | 51660353 | 51660342 | 49510905 | 70 | 1 | 1 | 1 | 4-100-00 |  | Затраты труда машинистов | 1191 | 1013 | чел.-ч. | чел.-ч. | 1 | 0.05 | 0 | 0 | 0 | 0 | 0 | 1 | 2 | )*1,05 | 0.0525 | 2 | 51660344 | 186 | 0 | 0 | 0 | 0 | 0 | 0 | 0 | 0
145 | 51660354 | 51660342 | 49672573 | 1 | 1 | 1 | 2 | 91.05.05-015 | ФСЭМ-2001, 91.05.05-015 , приказ Минстроя России № 876/пр от 26.12.2019 | Краны на автомобильном ходу, грузоподъемность 16 т | 1367 | 1011 | маш.-ч. | маш.-ч. | 1 | 0.02 | 0 | 115.4 | 13.5 | 0 | 0 | 1 | 0 | )*1,05 | 0.021 | 2 | 51660345 | 187 | 0 | 0 | 0 | 0 | 0 | 0 | 0 | 0
145 | 51660355 | 51660342 | 49672695 | 1 | 1 | 1 | 2 | 91.06.03-047 | ФСЭМ-2001, 91.06.03-047 , приказ Минстроя России № 876/пр от 26.12.2019 | Лебедки ручные и рычажные тяговым усилием 31,39 кН (3,2 т) | 1367 | 1011 | маш.-ч. | маш.-ч. | 1 | 0.78 | 0 | 3.12 | 0 | 0 | 0 | 1 | 0 | )*1,05 | 0.819 | 2 | 51660346 | 188 | 0 | 0 | 0 | 0 | 0 | 0 | 0 | 0
145 | 51660356 | 51660342 | 49673503 | 1 | 1 | 1 | 2 | 91.14.02-001 | ФСЭМ-2001, 91.14.02-001 , приказ Минстроя России № 876/пр от 26.12.2019 | Автомобили бортовые, грузоподъемность до 5 т | 1367 | 1011 | маш.-ч. | маш.-ч. | 1 | 0.03 | 0 | 65.71 | 11.6 | 0 | 0 | 1 | 0 | )*1,05 | 0.0315 | 2 | 51660347 | 189 | 0 | 0 | 0 | 0 | 0 | 0 | 0 | 0
145 | 51660357 | 51660342 | 49525488 | 1 | 1 | 1 | 3 | 01.7.15.03-0042 | ФССЦ-2001, 01.7.15.03-0042, приказ Минстроя России № 876/пр от 26.12.2019 | Болты с гайками и шайбами строительные | 1346 | 1009 | кг | кг | 1 | 0.6 | 9.04 | 0 | 0 | 0 | 0 | 1 | 0 |  | 0.6 | 2 | 51660348 | 190 | 0 | 0 | 0 | 0 | 0 | 0 | 0 | 0
145 | 51660358 | 51660342 | 49526492 | 1 | 1 | 1 | 3 | 01.7.19.04-0031 | ФССЦ-2001, 01.7.19.04-0031, приказ Минстроя России № 876/пр от 26.12.2019 | Прокладки резиновые (пластина техническая прессованная) | 1346 | 1009 | кг | кг | 1 | 1.63 | 23.09 | 0 | 0 | 0 | 0 | 1 | 0 |  | 1.63 | 2 | 51660349 | 191 | 0 | 0 | 0 | 0 | 0 | 0 | 0 | 0
145 | 51660359 | 51660342 | 49514680 | 70 | 1 | 1 | 3 | 19.3.01.02 |  | Заслонки унифицированные или клапаны | 1371 | 1013 | ШТ | ШТ | 1 | 1 | 0 | 0 | 0 | 0 | 0 | 0 | 0 |  | 1 | 3 | -1 |  | 0 | 0 | 0 | 0 | 0 | 0 | 0 | 0
147 | 51660377 | 51660361 | 49510719 | 70 | 1 | 1 | 1 | 1-100-32 |  | Затраты труда рабочих (Средний разряд - 3,2) | 1191 | 1013 | чел.-ч. | чел.-ч. | 1 | 91.8 | 0 | 0 | 0 | 8.74 | 0 | 1 | 1 | )*1,05 | 96.39 | 2 | 51660362 | 193 | 0 | 0 | 0 | 0 | 0 | 0 | 0 | 0
147 | 51660378 | 51660361 | 49510905 | 70 | 1 | 1 | 1 | 4-100-00 |  | Затраты труда машинистов | 1191 | 1013 | чел.-ч. | чел.-ч. | 1 | 0.65 | 0 | 0 | 0 | 0 | 0 | 1 | 2 | )*1,05 | 0.6825 | 2 | 51660363 | 194 | 0 | 0 | 0 | 0 | 0 | 0 | 0 | 0
147 | 51660379 | 51660361 | 49672573 | 1 | 1 | 1 | 2 | 91.05.05-015 | ФСЭМ-2001, 91.05.05-015 , приказ Минстроя России № 876/пр от 26.12.2019 | Краны на автомобильном ходу, грузоподъемность 16 т | 1367 | 1011 | маш.-ч. | маш.-ч. | 1 | 0.26 | 0 | 115.4 | 13.5 | 0 | 0 | 1 | 0 | )*1,05 | 0.273 | 2 | 51660364 | 195 | 0 | 0 | 0 | 0 | 0 | 0 | 0 | 0
147 | 51660380 | 51660361 | 49672695 | 1 | 1 | 1 | 2 | 91.06.03-047 | ФСЭМ-2001, 91.06.03-047 , приказ Минстроя России № 876/пр от 26.12.2019 | Лебедки ручные и рычажные тяговым усилием 31,39 кН (3,2 т) | 1367 | 1011 | маш.-ч. | маш.-ч. | 1 | 10.05 | 0 | 3.12 | 0 | 0 | 0 | 1 | 0 | )*1,05 | 10.5525 | 2 | 51660365 | 196 | 0 | 0 | 0 | 0 | 0 | 0 | 0 | 0
147 | 51660381 | 51660361 | 49672703 | 1 | 1 | 1 | 2 | 91.06.03-055 | ФСЭМ-2001, 91.06.03-055 , приказ Минстроя России № 876/пр от 26.12.2019 | Лебедки электрические тяговым усилием 19,62 кН (2 т) | 1367 | 1011 | маш.-ч. | маш.-ч. | 1 | 0.17 | 0 | 6.66 | 0 | 0 | 0 | 1 | 0 | )*1,05 | 0.1785 | 2 | 51660366 | 197 | 0 | 0 | 0 | 0 | 0 | 0 | 0 | 0
147 | 51660382 | 51660361 | 49673503 | 1 | 1 | 1 | 2 | 91.14.02-001 | ФСЭМ-2001, 91.14.02-001 , приказ Минстроя России № 876/пр от 26.12.2019 | Автомобили бортовые, грузоподъемность до 5 т | 1367 | 1011 | маш.-ч. | маш.-ч. | 1 | 0.39 | 0 | 65.71 | 11.6 | 0 | 0 | 1 | 0 | )*1,05 | 0.4095 | 2 | 51660367 | 198 | 0 | 0 | 0 | 0 | 0 | 0 | 0 | 0
147 | 51660383 | 51660361 | 49673715 | 1 | 1 | 1 | 2 | 91.17.04-233 | ФСЭМ-2001, 91.17.04-233 , приказ Минстроя России № 876/пр от 26.12.2019 | Установки для сварки ручной дуговой (постоянного тока) | 1367 | 1011 | маш.-ч. | маш.-ч. | 1 | 1.13 | 0 | 8.1 | 0 | 0 | 0 | 1 | 0 | )*1,05 | 1.1865 | 2 | 51660368 | 199 | 0 | 0 | 0 | 0 | 0 | 0 | 0 | 0
147 | 51660384 | 51660361 | 49521144 | 1 | 1 | 1 | 3 | 01.1.01.09-0026 | ФССЦ-2001, 01.1.01.09-0026, приказ Минстроя России № 876/пр от 26.12.2019 | Шнур асбестовый общего назначения ШАОН, диаметр 8-10 мм | 1348 | 1009 | т | т | 1000 | 0.0011 | 26499 | 0 | 0 | 0 | 0 | 1 | 0 |  | 0.0011 | 2 | 51660369 | 200 | 0 | 0 | 0 | 0 | 0 | 0 | 0 | 0
147 | 51660385 | 51660361 | 49524301 | 1 | 1 | 1 | 3 | 01.7.11.07-0045 | ФССЦ-2001, 01.7.11.07-0045, приказ Минстроя России № 876/пр от 26.12.2019 | Электроды сварочные Э42А, диаметр 5 мм | 1348 | 1009 | т | т | 1000 | 0.00033 | 10362 | 0 | 0 | 0 | 0 | 1 | 0 |  | 0.00033 | 2 | 51660370 | 201 | 0 | 0 | 0 | 0 | 0 | 0 | 0 | 0
147 | 51660386 | 51660361 | 49525488 | 1 | 1 | 1 | 3 | 01.7.15.03-0042 | ФССЦ-2001, 01.7.15.03-0042, приказ Минстроя России № 876/пр от 26.12.2019 | Болты с гайками и шайбами строительные | 1346 | 1009 | кг | кг | 1 | 8 | 9.04 | 0 | 0 | 0 | 0 | 1 | 0 |  | 8 | 2 | 51660371 | 202 | 0 | 0 | 0 | 0 | 0 | 0 | 0 | 0
147 | 51660387 | 51660361 | 49526492 | 1 | 1 | 1 | 3 | 01.7.19.04-0031 | ФССЦ-2001, 01.7.19.04-0031, приказ Минстроя России № 876/пр от 26.12.2019 | Прокладки резиновые (пластина техническая прессованная) | 1346 | 1009 | кг | кг | 1 | 9.91 | 23.09 | 0 | 0 | 0 | 0 | 1 | 0 |  | 9.91 | 2 | 51660372 | 203 | 0 | 0 | 0 | 0 | 0 | 0 | 0 | 0
147 | 51660388 | 51660361 | 49512814 | 70 | 1 | 1 | 3 | 08.1.02.17 |  | Сетки в рамках | 1327 | 1005 | м2 | м2 | 1 | 0 | 0 | 0 | 0 | 0 | 1 | 0 | 0 |  | 0 | 3 | -1 |  | 0 | 0 | 0 | 0 | 0 | 0 | 0 | 0
147 | 51660389 | 51660361 | 49555131 | 1 | 1 | 1 | 3 | 14.5.04.03-0002 | ФССЦ-2001, 14.5.04.03-0002, приказ Минстроя России № 876/пр от 26.12.2019 | Мастика герметизирующая нетвердеющая из синтетического каучука, для заполнения и герметизации швов стеклянного ограждения теплиц | 1348 | 1009 | т | т | 1000 | 0.00269 | 17183 | 0 | 0 | 0 | 0 | 1 | 0 |  | 0.00269 | 2 | 51660373 | 204 | 0 | 0 | 0 | 0 | 0 | 0 | 0 | 0
147 | 51660390 | 51660361 | 49514607 | 70 | 1 | 1 | 3 | 19.1.01.02 |  | Воздуховоды металлические | 1327 | 1005 | м2 | м2 | 1 | 100 | 0 | 0 | 0 | 0 | 0 | 0 | 0 |  | 100 | 3 | -1 |  | 0 | 0 | 0 | 0 | 0 | 0 | 0 | 0
147 | 51660391 | 51660361 | 49514616 | 70 | 1 | 1 | 3 | 19.1.01.11 |  | Крепления | 1346 | 1009 | кг | кг | 1 | 0 | 0 | 0 | 0 | 0 | 1 | 0 | 0 |  | 0 | 3 | -1 |  | 0 | 0 | 0 | 0 | 0 | 0 | 0 | 0
147 | 51660392 | 51660361 | 49514616 | 70 | 1 | 1 | 3 | 19.1.01.11 |  | Заглушки питометражных лючков | 1371 | 1013 | ШТ | ШТ | 1 | 0 | 0 | 0 | 0 | 0 | 1 | 0 | 0 |  | 0 | 3 | -1 |  | 0 | 0 | 0 | 0 | 0 | 0 | 0 | 0
147 | 51660393 | 51660361 | 49514677 | 70 | 1 | 1 | 3 | 19.3.01.01 |  | Дроссель-клапаны в патрубке | 1371 | 1013 | ШТ | ШТ | 1 | 0 | 0 | 0 | 0 | 0 | 1 | 0 | 0 |  | 0 | 3 | -1 |  | 0 | 0 | 0 | 0 | 0 | 0 | 0 | 0
150 | 51660412 | 51660396 | 49510719 | 70 | 1 | 1 | 1 | 1-100-32 |  | Затраты труда рабочих (Средний разряд - 3,2) | 1191 | 1013 | чел.-ч. | чел.-ч. | 1 | 62.4 | 0 | 0 | 0 | 8.74 | 0 | 1 | 1 | )*1,05 | 65.52 | 2 | 51660397 | 207 | 0 | 0 | 0 | 0 | 0 | 0 | 0 | 0
150 | 51660413 | 51660396 | 49510905 | 70 | 1 | 1 | 1 | 4-100-00 |  | Затраты труда машинистов | 1191 | 1013 | чел.-ч. | чел.-ч. | 1 | 0.66 | 0 | 0 | 0 | 0 | 0 | 1 | 2 | )*1,05 | 0.693 | 2 | 51660398 | 208 | 0 | 0 | 0 | 0 | 0 | 0 | 0 | 0
150 | 51660414 | 51660396 | 49672573 | 1 | 1 | 1 | 2 | 91.05.05-015 | ФСЭМ-2001, 91.05.05-015 , приказ Минстроя России № 876/пр от 26.12.2019 | Краны на автомобильном ходу, грузоподъемность 16 т | 1367 | 1011 | маш.-ч. | маш.-ч. | 1 | 0.27 | 0 | 115.4 | 13.5 | 0 | 0 | 1 | 0 | )*1,05 | 0.2835 | 2 | 51660399 | 209 | 0 | 0 | 0 | 0 | 0 | 0 | 0 | 0
150 | 51660415 | 51660396 | 49672695 | 1 | 1 | 1 | 2 | 91.06.03-047 | ФСЭМ-2001, 91.06.03-047 , приказ Минстроя России № 876/пр от 26.12.2019 | Лебедки ручные и рычажные тяговым усилием 31,39 кН (3,2 т) | 1367 | 1011 | маш.-ч. | маш.-ч. | 1 | 8.69 | 0 | 3.12 | 0 | 0 | 0 | 1 | 0 | )*1,05 | 9.1245 | 2 | 51660400 | 210 | 0 | 0 | 0 | 0 | 0 | 0 | 0 | 0
150 | 51660416 | 51660396 | 49672703 | 1 | 1 | 1 | 2 | 91.06.03-055 | ФСЭМ-2001, 91.06.03-055 , приказ Минстроя России № 876/пр от 26.12.2019 | Лебедки электрические тяговым усилием 19,62 кН (2 т) | 1367 | 1011 | маш.-ч. | маш.-ч. | 1 | 0.13 | 0 | 6.66 | 0 | 0 | 0 | 1 | 0 | )*1,05 | 0.1365 | 2 | 51660401 | 211 | 0 | 0 | 0 | 0 | 0 | 0 | 0 | 0
150 | 51660417 | 51660396 | 49673503 | 1 | 1 | 1 | 2 | 91.14.02-001 | ФСЭМ-2001, 91.14.02-001 , приказ Минстроя России № 876/пр от 26.12.2019 | Автомобили бортовые, грузоподъемность до 5 т | 1367 | 1011 | маш.-ч. | маш.-ч. | 1 | 0.39 | 0 | 65.71 | 11.6 | 0 | 0 | 1 | 0 | )*1,05 | 0.4095 | 2 | 51660402 | 212 | 0 | 0 | 0 | 0 | 0 | 0 | 0 | 0
150 | 51660418 | 51660396 | 49673715 | 1 | 1 | 1 | 2 | 91.17.04-233 | ФСЭМ-2001, 91.17.04-233 , приказ Минстроя России № 876/пр от 26.12.2019 | Установки для сварки ручной дуговой (постоянного тока) | 1367 | 1011 | маш.-ч. | маш.-ч. | 1 | 0.99 | 0 | 8.1 | 0 | 0 | 0 | 1 | 0 | )*1,05 | 1.0395 | 2 | 51660403 | 213 | 0 | 0 | 0 | 0 | 0 | 0 | 0 | 0
150 | 51660419 | 51660396 | 49521144 | 1 | 1 | 1 | 3 | 01.1.01.09-0026 | ФССЦ-2001, 01.1.01.09-0026, приказ Минстроя России № 876/пр от 26.12.2019 | Шнур асбестовый общего назначения ШАОН, диаметр 8-10 мм | 1348 | 1009 | т | т | 1000 | 0.0011 | 26499 | 0 | 0 | 0 | 0 | 1 | 0 |  | 0.0011 | 2 | 51660404 | 214 | 0 | 0 | 0 | 0 | 0 | 0 | 0 | 0
150 | 51660420 | 51660396 | 49524301 | 1 | 1 | 1 | 3 | 01.7.11.07-0045 | ФССЦ-2001, 01.7.11.07-0045, приказ Минстроя России № 876/пр от 26.12.2019 | Электроды сварочные Э42А, диаметр 5 мм | 1348 | 1009 | т | т | 1000 | 0.00029 | 10362 | 0 | 0 | 0 | 0 | 1 | 0 |  | 0.00029 | 2 | 51660405 | 215 | 0 | 0 | 0 | 0 | 0 | 0 | 0 | 0
150 | 51660421 | 51660396 | 49525488 | 1 | 1 | 1 | 3 | 01.7.15.03-0042 | ФССЦ-2001, 01.7.15.03-0042, приказ Минстроя России № 876/пр от 26.12.2019 | Болты с гайками и шайбами строительные | 1346 | 1009 | кг | кг | 1 | 7 | 9.04 | 0 | 0 | 0 | 0 | 1 | 0 |  | 7 | 2 | 51660406 | 216 | 0 | 0 | 0 | 0 | 0 | 0 | 0 | 0
150 | 51660422 | 51660396 | 49526492 | 1 | 1 | 1 | 3 | 01.7.19.04-0031 | ФССЦ-2001, 01.7.19.04-0031, приказ Минстроя России № 876/пр от 26.12.2019 | Прокладки резиновые (пластина техническая прессованная) | 1346 | 1009 | кг | кг | 1 | 9.91 | 23.09 | 0 | 0 | 0 | 0 | 1 | 0 |  | 9.91 | 2 | 51660407 | 217 | 0 | 0 | 0 | 0 | 0 | 0 | 0 | 0
150 | 51660423 | 51660396 | 49512814 | 70 | 1 | 1 | 3 | 08.1.02.17 |  | Сетки в рамках | 1327 | 1005 | м2 | м2 | 1 | 0 | 0 | 0 | 0 | 0 | 1 | 0 | 0 |  | 0 | 3 | -1 |  | 0 | 0 | 0 | 0 | 0 | 0 | 0 | 0
150 | 51660424 | 51660396 | 49555131 | 1 | 1 | 1 | 3 | 14.5.04.03-0002 | ФССЦ-2001, 14.5.04.03-0002, приказ Минстроя России № 876/пр от 26.12.2019 | Мастика герметизирующая нетвердеющая из синтетического каучука, для заполнения и герметизации швов стеклянного ограждения теплиц | 1348 | 1009 | т | т | 1000 | 0.00167 | 17183 | 0 | 0 | 0 | 0 | 1 | 0 |  | 0.00167 | 2 | 51660408 | 219 | 0 | 0 | 0 | 0 | 0 | 0 | 0 | 0
150 | 51660425 | 51660396 | 49514607 | 70 | 1 | 1 | 3 | 19.1.01.02 |  | Воздуховоды металлические | 1327 | 1005 | м2 | м2 | 1 | 100 | 0 | 0 | 0 | 0 | 0 | 0 | 0 |  | 100 | 3 | -1 |  | 0 | 0 | 0 | 0 | 0 | 0 | 0 | 0
150 | 51660426 | 51660396 | 49514616 | 70 | 1 | 1 | 3 | 19.1.01.11 |  | Крепления | 1346 | 1009 | кг | кг | 1 | 0 | 0 | 0 | 0 | 0 | 1 | 0 | 0 |  | 0 | 3 | -1 |  | 0 | 0 | 0 | 0 | 0 | 0 | 0 | 0
150 | 51660427 | 51660396 | 49514616 | 70 | 1 | 1 | 3 | 19.1.01.11 |  | Заглушки питометражных лючков | 1371 | 1013 | ШТ | ШТ | 1 | 0 | 0 | 0 | 0 | 0 | 1 | 0 | 0 |  | 0 | 3 | -1 |  | 0 | 0 | 0 | 0 | 0 | 0 | 0 | 0
150 | 51660428 | 51660396 | 49514677 | 70 | 1 | 1 | 3 | 19.3.01.01 |  | Дроссель-клапаны в патрубке | 1371 | 1013 | ШТ | ШТ | 1 | 0 | 0 | 0 | 0 | 0 | 1 | 0 | 0 |  | 0 | 3 | -1 |  | 0 | 0 | 0 | 0 | 0 | 0 | 0 | 0
153 | 51660439 | 51660431 | 49510767 | 70 | 1 | 1 | 1 | 1-100-42 |  | Затраты труда рабочих (Средний разряд - 4,2) | 1191 | 1013 | чел.-ч. | чел.-ч. | 1 | 5 | 0 | 0 | 0 | 9.92 | 0 | 1 | 1 |  | 5 | 2 | 51660432 | 221 | 0 | 0 | 0 | 0 | 0 | 0 | 0 | 0
153 | 51660440 | 51660431 | 49510905 | 70 | 1 | 1 | 1 | 4-100-00 |  | Затраты труда машинистов | 1191 | 1013 | чел.-ч. | чел.-ч. | 1 | 0.43 | 0 | 0 | 0 | 0 | 0 | 1 | 2 |  | 0.43 | 2 | 51660433 | 222 | 0 | 0 | 0 | 0 | 0 | 0 | 0 | 0
153 | 51660441 | 51660431 | 49673503 | 1 | 1 | 1 | 2 | 91.14.02-001 | ФСЭМ-2001, 91.14.02-001 , приказ Минстроя России № 876/пр от 26.12.2019 | Автомобили бортовые, грузоподъемность до 5 т | 1367 | 1011 | маш.-ч. | маш.-ч. | 1 | 0.43 | 0 | 65.71 | 11.6 | 0 | 0 | 1 | 0 |  | 0.43 | 2 | 51660434 | 223 | 0 | 0 | 0 | 0 | 0 | 0 | 0 | 0
153 | 51660442 | 51660431 | 49523581 | 1 | 1 | 1 | 3 | 01.7.06.14-0036 | ФССЦ-2001, 01.7.06.14-0036, приказ Минстроя России № 876/пр от 26.12.2019 | Лента самоклеящаяся термоизоляционная на основе вспененного каучука для герметизации стыков рулонной теплоизоляции, 3x50 мм | 1301 | 1003 | м | м | 1 | 20 | 3 | 0 | 0 | 0 | 0 | 1 | 0 |  | 20 | 2 | 51660436 | 225 | 0 | 0 | 0 | 0 | 0 | 0 | 0 | 0
153 | 51660443 | 51660431 | 49513635 | 70 | 1 | 1 | 3 | 12.2.05.01 |  | Плиты (пластины) из вспененного полиэтилена, каучука | 1327 | 1005 | м2 | м2 | 1 | 11 | 0 | 0 | 0 | 0 | 0 | 0 | 0 |  | 11 | 3 | -1 |  | 0 | 0 | 0 | 0 | 0 | 0 | 0 | 0
153 | 51660444 | 51660431 | 49553409 | 1 | 1 | 1 | 3 | 14.1.04.01-0001 | ФССЦ-2001, 14.1.04.01-0001, приказ Минстроя России № 876/пр от 26.12.2019 | Клей на основе вспененного синтетического каучука для склеивания изоляционных материалов | 1296 | 1002 | л | л | 1 | 1.5 | 65.58 | 0 | 0 | 0 | 0 | 1 | 0 |  | 1.5 | 2 | 51660437 | 226 | 0 | 0 | 0 | 0 | 0 | 0 | 0 | 0
153 | 51660445 | 51660431 | 49554226 | 1 | 1 | 1 | 3 | 14.3.02.06-0001 | ФССЦ-2001, 14.3.02.06-0001, приказ Минстроя России № 876/пр от 26.12.2019 | Краска на водной основе со специальными добавками, для защиты теплоизоляционных материалов | 1296 | 1002 | л | л | 1 | 0 | 269.51 | 0 | 0 | 0 | 1 | 0 | 0 |  | 0 | 3 | -1 |  | 0 | 0 | 0 | 0 | 0 | 0 | 0 | 0
153 | 51660446 | 51660431 | 49555331 | 1 | 1 | 1 | 3 | 14.5.09.05-0103 | ФССЦ-2001, 14.5.09.05-0103, приказ Минстроя России № 876/пр от 26.12.2019 | Очиститель клея | 1296 | 1002 | л | л | 1 | 0.057 | 200.58 | 0 | 0 | 0 | 0 | 1 | 0 |  | 0.057 | 2 | 51660438 | 227 | 0 | 0 | 0 | 0 | 0 | 0 | 0 | 0
157 | 51660458 | 51660450 | 49510767 | 70 | 1 | 1 | 1 | 1-100-42 |  | Затраты труда рабочих (Средний разряд - 4,2) | 1191 | 1013 | чел.-ч. | чел.-ч. | 1 | 5 | 0 | 0 | 0 | 9.92 | 0 | 1 | 1 |  | 5 | 2 | 51660451 | 228 | 0 | 0 | 0 | 0 | 0 | 0 | 0 | 0
157 | 51660459 | 51660450 | 49510905 | 70 | 1 | 1 | 1 | 4-100-00 |  | Затраты труда машинистов | 1191 | 1013 | чел.-ч. | чел.-ч. | 1 | 0.43 | 0 | 0 | 0 | 0 | 0 | 1 | 2 |  | 0.43 | 2 | 51660452 | 229 | 0 | 0 | 0 | 0 | 0 | 0 | 0 | 0
157 | 51660460 | 51660450 | 49673503 | 1 | 1 | 1 | 2 | 91.14.02-001 | ФСЭМ-2001, 91.14.02-001 , приказ Минстроя России № 876/пр от 26.12.2019 | Автомобили бортовые, грузоподъемность до 5 т | 1367 | 1011 | маш.-ч. | маш.-ч. | 1 | 0.43 | 0 | 65.71 | 11.6 | 0 | 0 | 1 | 0 |  | 0.43 | 2 | 51660453 | 230 | 0 | 0 | 0 | 0 | 0 | 0 | 0 | 0
157 | 51660461 | 51660450 | 49523581 | 1 | 1 | 1 | 3 | 01.7.06.14-0036 | ФССЦ-2001, 01.7.06.14-0036, приказ Минстроя России № 876/пр от 26.12.2019 | Лента самоклеящаяся термоизоляционная на основе вспененного каучука для герметизации стыков рулонной теплоизоляции, 3x50 мм | 1301 | 1003 | м | м | 1 | 20 | 3 | 0 | 0 | 0 | 0 | 1 | 0 |  | 20 | 2 | 51660455 | 232 | 0 | 0 | 0 | 0 | 0 | 0 | 0 | 0
157 | 51660462 | 51660450 | 49513635 | 70 | 1 | 1 | 3 | 12.2.05.01 |  | Плиты (пластины) из вспененного полиэтилена, каучука | 1327 | 1005 | м2 | м2 | 1 | 11 | 0 | 0 | 0 | 0 | 0 | 0 | 0 |  | 11 | 3 | -1 |  | 0 | 0 | 0 | 0 | 0 | 0 | 0 | 0
157 | 51660463 | 51660450 | 49553409 | 1 | 1 | 1 | 3 | 14.1.04.01-0001 | ФССЦ-2001, 14.1.04.01-0001, приказ Минстроя России № 876/пр от 26.12.2019 | Клей на основе вспененного синтетического каучука для склеивания изоляционных материалов | 1296 | 1002 | л | л | 1 | 1.5 | 65.58 | 0 | 0 | 0 | 0 | 1 | 0 |  | 1.5 | 2 | 51660456 | 233 | 0 | 0 | 0 | 0 | 0 | 0 | 0 | 0
157 | 51660464 | 51660450 | 49554226 | 1 | 1 | 1 | 3 | 14.3.02.06-0001 | ФССЦ-2001, 14.3.02.06-0001, приказ Минстроя России № 876/пр от 26.12.2019 | Краска на водной основе со специальными добавками, для защиты теплоизоляционных материалов | 1296 | 1002 | л | л | 1 | 0 | 269.51 | 0 | 0 | 0 | 1 | 0 | 0 |  | 0 | 3 | -1 |  | 0 | 0 | 0 | 0 | 0 | 0 | 0 | 0
157 | 51660465 | 51660450 | 49555331 | 1 | 1 | 1 | 3 | 14.5.09.05-0103 | ФССЦ-2001, 14.5.09.05-0103, приказ Минстроя России № 876/пр от 26.12.2019 | Очиститель клея | 1296 | 1002 | л | л | 1 | 0.057 | 200.58 | 0 | 0 | 0 | 0 | 1 | 0 |  | 0.057 | 2 | 51660457 | 234 | 0 | 0 | 0 | 0 | 0 | 0 | 0 | 0
196 | 51660480 | 51660469 | 49510757 | 70 | 1 | 1 | 1 | 1-100-40 |  | Затраты труда рабочих (Средний разряд - 4) | 1191 | 1013 | чел.-ч. | чел.-ч. | 1 | 5.03 | 0 | 0 | 0 | 9.62 | 0 | 1 | 1 | )*1,05 | 5.2815 | 2 | 51660470 | 235 | 0 | 0 | 0 | 0 | 0 | 0 | 0 | 0
196 | 51660481 | 51660469 | 49510905 | 70 | 1 | 1 | 1 | 4-100-00 |  | Затраты труда машинистов | 1191 | 1013 | чел.-ч. | чел.-ч. | 1 | 0.26 | 0 | 0 | 0 | 0 | 0 | 1 | 2 | )*1,05 | 0.273 | 2 | 51660471 | 236 | 0 | 0 | 0 | 0 | 0 | 0 | 0 | 0
196 | 51660482 | 51660469 | 49672573 | 1 | 1 | 1 | 2 | 91.05.05-015 | ФСЭМ-2001, 91.05.05-015 , приказ Минстроя России № 876/пр от 26.12.2019 | Краны на автомобильном ходу, грузоподъемность 16 т | 1367 | 1011 | маш.-ч. | маш.-ч. | 1 | 0.1 | 0 | 115.4 | 13.5 | 0 | 0 | 1 | 0 | )*1,05 | 0.105 | 2 | 51660472 | 237 | 0 | 0 | 0 | 0 | 0 | 0 | 0 | 0
196 | 51660483 | 51660469 | 49672695 | 1 | 1 | 1 | 2 | 91.06.03-047 | ФСЭМ-2001, 91.06.03-047 , приказ Минстроя России № 876/пр от 26.12.2019 | Лебедки ручные и рычажные тяговым усилием 31,39 кН (3,2 т) | 1367 | 1011 | маш.-ч. | маш.-ч. | 1 | 1.11 | 0 | 3.12 | 0 | 0 | 0 | 1 | 0 | )*1,05 | 1.1655 | 2 | 51660473 | 238 | 0 | 0 | 0 | 0 | 0 | 0 | 0 | 0
196 | 51660484 | 51660469 | 49673503 | 1 | 1 | 1 | 2 | 91.14.02-001 | ФСЭМ-2001, 91.14.02-001 , приказ Минстроя России № 876/пр от 26.12.2019 | Автомобили бортовые, грузоподъемность до 5 т | 1367 | 1011 | маш.-ч. | маш.-ч. | 1 | 0.16 | 0 | 65.71 | 11.6 | 0 | 0 | 1 | 0 | )*1,05 | 0.168 | 2 | 51660474 | 239 | 0 | 0 | 0 | 0 | 0 | 0 | 0 | 0
196 | 51660485 | 51660469 | 49525443 | 1 | 1 | 1 | 3 | 01.7.15.02-0051 | ФССЦ-2001, 01.7.15.02-0051, приказ Минстроя России № 876/пр от 26.12.2019 | Болты анкерные | 1348 | 1009 | т | т | 1000 | 0.0028 | 10068 | 0 | 0 | 0 | 0 | 1 | 0 |  | 0.0028 | 2 | 51660475 | 240 | 0 | 0 | 0 | 0 | 0 | 0 | 0 | 0
196 | 51660486 | 51660469 | 49525488 | 1 | 1 | 1 | 3 | 01.7.15.03-0042 | ФССЦ-2001, 01.7.15.03-0042, приказ Минстроя России № 876/пр от 26.12.2019 | Болты с гайками и шайбами строительные | 1346 | 1009 | кг | кг | 1 | 0.07 | 9.04 | 0 | 0 | 0 | 0 | 1 | 0 |  | 0.07 | 2 | 51660476 | 241 | 0 | 0 | 0 | 0 | 0 | 0 | 0 | 0
196 | 51660487 | 51660469 | 49526492 | 1 | 1 | 1 | 3 | 01.7.19.04-0031 | ФССЦ-2001, 01.7.19.04-0031, приказ Минстроя России № 876/пр от 26.12.2019 | Прокладки резиновые (пластина техническая прессованная) | 1346 | 1009 | кг | кг | 1 | 0.492 | 23.09 | 0 | 0 | 0 | 0 | 1 | 0 |  | 0.492 | 2 | 51660477 | 242 | 0 | 0 | 0 | 0 | 0 | 0 | 0 | 0
198 | 51660504 | 51660489 | 49510715 | 70 | 1 | 1 | 1 | 1-100-30 |  | Затраты труда рабочих (Средний разряд - 3) | 1191 | 1013 | чел.-ч. | чел.-ч. | 1 | 42.4 | 0 | 0 | 0 | 8.53 | 0 | 1 | 1 | )*1,05 | 44.52 | 2 | 51660490 | 244 | 0 | 0 | 0 | 0 | 0 | 0 | 0 | 0
198 | 51660505 | 51660489 | 49510905 | 70 | 1 | 1 | 1 | 4-100-00 |  | Затраты труда машинистов | 1191 | 1013 | чел.-ч. | чел.-ч. | 1 | 0.08 | 0 | 0 | 0 | 0 | 0 | 1 | 2 | )*1,05 | 0.084 | 2 | 51660491 | 245 | 0 | 0 | 0 | 0 | 0 | 0 | 0 | 0
198 | 51660506 | 51660489 | 49672573 | 1 | 1 | 1 | 2 | 91.05.05-015 | ФСЭМ-2001, 91.05.05-015 , приказ Минстроя России № 876/пр от 26.12.2019 | Краны на автомобильном ходу, грузоподъемность 16 т | 1367 | 1011 | маш.-ч. | маш.-ч. | 1 | 0.03 | 0 | 115.4 | 13.5 | 0 | 0 | 1 | 0 | )*1,05 | 0.0315 | 2 | 51660492 | 246 | 0 | 0 | 0 | 0 | 0 | 0 | 0 | 0
198 | 51660507 | 51660489 | 49672703 | 1 | 1 | 1 | 2 | 91.06.03-055 | ФСЭМ-2001, 91.06.03-055 , приказ Минстроя России № 876/пр от 26.12.2019 | Лебедки электрические тяговым усилием 19,62 кН (2 т) | 1367 | 1011 | маш.-ч. | маш.-ч. | 1 | 1.51 | 0 | 6.66 | 0 | 0 | 0 | 1 | 0 | )*1,05 | 1.5855 | 2 | 51660493 | 247 | 0 | 0 | 0 | 0 | 0 | 0 | 0 | 0
198 | 51660508 | 51660489 | 49673503 | 1 | 1 | 1 | 2 | 91.14.02-001 | ФСЭМ-2001, 91.14.02-001 , приказ Минстроя России № 876/пр от 26.12.2019 | Автомобили бортовые, грузоподъемность до 5 т | 1367 | 1011 | маш.-ч. | маш.-ч. | 1 | 0.05 | 0 | 65.71 | 11.6 | 0 | 0 | 1 | 0 | )*1,05 | 0.0525 | 2 | 51660494 | 248 | 0 | 0 | 0 | 0 | 0 | 0 | 0 | 0
198 | 51660509 | 51660489 | 49523851 | 1 | 1 | 1 | 3 | 01.7.07.29-0101 | ФССЦ-2001, 01.7.07.29-0101, приказ Минстроя России № 876/пр от 26.12.2019 | Очес льняной | 1346 | 1009 | кг | кг | 1 | 1e-05 | 37.29 | 0 | 0 | 0 | 0 | 1 | 0 |  | 1e-05 | 2 | 51660495 | 249 | 0 | 0 | 0 | 0 | 0 | 0 | 0 | 0
198 | 51660510 | 51660489 | 49525488 | 1 | 1 | 1 | 3 | 01.7.15.03-0042 | ФССЦ-2001, 01.7.15.03-0042, приказ Минстроя России № 876/пр от 26.12.2019 | Болты с гайками и шайбами строительные | 1346 | 1009 | кг | кг | 1 | 3.7 | 9.04 | 0 | 0 | 0 | 0 | 1 | 0 |  | 3.7 | 2 | 51660496 | 250 | 0 | 0 | 0 | 0 | 0 | 0 | 0 | 0
198 | 51660511 | 51660489 | 49526492 | 1 | 1 | 1 | 3 | 01.7.19.04-0031 | ФССЦ-2001, 01.7.19.04-0031, приказ Минстроя России № 876/пр от 26.12.2019 | Прокладки резиновые (пластина техническая прессованная) | 1346 | 1009 | кг | кг | 1 | 5.3 | 23.09 | 0 | 0 | 0 | 0 | 1 | 0 |  | 5.3 | 2 | 51660497 | 251 | 0 | 0 | 0 | 0 | 0 | 0 | 0 | 0
198 | 51660512 | 51660489 | 49554500 | 1 | 1 | 1 | 3 | 14.4.02.04-0142 | ФССЦ-2001, 14.4.02.04-0142, приказ Минстроя России № 876/пр от 26.12.2019 | Краска масляная земляная МА-0115, мумия, сурик железный | 1346 | 1009 | кг | кг | 1 | 0.01 | 15.12 | 0 | 0 | 0 | 0 | 1 | 0 |  | 0.01 | 2 | 51660498 | 252 | 0 | 0 | 0 | 0 | 0 | 0 | 0 | 0
198 | 51660513 | 51660489 | 49555191 | 1 | 1 | 1 | 3 | 14.5.05.02-0001 | ФССЦ-2001, 14.5.05.02-0001, приказ Минстроя России № 876/пр от 26.12.2019 | Олифа натуральная | 1346 | 1009 | кг | кг | 1 | 0.01 | 32.6 | 0 | 0 | 0 | 0 | 1 | 0 |  | 0.01 | 2 | 51660499 | 253 | 0 | 0 | 0 | 0 | 0 | 0 | 0 | 0
198 | 51660514 | 51660489 | 49514638 | 70 | 1 | 1 | 3 | 19.1.06.01 |  | Узлы прохода вытяжных вентиляционных шахт | 1371 | 1013 | ШТ | ШТ | 1 | 10 | 0 | 0 | 0 | 0 | 0 | 0 | 0 |  | 10 | 3 | -1 |  | 0 | 0 | 0 | 0 | 0 | 0 | 0 | 0
236 | 51660528 | 51660517 | 49510757 | 70 | 1 | 1 | 1 | 1-100-40 |  | Затраты труда рабочих (Средний разряд - 4) | 1191 | 1013 | чел.-ч. | чел.-ч. | 1 | 5.03 | 0 | 0 | 0 | 9.62 | 0 | 1 | 1 | )*1,05 | 5.2815 | 2 | 51660518 | 256 | 0 | 0 | 0 | 0 | 0 | 0 | 0 | 0
236 | 51660529 | 51660517 | 49510905 | 70 | 1 | 1 | 1 | 4-100-00 |  | Затраты труда машинистов | 1191 | 1013 | чел.-ч. | чел.-ч. | 1 | 0.26 | 0 | 0 | 0 | 0 | 0 | 1 | 2 | )*1,05 | 0.273 | 2 | 51660519 | 257 | 0 | 0 | 0 | 0 | 0 | 0 | 0 | 0
236 | 51660530 | 51660517 | 49672573 | 1 | 1 | 1 | 2 | 91.05.05-015 | ФСЭМ-2001, 91.05.05-015 , приказ Минстроя России № 876/пр от 26.12.2019 | Краны на автомобильном ходу, грузоподъемность 16 т | 1367 | 1011 | маш.-ч. | маш.-ч. | 1 | 0.1 | 0 | 115.4 | 13.5 | 0 | 0 | 1 | 0 | )*1,05 | 0.105 | 2 | 51660520 | 258 | 0 | 0 | 0 | 0 | 0 | 0 | 0 | 0
236 | 51660531 | 51660517 | 49672695 | 1 | 1 | 1 | 2 | 91.06.03-047 | ФСЭМ-2001, 91.06.03-047 , приказ Минстроя России № 876/пр от 26.12.2019 | Лебедки ручные и рычажные тяговым усилием 31,39 кН (3,2 т) | 1367 | 1011 | маш.-ч. | маш.-ч. | 1 | 1.11 | 0 | 3.12 | 0 | 0 | 0 | 1 | 0 | )*1,05 | 1.1655 | 2 | 51660521 | 259 | 0 | 0 | 0 | 0 | 0 | 0 | 0 | 0
236 | 51660532 | 51660517 | 49673503 | 1 | 1 | 1 | 2 | 91.14.02-001 | ФСЭМ-2001, 91.14.02-001 , приказ Минстроя России № 876/пр от 26.12.2019 | Автомобили бортовые, грузоподъемность до 5 т | 1367 | 1011 | маш.-ч. | маш.-ч. | 1 | 0.16 | 0 | 65.71 | 11.6 | 0 | 0 | 1 | 0 | )*1,05 | 0.168 | 2 | 51660522 | 260 | 0 | 0 | 0 | 0 | 0 | 0 | 0 | 0
236 | 51660533 | 51660517 | 49525443 | 1 | 1 | 1 | 3 | 01.7.15.02-0051 | ФССЦ-2001, 01.7.15.02-0051, приказ Минстроя России № 876/пр от 26.12.2019 | Болты анкерные | 1348 | 1009 | т | т | 1000 | 0.0028 | 10068 | 0 | 0 | 0 | 0 | 1 | 0 |  | 0.0028 | 2 | 51660523 | 261 | 0 | 0 | 0 | 0 | 0 | 0 | 0 | 0
236 | 51660534 | 51660517 | 49525488 | 1 | 1 | 1 | 3 | 01.7.15.03-0042 | ФССЦ-2001, 01.7.15.03-0042, приказ Минстроя России № 876/пр от 26.12.2019 | Болты с гайками и шайбами строительные | 1346 | 1009 | кг | кг | 1 | 0.07 | 9.04 | 0 | 0 | 0 | 0 | 1 | 0 |  | 0.07 | 2 | 51660524 | 262 | 0 | 0 | 0 | 0 | 0 | 0 | 0 | 0
236 | 51660535 | 51660517 | 49526492 | 1 | 1 | 1 | 3 | 01.7.19.04-0031 | ФССЦ-2001, 01.7.19.04-0031, приказ Минстроя России № 876/пр от 26.12.2019 | Прокладки резиновые (пластина техническая прессованная) | 1346 | 1009 | кг | кг | 1 | 0.492 | 23.09 | 0 | 0 | 0 | 0 | 1 | 0 |  | 0.492 | 2 | 51660525 | 263 | 0 | 0 | 0 | 0 | 0 | 0 | 0 | 0
238 | 51660552 | 51660537 | 49510715 | 70 | 1 | 1 | 1 | 1-100-30 |  | Затраты труда рабочих (Средний разряд - 3) | 1191 | 1013 | чел.-ч. | чел.-ч. | 1 | 53.2 | 0 | 0 | 0 | 8.53 | 0 | 1 | 1 | )*1,05 | 55.86 | 2 | 51660538 | 265 | 0 | 0 | 0 | 0 | 0 | 0 | 0 | 0
238 | 51660553 | 51660537 | 49510905 | 70 | 1 | 1 | 1 | 4-100-00 |  | Затраты труда машинистов | 1191 | 1013 | чел.-ч. | чел.-ч. | 1 | 0.16 | 0 | 0 | 0 | 0 | 0 | 1 | 2 | )*1,05 | 0.168 | 2 | 51660539 | 266 | 0 | 0 | 0 | 0 | 0 | 0 | 0 | 0
238 | 51660554 | 51660537 | 49672573 | 1 | 1 | 1 | 2 | 91.05.05-015 | ФСЭМ-2001, 91.05.05-015 , приказ Минстроя России № 876/пр от 26.12.2019 | Краны на автомобильном ходу, грузоподъемность 16 т | 1367 | 1011 | маш.-ч. | маш.-ч. | 1 | 0.07 | 0 | 115.4 | 13.5 | 0 | 0 | 1 | 0 | )*1,05 | 0.0735 | 2 | 51660540 | 267 | 0 | 0 | 0 | 0 | 0 | 0 | 0 | 0
238 | 51660555 | 51660537 | 49672703 | 1 | 1 | 1 | 2 | 91.06.03-055 | ФСЭМ-2001, 91.06.03-055 , приказ Минстроя России № 876/пр от 26.12.2019 | Лебедки электрические тяговым усилием 19,62 кН (2 т) | 1367 | 1011 | маш.-ч. | маш.-ч. | 1 | 2.78 | 0 | 6.66 | 0 | 0 | 0 | 1 | 0 | )*1,05 | 2.919 | 2 | 51660541 | 268 | 0 | 0 | 0 | 0 | 0 | 0 | 0 | 0
238 | 51660556 | 51660537 | 49673503 | 1 | 1 | 1 | 2 | 91.14.02-001 | ФСЭМ-2001, 91.14.02-001 , приказ Минстроя России № 876/пр от 26.12.2019 | Автомобили бортовые, грузоподъемность до 5 т | 1367 | 1011 | маш.-ч. | маш.-ч. | 1 | 0.09 | 0 | 65.71 | 11.6 | 0 | 0 | 1 | 0 | )*1,05 | 0.0945 | 2 | 51660542 | 269 | 0 | 0 | 0 | 0 | 0 | 0 | 0 | 0
238 | 51660557 | 51660537 | 49523851 | 1 | 1 | 1 | 3 | 01.7.07.29-0101 | ФССЦ-2001, 01.7.07.29-0101, приказ Минстроя России № 876/пр от 26.12.2019 | Очес льняной | 1346 | 1009 | кг | кг | 1 | 1e-05 | 37.29 | 0 | 0 | 0 | 0 | 1 | 0 |  | 1e-05 | 2 | 51660543 | 270 | 0 | 0 | 0 | 0 | 0 | 0 | 0 | 0
238 | 51660558 | 51660537 | 49525488 | 1 | 1 | 1 | 3 | 01.7.15.03-0042 | ФССЦ-2001, 01.7.15.03-0042, приказ Минстроя России № 876/пр от 26.12.2019 | Болты с гайками и шайбами строительные | 1346 | 1009 | кг | кг | 1 | 5.5 | 9.04 | 0 | 0 | 0 | 0 | 1 | 0 |  | 5.5 | 2 | 51660544 | 271 | 0 | 0 | 0 | 0 | 0 | 0 | 0 | 0
238 | 51660559 | 51660537 | 49526492 | 1 | 1 | 1 | 3 | 01.7.19.04-0031 | ФССЦ-2001, 01.7.19.04-0031, приказ Минстроя России № 876/пр от 26.12.2019 | Прокладки резиновые (пластина техническая прессованная) | 1346 | 1009 | кг | кг | 1 | 8.4 | 23.09 | 0 | 0 | 0 | 0 | 1 | 0 |  | 8.4 | 2 | 51660545 | 272 | 0 | 0 | 0 | 0 | 0 | 0 | 0 | 0
238 | 51660560 | 51660537 | 49554500 | 1 | 1 | 1 | 3 | 14.4.02.04-0142 | ФССЦ-2001, 14.4.02.04-0142, приказ Минстроя России № 876/пр от 26.12.2019 | Краска масляная земляная МА-0115, мумия, сурик железный | 1346 | 1009 | кг | кг | 1 | 0.01 | 15.12 | 0 | 0 | 0 | 0 | 1 | 0 |  | 0.01 | 2 | 51660546 | 273 | 0 | 0 | 0 | 0 | 0 | 0 | 0 | 0
238 | 51660561 | 51660537 | 49555191 | 1 | 1 | 1 | 3 | 14.5.05.02-0001 | ФССЦ-2001, 14.5.05.02-0001, приказ Минстроя России № 876/пр от 26.12.2019 | Олифа натуральная | 1346 | 1009 | кг | кг | 1 | 0.01 | 32.6 | 0 | 0 | 0 | 0 | 1 | 0 |  | 0.01 | 2 | 51660547 | 274 | 0 | 0 | 0 | 0 | 0 | 0 | 0 | 0
238 | 51660562 | 51660537 | 49514638 | 70 | 1 | 1 | 3 | 19.1.06.01 |  | Узлы прохода вытяжных вентиляционных шахт | 1371 | 1013 | ШТ | ШТ | 1 | 10 | 0 | 0 | 0 | 0 | 0 | 0 | 0 |  | 10 | 3 | -1 |  | 0 | 0 | 0 | 0 | 0 | 0 | 0 | 0
241 | 51660575 | 51660565 | 49510723 | 70 | 1 | 1 | 1 | 1-100-34 |  | Затраты труда рабочих (Средний разряд - 3,4) | 1191 | 1013 | чел.-ч. | чел.-ч. | 1 | 3.12 | 0 | 0 | 0 | 8.97 | 0 | 1 | 1 | )*1,05 | 3.276 | 2 | 51660566 | 277 | 0 | 0 | 0 | 0 | 0 | 0 | 0 | 0
241 | 51660576 | 51660565 | 49510905 | 70 | 1 | 1 | 1 | 4-100-00 |  | Затраты труда машинистов | 1191 | 1013 | чел.-ч. | чел.-ч. | 1 | 0.05 | 0 | 0 | 0 | 0 | 0 | 1 | 2 | )*1,05 | 0.0525 | 2 | 51660567 | 278 | 0 | 0 | 0 | 0 | 0 | 0 | 0 | 0
241 | 51660577 | 51660565 | 49672573 | 1 | 1 | 1 | 2 | 91.05.05-015 | ФСЭМ-2001, 91.05.05-015 , приказ Минстроя России № 876/пр от 26.12.2019 | Краны на автомобильном ходу, грузоподъемность 16 т | 1367 | 1011 | маш.-ч. | маш.-ч. | 1 | 0.02 | 0 | 115.4 | 13.5 | 0 | 0 | 1 | 0 | )*1,05 | 0.021 | 2 | 51660568 | 279 | 0 | 0 | 0 | 0 | 0 | 0 | 0 | 0
241 | 51660578 | 51660565 | 49672695 | 1 | 1 | 1 | 2 | 91.06.03-047 | ФСЭМ-2001, 91.06.03-047 , приказ Минстроя России № 876/пр от 26.12.2019 | Лебедки ручные и рычажные тяговым усилием 31,39 кН (3,2 т) | 1367 | 1011 | маш.-ч. | маш.-ч. | 1 | 0.78 | 0 | 3.12 | 0 | 0 | 0 | 1 | 0 | )*1,05 | 0.819 | 2 | 51660569 | 280 | 0 | 0 | 0 | 0 | 0 | 0 | 0 | 0
241 | 51660579 | 51660565 | 49673503 | 1 | 1 | 1 | 2 | 91.14.02-001 | ФСЭМ-2001, 91.14.02-001 , приказ Минстроя России № 876/пр от 26.12.2019 | Автомобили бортовые, грузоподъемность до 5 т | 1367 | 1011 | маш.-ч. | маш.-ч. | 1 | 0.03 | 0 | 65.71 | 11.6 | 0 | 0 | 1 | 0 | )*1,05 | 0.0315 | 2 | 51660570 | 281 | 0 | 0 | 0 | 0 | 0 | 0 | 0 | 0
241 | 51660580 | 51660565 | 49525488 | 1 | 1 | 1 | 3 | 01.7.15.03-0042 | ФССЦ-2001, 01.7.15.03-0042, приказ Минстроя России № 876/пр от 26.12.2019 | Болты с гайками и шайбами строительные | 1346 | 1009 | кг | кг | 1 | 0.6 | 9.04 | 0 | 0 | 0 | 0 | 1 | 0 |  | 0.6 | 2 | 51660571 | 282 | 0 | 0 | 0 | 0 | 0 | 0 | 0 | 0
241 | 51660581 | 51660565 | 49526492 | 1 | 1 | 1 | 3 | 01.7.19.04-0031 | ФССЦ-2001, 01.7.19.04-0031, приказ Минстроя России № 876/пр от 26.12.2019 | Прокладки резиновые (пластина техническая прессованная) | 1346 | 1009 | кг | кг | 1 | 1.63 | 23.09 | 0 | 0 | 0 | 0 | 1 | 0 |  | 1.63 | 2 | 51660572 | 283 | 0 | 0 | 0 | 0 | 0 | 0 | 0 | 0
241 | 51660582 | 51660565 | 49514680 | 70 | 1 | 1 | 3 | 19.3.01.02 |  | Заслонки унифицированные или клапаны | 1371 | 1013 | ШТ | ШТ | 1 | 1 | 0 | 0 | 0 | 0 | 0 | 0 | 0 |  | 1 | 3 | -1 |  | 0 | 0 | 0 | 0 | 0 | 0 | 0 | 0
278 | 51660594 | 51660584 | 49510757 | 70 | 1 | 1 | 1 | 1-100-40 |  | Затраты труда рабочих (Средний разряд - 4) | 1191 | 1013 | чел.-ч. | чел.-ч. | 1 | 13.2 | 0 | 0 | 0 | 9.62 | 0 | 1 | 1 | )*1,05 | 13.86 | 2 | 51660585 | 285 | 0 | 0 | 0 | 0 | 0 | 0 | 0 | 0
278 | 51660595 | 51660584 | 49510905 | 70 | 1 | 1 | 1 | 4-100-00 |  | Затраты труда машинистов | 1191 | 1013 | чел.-ч. | чел.-ч. | 1 | 0.38 | 0 | 0 | 0 | 0 | 0 | 1 | 2 | )*1,05 | 0.399 | 2 | 51660586 | 286 | 0 | 0 | 0 | 0 | 0 | 0 | 0 | 0
278 | 51660596 | 51660584 | 49672573 | 1 | 1 | 1 | 2 | 91.05.05-015 | ФСЭМ-2001, 91.05.05-015 , приказ Минстроя России № 876/пр от 26.12.2019 | Краны на автомобильном ходу, грузоподъемность 16 т | 1367 | 1011 | маш.-ч. | маш.-ч. | 1 | 0.04 | 0 | 115.4 | 13.5 | 0 | 0 | 1 | 0 | )*1,05 | 0.042 | 2 | 51660587 | 287 | 0 | 0 | 0 | 0 | 0 | 0 | 0 | 0
278 | 51660597 | 51660584 | 49672695 | 1 | 1 | 1 | 2 | 91.06.03-047 | ФСЭМ-2001, 91.06.03-047 , приказ Минстроя России № 876/пр от 26.12.2019 | Лебедки ручные и рычажные тяговым усилием 31,39 кН (3,2 т) | 1367 | 1011 | маш.-ч. | маш.-ч. | 1 | 3.3 | 0 | 3.12 | 0 | 0 | 0 | 1 | 0 | )*1,05 | 3.465 | 2 | 51660588 | 288 | 0 | 0 | 0 | 0 | 0 | 0 | 0 | 0
278 | 51660598 | 51660584 | 49673503 | 1 | 1 | 1 | 2 | 91.14.02-001 | ФСЭМ-2001, 91.14.02-001 , приказ Минстроя России № 876/пр от 26.12.2019 | Автомобили бортовые, грузоподъемность до 5 т | 1367 | 1011 | маш.-ч. | маш.-ч. | 1 | 0.34 | 0 | 65.71 | 11.6 | 0 | 0 | 1 | 0 | )*1,05 | 0.357 | 2 | 51660589 | 289 | 0 | 0 | 0 | 0 | 0 | 0 | 0 | 0
278 | 51660599 | 51660584 | 49525443 | 1 | 1 | 1 | 3 | 01.7.15.02-0051 | ФССЦ-2001, 01.7.15.02-0051, приказ Минстроя России № 876/пр от 26.12.2019 | Болты анкерные | 1348 | 1009 | т | т | 1000 | 0.0094 | 10068 | 0 | 0 | 0 | 0 | 1 | 0 |  | 0.0094 | 2 | 51660590 | 290 | 0 | 0 | 0 | 0 | 0 | 0 | 0 | 0
278 | 51660600 | 51660584 | 49525488 | 1 | 1 | 1 | 3 | 01.7.15.03-0042 | ФССЦ-2001, 01.7.15.03-0042, приказ Минстроя России № 876/пр от 26.12.2019 | Болты с гайками и шайбами строительные | 1346 | 1009 | кг | кг | 1 | 0.07 | 9.04 | 0 | 0 | 0 | 0 | 1 | 0 |  | 0.07 | 2 | 51660591 | 291 | 0 | 0 | 0 | 0 | 0 | 0 | 0 | 0
278 | 51660601 | 51660584 | 49526492 | 1 | 1 | 1 | 3 | 01.7.19.04-0031 | ФССЦ-2001, 01.7.19.04-0031, приказ Минстроя России № 876/пр от 26.12.2019 | Прокладки резиновые (пластина техническая прессованная) | 1346 | 1009 | кг | кг | 1 | 0.06 | 23.09 | 0 | 0 | 0 | 0 | 1 | 0 |  | 0.06 | 2 | 51660592 | 292 | 0 | 0 | 0 | 0 | 0 | 0 | 0 | 0
280 | 51660610 | 51660603 | 49510719 | 70 | 1 | 1 | 1 | 1-100-32 |  | Затраты труда рабочих (Средний разряд - 3,2) | 1191 | 1013 | чел.-ч. | чел.-ч. | 1 | 5.75 | 0 | 0 | 0 | 8.74 | 0 | 1 | 1 | )*1,05 | 6.0375 | 2 | 51660604 | 294 | 0 | 0 | 0 | 0 | 0 | 0 | 0 | 0
280 | 51660611 | 51660603 | 49510905 | 70 | 1 | 1 | 1 | 4-100-00 |  | Затраты труда машинистов | 1191 | 1013 | чел.-ч. | чел.-ч. | 1 | 0.01 | 0 | 0 | 0 | 0 | 0 | 1 | 2 | )*1,05 | 0.0105 | 2 | 51660605 | 295 | 0 | 0 | 0 | 0 | 0 | 0 | 0 | 0
280 | 51660612 | 51660603 | 49673503 | 1 | 1 | 1 | 2 | 91.14.02-001 | ФСЭМ-2001, 91.14.02-001 , приказ Минстроя России № 876/пр от 26.12.2019 | Автомобили бортовые, грузоподъемность до 5 т | 1367 | 1011 | маш.-ч. | маш.-ч. | 1 | 0.01 | 0 | 65.71 | 11.6 | 0 | 0 | 1 | 0 | )*1,05 | 0.0105 | 2 | 51660606 | 296 | 0 | 0 | 0 | 0 | 0 | 0 | 0 | 0
280 | 51660613 | 51660603 | 49525488 | 1 | 1 | 1 | 3 | 01.7.15.03-0042 | ФССЦ-2001, 01.7.15.03-0042, приказ Минстроя России № 876/пр от 26.12.2019 | Болты с гайками и шайбами строительные | 1346 | 1009 | кг | кг | 1 | 0.06 | 9.04 | 0 | 0 | 0 | 0 | 1 | 0 |  | 0.06 | 2 | 51660607 | 297 | 0 | 0 | 0 | 0 | 0 | 0 | 0 | 0
280 | 51660614 | 51660603 | 49526492 | 1 | 1 | 1 | 3 | 01.7.19.04-0031 | ФССЦ-2001, 01.7.19.04-0031, приказ Минстроя России № 876/пр от 26.12.2019 | Прокладки резиновые (пластина техническая прессованная) | 1346 | 1009 | кг | кг | 1 | 0.08 | 23.09 | 0 | 0 | 0 | 0 | 1 | 0 |  | 0.08 | 2 | 51660608 | 298 | 0 | 0 | 0 | 0 | 0 | 0 | 0 | 0
280 | 51660615 | 51660603 | 49514648 | 70 | 1 | 1 | 3 | 19.2.01.05 |  | Вставки гибкие | 1327 | 1005 | м2 | м2 | 1 | 1 | 0 | 0 | 0 | 0 | 0 | 0 | 0 |  | 1 | 3 | -1 |  | 0 | 0 | 0 | 0 | 0 | 0 | 0 | 0
282 | 51660626 | 51660617 | 49510721 | 70 | 1 | 1 | 1 | 1-100-33 |  | Затраты труда рабочих (Средний разряд - 3,3) | 1191 | 1013 | чел.-ч. | чел.-ч. | 1 | 3.03 | 0 | 0 | 0 | 8.86 | 0 | 1 | 1 | )*1,05 | 3.1815 | 2 | 51660618 | 300 | 0 | 0 | 0 | 0 | 0 | 0 | 0 | 0
282 | 51660627 | 51660617 | 49510905 | 70 | 1 | 1 | 1 | 4-100-00 |  | Затраты труда машинистов | 1191 | 1013 | чел.-ч. | чел.-ч. | 1 | 0.03 | 0 | 0 | 0 | 0 | 0 | 1 | 2 | )*1,05 | 0.0315 | 2 | 51660619 | 301 | 0 | 0 | 0 | 0 | 0 | 0 | 0 | 0
282 | 51660628 | 51660617 | 49672573 | 1 | 1 | 1 | 2 | 91.05.05-015 | ФСЭМ-2001, 91.05.05-015 , приказ Минстроя России № 876/пр от 26.12.2019 | Краны на автомобильном ходу, грузоподъемность 16 т | 1367 | 1011 | маш.-ч. | маш.-ч. | 1 | 0.01 | 0 | 115.4 | 13.5 | 0 | 0 | 1 | 0 | )*1,05 | 0.0105 | 2 | 51660620 | 302 | 0 | 0 | 0 | 0 | 0 | 0 | 0 | 0
282 | 51660629 | 51660617 | 49672695 | 1 | 1 | 1 | 2 | 91.06.03-047 | ФСЭМ-2001, 91.06.03-047 , приказ Минстроя России № 876/пр от 26.12.2019 | Лебедки ручные и рычажные тяговым усилием 31,39 кН (3,2 т) | 1367 | 1011 | маш.-ч. | маш.-ч. | 1 | 0.76 | 0 | 3.12 | 0 | 0 | 0 | 1 | 0 | )*1,05 | 0.798 | 2 | 51660621 | 303 | 0 | 0 | 0 | 0 | 0 | 0 | 0 | 0
282 | 51660630 | 51660617 | 49673503 | 1 | 1 | 1 | 2 | 91.14.02-001 | ФСЭМ-2001, 91.14.02-001 , приказ Минстроя России № 876/пр от 26.12.2019 | Автомобили бортовые, грузоподъемность до 5 т | 1367 | 1011 | маш.-ч. | маш.-ч. | 1 | 0.02 | 0 | 65.71 | 11.6 | 0 | 0 | 1 | 0 | )*1,05 | 0.021 | 2 | 51660622 | 304 | 0 | 0 | 0 | 0 | 0 | 0 | 0 | 0
282 | 51660631 | 51660617 | 49525488 | 1 | 1 | 1 | 3 | 01.7.15.03-0042 | ФССЦ-2001, 01.7.15.03-0042, приказ Минстроя России № 876/пр от 26.12.2019 | Болты с гайками и шайбами строительные | 1346 | 1009 | кг | кг | 1 | 1.7 | 9.04 | 0 | 0 | 0 | 0 | 1 | 0 |  | 1.7 | 2 | 51660623 | 305 | 0 | 0 | 0 | 0 | 0 | 0 | 0 | 0
282 | 51660632 | 51660617 | 49526492 | 1 | 1 | 1 | 3 | 01.7.19.04-0031 | ФССЦ-2001, 01.7.19.04-0031, приказ Минстроя России № 876/пр от 26.12.2019 | Прокладки резиновые (пластина техническая прессованная) | 1346 | 1009 | кг | кг | 1 | 1.47 | 23.09 | 0 | 0 | 0 | 0 | 1 | 0 |  | 1.47 | 2 | 51660624 | 306 | 0 | 0 | 0 | 0 | 0 | 0 | 0 | 0
282 | 51660633 | 51660617 | 49514693 | 70 | 1 | 1 | 3 | 19.3.01.09 |  | Клапаны обратные | 1371 | 1013 | ШТ | ШТ | 1 | 1 | 0 | 0 | 0 | 0 | 0 | 0 | 0 |  | 1 | 3 | -1 |  | 0 | 0 | 0 | 0 | 0 | 0 | 0 | 0
284 | 51660644 | 51660635 | 49510723 | 70 | 1 | 1 | 1 | 1-100-34 |  | Затраты труда рабочих (Средний разряд - 3,4) | 1191 | 1013 | чел.-ч. | чел.-ч. | 1 | 3.12 | 0 | 0 | 0 | 8.97 | 0 | 1 | 1 | )*1,05 | 3.276 | 2 | 51660636 | 308 | 0 | 0 | 0 | 0 | 0 | 0 | 0 | 0
284 | 51660645 | 51660635 | 49510905 | 70 | 1 | 1 | 1 | 4-100-00 |  | Затраты труда машинистов | 1191 | 1013 | чел.-ч. | чел.-ч. | 1 | 0.05 | 0 | 0 | 0 | 0 | 0 | 1 | 2 | )*1,05 | 0.0525 | 2 | 51660637 | 309 | 0 | 0 | 0 | 0 | 0 | 0 | 0 | 0
284 | 51660646 | 51660635 | 49672573 | 1 | 1 | 1 | 2 | 91.05.05-015 | ФСЭМ-2001, 91.05.05-015 , приказ Минстроя России № 876/пр от 26.12.2019 | Краны на автомобильном ходу, грузоподъемность 16 т | 1367 | 1011 | маш.-ч. | маш.-ч. | 1 | 0.02 | 0 | 115.4 | 13.5 | 0 | 0 | 1 | 0 | )*1,05 | 0.021 | 2 | 51660638 | 310 | 0 | 0 | 0 | 0 | 0 | 0 | 0 | 0
284 | 51660647 | 51660635 | 49672695 | 1 | 1 | 1 | 2 | 91.06.03-047 | ФСЭМ-2001, 91.06.03-047 , приказ Минстроя России № 876/пр от 26.12.2019 | Лебедки ручные и рычажные тяговым усилием 31,39 кН (3,2 т) | 1367 | 1011 | маш.-ч. | маш.-ч. | 1 | 0.78 | 0 | 3.12 | 0 | 0 | 0 | 1 | 0 | )*1,05 | 0.819 | 2 | 51660639 | 311 | 0 | 0 | 0 | 0 | 0 | 0 | 0 | 0
284 | 51660648 | 51660635 | 49673503 | 1 | 1 | 1 | 2 | 91.14.02-001 | ФСЭМ-2001, 91.14.02-001 , приказ Минстроя России № 876/пр от 26.12.2019 | Автомобили бортовые, грузоподъемность до 5 т | 1367 | 1011 | маш.-ч. | маш.-ч. | 1 | 0.03 | 0 | 65.71 | 11.6 | 0 | 0 | 1 | 0 | )*1,05 | 0.0315 | 2 | 51660640 | 312 | 0 | 0 | 0 | 0 | 0 | 0 | 0 | 0
284 | 51660649 | 51660635 | 49525488 | 1 | 1 | 1 | 3 | 01.7.15.03-0042 | ФССЦ-2001, 01.7.15.03-0042, приказ Минстроя России № 876/пр от 26.12.2019 | Болты с гайками и шайбами строительные | 1346 | 1009 | кг | кг | 1 | 0.6 | 9.04 | 0 | 0 | 0 | 0 | 1 | 0 |  | 0.6 | 2 | 51660641 | 313 | 0 | 0 | 0 | 0 | 0 | 0 | 0 | 0
284 | 51660650 | 51660635 | 49526492 | 1 | 1 | 1 | 3 | 01.7.19.04-0031 | ФССЦ-2001, 01.7.19.04-0031, приказ Минстроя России № 876/пр от 26.12.2019 | Прокладки резиновые (пластина техническая прессованная) | 1346 | 1009 | кг | кг | 1 | 1.63 | 23.09 | 0 | 0 | 0 | 0 | 1 | 0 |  | 1.63 | 2 | 51660642 | 314 | 0 | 0 | 0 | 0 | 0 | 0 | 0 | 0
284 | 51660651 | 51660635 | 49514680 | 70 | 1 | 1 | 3 | 19.3.01.02 |  | Заслонки унифицированные или клапаны | 1371 | 1013 | ШТ | ШТ | 1 | 1 | 0 | 0 | 0 | 0 | 0 | 0 | 0 |  | 1 | 3 | -1 |  | 0 | 0 | 0 | 0 | 0 | 0 | 0 | 0
286 | 51660667 | 51660653 | 49510719 | 70 | 1 | 1 | 1 | 1-100-32 |  | Затраты труда рабочих (Средний разряд - 3,2) | 1191 | 1013 | чел.-ч. | чел.-ч. | 1 | 74.2 | 0 | 0 | 0 | 8.74 | 0 | 1 | 1 | )*1,05 | 77.91 | 2 | 51660654 | 316 | 0 | 0 | 0 | 0 | 0 | 0 | 0 | 0
286 | 51660668 | 51660653 | 49510905 | 70 | 1 | 1 | 1 | 4-100-00 |  | Затраты труда машинистов | 1191 | 1013 | чел.-ч. | чел.-ч. | 1 | 0.69 | 0 | 0 | 0 | 0 | 0 | 1 | 2 | )*1,05 | 0.7245 | 2 | 51660655 | 317 | 0 | 0 | 0 | 0 | 0 | 0 | 0 | 0
286 | 51660669 | 51660653 | 49672573 | 1 | 1 | 1 | 2 | 91.05.05-015 | ФСЭМ-2001, 91.05.05-015 , приказ Минстроя России № 876/пр от 26.12.2019 | Краны на автомобильном ходу, грузоподъемность 16 т | 1367 | 1011 | маш.-ч. | маш.-ч. | 1 | 0.28 | 0 | 115.4 | 13.5 | 0 | 0 | 1 | 0 | )*1,05 | 0.294 | 2 | 51660656 | 318 | 0 | 0 | 0 | 0 | 0 | 0 | 0 | 0
286 | 51660670 | 51660653 | 49672695 | 1 | 1 | 1 | 2 | 91.06.03-047 | ФСЭМ-2001, 91.06.03-047 , приказ Минстроя России № 876/пр от 26.12.2019 | Лебедки ручные и рычажные тяговым усилием 31,39 кН (3,2 т) | 1367 | 1011 | маш.-ч. | маш.-ч. | 1 | 10.05 | 0 | 3.12 | 0 | 0 | 0 | 1 | 0 | )*1,05 | 10.5525 | 2 | 51660657 | 319 | 0 | 0 | 0 | 0 | 0 | 0 | 0 | 0
286 | 51660671 | 51660653 | 49672703 | 1 | 1 | 1 | 2 | 91.06.03-055 | ФСЭМ-2001, 91.06.03-055 , приказ Минстроя России № 876/пр от 26.12.2019 | Лебедки электрические тяговым усилием 19,62 кН (2 т) | 1367 | 1011 | маш.-ч. | маш.-ч. | 1 | 0.17 | 0 | 6.66 | 0 | 0 | 0 | 1 | 0 | )*1,05 | 0.1785 | 2 | 51660658 | 320 | 0 | 0 | 0 | 0 | 0 | 0 | 0 | 0
286 | 51660672 | 51660653 | 49673503 | 1 | 1 | 1 | 2 | 91.14.02-001 | ФСЭМ-2001, 91.14.02-001 , приказ Минстроя России № 876/пр от 26.12.2019 | Автомобили бортовые, грузоподъемность до 5 т | 1367 | 1011 | маш.-ч. | маш.-ч. | 1 | 0.41 | 0 | 65.71 | 11.6 | 0 | 0 | 1 | 0 | )*1,05 | 0.4305 | 2 | 51660659 | 321 | 0 | 0 | 0 | 0 | 0 | 0 | 0 | 0
286 | 51660673 | 51660653 | 49673715 | 1 | 1 | 1 | 2 | 91.17.04-233 | ФСЭМ-2001, 91.17.04-233 , приказ Минстроя России № 876/пр от 26.12.2019 | Установки для сварки ручной дуговой (постоянного тока) | 1367 | 1011 | маш.-ч. | маш.-ч. | 1 | 1.13 | 0 | 8.1 | 0 | 0 | 0 | 1 | 0 | )*1,05 | 1.1865 | 2 | 51660660 | 322 | 0 | 0 | 0 | 0 | 0 | 0 | 0 | 0
286 | 51660674 | 51660653 | 49521144 | 1 | 1 | 1 | 3 | 01.1.01.09-0026 | ФССЦ-2001, 01.1.01.09-0026, приказ Минстроя России № 876/пр от 26.12.2019 | Шнур асбестовый общего назначения ШАОН, диаметр 8-10 мм | 1348 | 1009 | т | т | 1000 | 0.0011 | 26499 | 0 | 0 | 0 | 0 | 1 | 0 |  | 0.0011 | 2 | 51660661 | 323 | 0 | 0 | 0 | 0 | 0 | 0 | 0 | 0
286 | 51660675 | 51660653 | 49524301 | 1 | 1 | 1 | 3 | 01.7.11.07-0045 | ФССЦ-2001, 01.7.11.07-0045, приказ Минстроя России № 876/пр от 26.12.2019 | Электроды сварочные Э42А, диаметр 5 мм | 1348 | 1009 | т | т | 1000 | 0.00033 | 10362 | 0 | 0 | 0 | 0 | 1 | 0 |  | 0.00033 | 2 | 51660662 | 324 | 0 | 0 | 0 | 0 | 0 | 0 | 0 | 0
286 | 51660676 | 51660653 | 49525488 | 1 | 1 | 1 | 3 | 01.7.15.03-0042 | ФССЦ-2001, 01.7.15.03-0042, приказ Минстроя России № 876/пр от 26.12.2019 | Болты с гайками и шайбами строительные | 1346 | 1009 | кг | кг | 1 | 6 | 9.04 | 0 | 0 | 0 | 0 | 1 | 0 |  | 6 | 2 | 51660663 | 325 | 0 | 0 | 0 | 0 | 0 | 0 | 0 | 0
286 | 51660677 | 51660653 | 49526492 | 1 | 1 | 1 | 3 | 01.7.19.04-0031 | ФССЦ-2001, 01.7.19.04-0031, приказ Минстроя России № 876/пр от 26.12.2019 | Прокладки резиновые (пластина техническая прессованная) | 1346 | 1009 | кг | кг | 1 | 9.09 | 23.09 | 0 | 0 | 0 | 0 | 1 | 0 |  | 9.09 | 2 | 51660664 | 326 | 0 | 0 | 0 | 0 | 0 | 0 | 0 | 0
286 | 51660678 | 51660653 | 49512814 | 70 | 1 | 1 | 3 | 08.1.02.17 |  | Сетки в рамках | 1327 | 1005 | м2 | м2 | 1 | 0 | 0 | 0 | 0 | 0 | 1 | 0 | 0 |  | 0 | 3 | -1 |  | 0 | 0 | 0 | 0 | 0 | 0 | 0 | 0
286 | 51660679 | 51660653 | 49555131 | 1 | 1 | 1 | 3 | 14.5.04.03-0002 | ФССЦ-2001, 14.5.04.03-0002, приказ Минстроя России № 876/пр от 26.12.2019 | Мастика герметизирующая нетвердеющая из синтетического каучука, для заполнения и герметизации швов стеклянного ограждения теплиц | 1348 | 1009 | т | т | 1000 | 0.0024 | 17183 | 0 | 0 | 0 | 0 | 1 | 0 |  | 0.0024 | 2 | 51660665 | 327 | 0 | 0 | 0 | 0 | 0 | 0 | 0 | 0
286 | 51660680 | 51660653 | 49514607 | 70 | 1 | 1 | 3 | 19.1.01.02 |  | Воздуховоды металлические | 1327 | 1005 | м2 | м2 | 1 | 100 | 0 | 0 | 0 | 0 | 0 | 0 | 0 |  | 100 | 3 | -1 |  | 0 | 0 | 0 | 0 | 0 | 0 | 0 | 0
286 | 51660681 | 51660653 | 49514616 | 70 | 1 | 1 | 3 | 19.1.01.11 |  | Крепления | 1346 | 1009 | кг | кг | 1 | 0 | 0 | 0 | 0 | 0 | 1 | 0 | 0 |  | 0 | 3 | -1 |  | 0 | 0 | 0 | 0 | 0 | 0 | 0 | 0
286 | 51660682 | 51660653 | 49514616 | 70 | 1 | 1 | 3 | 19.1.01.11 |  | Заглушки питометражных лючков | 1371 | 1013 | ШТ | ШТ | 1 | 0 | 0 | 0 | 0 | 0 | 1 | 0 | 0 |  | 0 | 3 | -1 |  | 0 | 0 | 0 | 0 | 0 | 0 | 0 | 0
286 | 51660683 | 51660653 | 49514677 | 70 | 1 | 1 | 3 | 19.3.01.01 |  | Дроссель-клапаны в патрубке | 1371 | 1013 | ШТ | ШТ | 1 | 0 | 0 | 0 | 0 | 0 | 1 | 0 | 0 |  | 0 | 3 | -1 |  | 0 | 0 | 0 | 0 | 0 | 0 | 0 | 0
323 | 51660694 | 51660685 | 49510757 | 70 | 1 | 1 | 1 | 1-100-40 |  | Затраты труда рабочих (Средний разряд - 4) | 1191 | 1013 | чел.-ч. | чел.-ч. | 1 | 4.96 | 0 | 0 | 0 | 9.62 | 0 | 1 | 1 | )*1,05 | 5.208 | 2 | 51660686 | 329 | 0 | 0 | 0 | 0 | 0 | 0 | 0 | 0
323 | 51660695 | 51660685 | 49510905 | 70 | 1 | 1 | 1 | 4-100-00 |  | Затраты труда машинистов | 1191 | 1013 | чел.-ч. | чел.-ч. | 1 | 0.1 | 0 | 0 | 0 | 0 | 0 | 1 | 2 | )*1,05 | 0.105 | 2 | 51660687 | 330 | 0 | 0 | 0 | 0 | 0 | 0 | 0 | 0
323 | 51660696 | 51660685 | 49672573 | 1 | 1 | 1 | 2 | 91.05.05-015 | ФСЭМ-2001, 91.05.05-015 , приказ Минстроя России № 876/пр от 26.12.2019 | Краны на автомобильном ходу, грузоподъемность 16 т | 1367 | 1011 | маш.-ч. | маш.-ч. | 1 | 0.01 | 0 | 115.4 | 13.5 | 0 | 0 | 1 | 0 | )*1,05 | 0.0105 | 2 | 51660688 | 331 | 0 | 0 | 0 | 0 | 0 | 0 | 0 | 0
323 | 51660697 | 51660685 | 49672695 | 1 | 1 | 1 | 2 | 91.06.03-047 | ФСЭМ-2001, 91.06.03-047 , приказ Минстроя России № 876/пр от 26.12.2019 | Лебедки ручные и рычажные тяговым усилием 31,39 кН (3,2 т) | 1367 | 1011 | маш.-ч. | маш.-ч. | 1 | 1.24 | 0 | 3.12 | 0 | 0 | 0 | 1 | 0 | )*1,05 | 1.302 | 2 | 51660689 | 332 | 0 | 0 | 0 | 0 | 0 | 0 | 0 | 0
323 | 51660698 | 51660685 | 49673503 | 1 | 1 | 1 | 2 | 91.14.02-001 | ФСЭМ-2001, 91.14.02-001 , приказ Минстроя России № 876/пр от 26.12.2019 | Автомобили бортовые, грузоподъемность до 5 т | 1367 | 1011 | маш.-ч. | маш.-ч. | 1 | 0.09 | 0 | 65.71 | 11.6 | 0 | 0 | 1 | 0 | )*1,05 | 0.0945 | 2 | 51660690 | 333 | 0 | 0 | 0 | 0 | 0 | 0 | 0 | 0
323 | 51660699 | 51660685 | 49525488 | 1 | 1 | 1 | 3 | 01.7.15.03-0042 | ФССЦ-2001, 01.7.15.03-0042, приказ Минстроя России № 876/пр от 26.12.2019 | Болты с гайками и шайбами строительные | 1346 | 1009 | кг | кг | 1 | 0.03 | 9.04 | 0 | 0 | 0 | 0 | 1 | 0 |  | 0.03 | 2 | 51660691 | 334 | 0 | 0 | 0 | 0 | 0 | 0 | 0 | 0
323 | 51660700 | 51660685 | 49526492 | 1 | 1 | 1 | 3 | 01.7.19.04-0031 | ФССЦ-2001, 01.7.19.04-0031, приказ Минстроя России № 876/пр от 26.12.2019 | Прокладки резиновые (пластина техническая прессованная) | 1346 | 1009 | кг | кг | 1 | 0.09 | 23.09 | 0 | 0 | 0 | 0 | 1 | 0 |  | 0.09 | 2 | 51660692 | 335 | 0 | 0 | 0 | 0 | 0 | 0 | 0 | 0
325 | 51660709 | 51660702 | 49510719 | 70 | 1 | 1 | 1 | 1-100-32 |  | Затраты труда рабочих (Средний разряд - 3,2) | 1191 | 1013 | чел.-ч. | чел.-ч. | 1 | 5.75 | 0 | 0 | 0 | 8.74 | 0 | 1 | 1 | )*1,05 | 6.0375 | 2 | 51660703 | 337 | 0 | 0 | 0 | 0 | 0 | 0 | 0 | 0
325 | 51660710 | 51660702 | 49510905 | 70 | 1 | 1 | 1 | 4-100-00 |  | Затраты труда машинистов | 1191 | 1013 | чел.-ч. | чел.-ч. | 1 | 0.01 | 0 | 0 | 0 | 0 | 0 | 1 | 2 | )*1,05 | 0.0105 | 2 | 51660704 | 338 | 0 | 0 | 0 | 0 | 0 | 0 | 0 | 0
325 | 51660711 | 51660702 | 49673503 | 1 | 1 | 1 | 2 | 91.14.02-001 | ФСЭМ-2001, 91.14.02-001 , приказ Минстроя России № 876/пр от 26.12.2019 | Автомобили бортовые, грузоподъемность до 5 т | 1367 | 1011 | маш.-ч. | маш.-ч. | 1 | 0.01 | 0 | 65.71 | 11.6 | 0 | 0 | 1 | 0 | )*1,05 | 0.0105 | 2 | 51660705 | 339 | 0 | 0 | 0 | 0 | 0 | 0 | 0 | 0
325 | 51660712 | 51660702 | 49525488 | 1 | 1 | 1 | 3 | 01.7.15.03-0042 | ФССЦ-2001, 01.7.15.03-0042, приказ Минстроя России № 876/пр от 26.12.2019 | Болты с гайками и шайбами строительные | 1346 | 1009 | кг | кг | 1 | 0.06 | 9.04 | 0 | 0 | 0 | 0 | 1 | 0 |  | 0.06 | 2 | 51660706 | 340 | 0 | 0 | 0 | 0 | 0 | 0 | 0 | 0
325 | 51660713 | 51660702 | 49526492 | 1 | 1 | 1 | 3 | 01.7.19.04-0031 | ФССЦ-2001, 01.7.19.04-0031, приказ Минстроя России № 876/пр от 26.12.2019 | Прокладки резиновые (пластина техническая прессованная) | 1346 | 1009 | кг | кг | 1 | 0.08 | 23.09 | 0 | 0 | 0 | 0 | 1 | 0 |  | 0.08 | 2 | 51660707 | 341 | 0 | 0 | 0 | 0 | 0 | 0 | 0 | 0
325 | 51660714 | 51660702 | 49514648 | 70 | 1 | 1 | 3 | 19.2.01.05 |  | Вставки гибкие | 1327 | 1005 | м2 | м2 | 1 | 1 | 0 | 0 | 0 | 0 | 0 | 0 | 0 |  | 1 | 3 | -1 |  | 0 | 0 | 0 | 0 | 0 | 0 | 0 | 0
327 | 51660730 | 51660716 | 49510757 | 70 | 1 | 1 | 1 | 1-100-40 |  | Затраты труда рабочих (Средний разряд - 4) | 1191 | 1013 | чел.-ч. | чел.-ч. | 1 | 6.67 | 0 | 0 | 0 | 9.62 | 0 | 1 | 1 | )*1,05 | 7.0035 | 2 | 51660717 | 343 | 0 | 0 | 0 | 0 | 0 | 0 | 0 | 0
327 | 51660731 | 51660716 | 49510905 | 70 | 1 | 1 | 1 | 4-100-00 |  | Затраты труда машинистов | 1191 | 1013 | чел.-ч. | чел.-ч. | 1 | 0.11 | 0 | 0 | 0 | 0 | 0 | 1 | 2 | )*1,05 | 0.1155 | 2 | 51660718 | 344 | 0 | 0 | 0 | 0 | 0 | 0 | 0 | 0
327 | 51660732 | 51660716 | 49672573 | 1 | 1 | 1 | 2 | 91.05.05-015 | ФСЭМ-2001, 91.05.05-015 , приказ Минстроя России № 876/пр от 26.12.2019 | Краны на автомобильном ходу, грузоподъемность 16 т | 1367 | 1011 | маш.-ч. | маш.-ч. | 1 | 0.04 | 0 | 115.4 | 13.5 | 0 | 0 | 1 | 0 | )*1,05 | 0.042 | 2 | 51660719 | 345 | 0 | 0 | 0 | 0 | 0 | 0 | 0 | 0
327 | 51660733 | 51660716 | 49672695 | 1 | 1 | 1 | 2 | 91.06.03-047 | ФСЭМ-2001, 91.06.03-047 , приказ Минстроя России № 876/пр от 26.12.2019 | Лебедки ручные и рычажные тяговым усилием 31,39 кН (3,2 т) | 1367 | 1011 | маш.-ч. | маш.-ч. | 1 | 0.91 | 0 | 3.12 | 0 | 0 | 0 | 1 | 0 | )*1,05 | 0.9555 | 2 | 51660720 | 346 | 0 | 0 | 0 | 0 | 0 | 0 | 0 | 0
327 | 51660734 | 51660716 | 49673503 | 1 | 1 | 1 | 2 | 91.14.02-001 | ФСЭМ-2001, 91.14.02-001 , приказ Минстроя России № 876/пр от 26.12.2019 | Автомобили бортовые, грузоподъемность до 5 т | 1367 | 1011 | маш.-ч. | маш.-ч. | 1 | 0.07 | 0 | 65.71 | 11.6 | 0 | 0 | 1 | 0 | )*1,05 | 0.0735 | 2 | 51660721 | 347 | 0 | 0 | 0 | 0 | 0 | 0 | 0 | 0
327 | 51660735 | 51660716 | 49673715 | 1 | 1 | 1 | 2 | 91.17.04-233 | ФСЭМ-2001, 91.17.04-233 , приказ Минстроя России № 876/пр от 26.12.2019 | Установки для сварки ручной дуговой (постоянного тока) | 1367 | 1011 | маш.-ч. | маш.-ч. | 1 | 0.15 | 0 | 8.1 | 0 | 0 | 0 | 1 | 0 | )*1,05 | 0.1575 | 2 | 51660722 | 348 | 0 | 0 | 0 | 0 | 0 | 0 | 0 | 0
327 | 51660736 | 51660716 | 49521237 | 1 | 1 | 1 | 3 | 01.1.02.08-0001 | ФССЦ-2001, 01.1.02.08-0001, приказ Минстроя России № 876/пр от 26.12.2019 | Прокладки из паронита ПМБ, толщина 1 мм, диаметр 50 мм | 1407 | 1013 | 1000 ШТ | 1000 ШТ | 1 | 0.002 | 3450 | 0 | 0 | 0 | 0 | 1 | 0 |  | 0.002 | 2 | 51660723 | 349 | 0 | 0 | 0 | 0 | 0 | 0 | 0 | 0
327 | 51660737 | 51660716 | 49524301 | 1 | 1 | 1 | 3 | 01.7.11.07-0045 | ФССЦ-2001, 01.7.11.07-0045, приказ Минстроя России № 876/пр от 26.12.2019 | Электроды сварочные Э42А, диаметр 5 мм | 1348 | 1009 | т | т | 1000 | 0.00012 | 10362 | 0 | 0 | 0 | 0 | 1 | 0 |  | 0.00012 | 2 | 51660724 | 350 | 0 | 0 | 0 | 0 | 0 | 0 | 0 | 0
327 | 51660738 | 51660716 | 49525443 | 1 | 1 | 1 | 3 | 01.7.15.02-0051 | ФССЦ-2001, 01.7.15.02-0051, приказ Минстроя России № 876/пр от 26.12.2019 | Болты анкерные | 1348 | 1009 | т | т | 1000 | 0.00308 | 10068 | 0 | 0 | 0 | 0 | 1 | 0 |  | 0.00308 | 2 | 51660725 | 351 | 0 | 0 | 0 | 0 | 0 | 0 | 0 | 0
327 | 51660739 | 51660716 | 49525488 | 1 | 1 | 1 | 3 | 01.7.15.03-0042 | ФССЦ-2001, 01.7.15.03-0042, приказ Минстроя России № 876/пр от 26.12.2019 | Болты с гайками и шайбами строительные | 1346 | 1009 | кг | кг | 1 | 0.65 | 9.04 | 0 | 0 | 0 | 0 | 1 | 0 |  | 0.65 | 2 | 51660726 | 352 | 0 | 0 | 0 | 0 | 0 | 0 | 0 | 0
327 | 51660740 | 51660716 | 49528527 | 1 | 1 | 1 | 3 | 04.3.01.09-0014 | ФССЦ-2001, 04.3.01.09-0014, приказ Минстроя России № 876/пр от 26.12.2019 | Раствор готовый кладочный, цементный, М100 | 1339 | 1007 | м3 | м3 | 1 | 0.0077 | 519.8 | 0 | 0 | 0 | 0 | 1 | 0 |  | 0.0077 | 2 | 51660727 | 353 | 0 | 0 | 0 | 0 | 0 | 0 | 0 | 0
327 | 51660741 | 51660716 | 49514616 | 70 | 1 | 1 | 3 | 19.1.01.11 |  | Крепления | 1346 | 1009 | кг | кг | 1 | 0 | 0 | 0 | 0 | 0 | 1 | 0 | 0 |  | 0 | 3 | -1 |  | 0 | 0 | 0 | 0 | 0 | 0 | 0 | 0
327 | 51660742 | 51660716 | 49581350 | 1 | 1 | 1 | 3 | 23.8.03.11-0652 | ФССЦ-2001, 23.8.03.11-0652, приказ Минстроя России № 876/пр от 26.12.2019 | Фланцы стальные плоские приварные из стали ВСт3сп2, ВСт3сп3, номинальное давление 1,0 МПа, номинальный диаметр 40 мм | 1371 | 1013 | ШТ | ШТ | 1 | 2 | 23 | 0 | 0 | 0 | 0 | 1 | 0 |  | 2 | 2 | 51660728 | 354 | 0 | 0 | 0 | 0 | 0 | 0 | 0 | 0
329 | 51660753 | 51660744 | 49510723 | 70 | 1 | 1 | 1 | 1-100-34 |  | Затраты труда рабочих (Средний разряд - 3,4) | 1191 | 1013 | чел.-ч. | чел.-ч. | 1 | 3.12 | 0 | 0 | 0 | 8.97 | 0 | 1 | 1 | )*1,05 | 3.276 | 2 | 51660745 | 356 | 0 | 0 | 0 | 0 | 0 | 0 | 0 | 0
329 | 51660754 | 51660744 | 49510905 | 70 | 1 | 1 | 1 | 4-100-00 |  | Затраты труда машинистов | 1191 | 1013 | чел.-ч. | чел.-ч. | 1 | 0.05 | 0 | 0 | 0 | 0 | 0 | 1 | 2 | )*1,05 | 0.0525 | 2 | 51660746 | 357 | 0 | 0 | 0 | 0 | 0 | 0 | 0 | 0
329 | 51660755 | 51660744 | 49672573 | 1 | 1 | 1 | 2 | 91.05.05-015 | ФСЭМ-2001, 91.05.05-015 , приказ Минстроя России № 876/пр от 26.12.2019 | Краны на автомобильном ходу, грузоподъемность 16 т | 1367 | 1011 | маш.-ч. | маш.-ч. | 1 | 0.02 | 0 | 115.4 | 13.5 | 0 | 0 | 1 | 0 | )*1,05 | 0.021 | 2 | 51660747 | 358 | 0 | 0 | 0 | 0 | 0 | 0 | 0 | 0
329 | 51660756 | 51660744 | 49672695 | 1 | 1 | 1 | 2 | 91.06.03-047 | ФСЭМ-2001, 91.06.03-047 , приказ Минстроя России № 876/пр от 26.12.2019 | Лебедки ручные и рычажные тяговым усилием 31,39 кН (3,2 т) | 1367 | 1011 | маш.-ч. | маш.-ч. | 1 | 0.78 | 0 | 3.12 | 0 | 0 | 0 | 1 | 0 | )*1,05 | 0.819 | 2 | 51660748 | 359 | 0 | 0 | 0 | 0 | 0 | 0 | 0 | 0
329 | 51660757 | 51660744 | 49673503 | 1 | 1 | 1 | 2 | 91.14.02-001 | ФСЭМ-2001, 91.14.02-001 , приказ Минстроя России № 876/пр от 26.12.2019 | Автомобили бортовые, грузоподъемность до 5 т | 1367 | 1011 | маш.-ч. | маш.-ч. | 1 | 0.03 | 0 | 65.71 | 11.6 | 0 | 0 | 1 | 0 | )*1,05 | 0.0315 | 2 | 51660749 | 360 | 0 | 0 | 0 | 0 | 0 | 0 | 0 | 0
329 | 51660758 | 51660744 | 49525488 | 1 | 1 | 1 | 3 | 01.7.15.03-0042 | ФССЦ-2001, 01.7.15.03-0042, приказ Минстроя России № 876/пр от 26.12.2019 | Болты с гайками и шайбами строительные | 1346 | 1009 | кг | кг | 1 | 0.6 | 9.04 | 0 | 0 | 0 | 0 | 1 | 0 |  | 0.6 | 2 | 51660750 | 361 | 0 | 0 | 0 | 0 | 0 | 0 | 0 | 0
329 | 51660759 | 51660744 | 49526492 | 1 | 1 | 1 | 3 | 01.7.19.04-0031 | ФССЦ-2001, 01.7.19.04-0031, приказ Минстроя России № 876/пр от 26.12.2019 | Прокладки резиновые (пластина техническая прессованная) | 1346 | 1009 | кг | кг | 1 | 1.63 | 23.09 | 0 | 0 | 0 | 0 | 1 | 0 |  | 1.63 | 2 | 51660751 | 362 | 0 | 0 | 0 | 0 | 0 | 0 | 0 | 0
329 | 51660760 | 51660744 | 49514680 | 70 | 1 | 1 | 3 | 19.3.01.02 |  | Заслонки унифицированные или клапаны | 1371 | 1013 | ШТ | ШТ | 1 | 1 | 0 | 0 | 0 | 0 | 0 | 0 | 0 |  | 1 | 3 | -1 |  | 0 | 0 | 0 | 0 | 0 | 0 | 0 | 0
331 | 51660777 | 51660762 | 49510719 | 70 | 1 | 1 | 1 | 1-100-32 |  | Затраты труда рабочих (Средний разряд - 3,2) | 1191 | 1013 | чел.-ч. | чел.-ч. | 1 | 91.8 | 0 | 0 | 0 | 8.74 | 0 | 1 | 1 | )*1,05 | 96.39 | 2 | 51660763 | 364 | 0 | 0 | 0 | 0 | 0 | 0 | 0 | 0
331 | 51660778 | 51660762 | 49510905 | 70 | 1 | 1 | 1 | 4-100-00 |  | Затраты труда машинистов | 1191 | 1013 | чел.-ч. | чел.-ч. | 1 | 0.65 | 0 | 0 | 0 | 0 | 0 | 1 | 2 | )*1,05 | 0.6825 | 2 | 51660764 | 365 | 0 | 0 | 0 | 0 | 0 | 0 | 0 | 0
331 | 51660779 | 51660762 | 49672573 | 1 | 1 | 1 | 2 | 91.05.05-015 | ФСЭМ-2001, 91.05.05-015 , приказ Минстроя России № 876/пр от 26.12.2019 | Краны на автомобильном ходу, грузоподъемность 16 т | 1367 | 1011 | маш.-ч. | маш.-ч. | 1 | 0.26 | 0 | 115.4 | 13.5 | 0 | 0 | 1 | 0 | )*1,05 | 0.273 | 2 | 51660765 | 366 | 0 | 0 | 0 | 0 | 0 | 0 | 0 | 0
331 | 51660780 | 51660762 | 49672695 | 1 | 1 | 1 | 2 | 91.06.03-047 | ФСЭМ-2001, 91.06.03-047 , приказ Минстроя России № 876/пр от 26.12.2019 | Лебедки ручные и рычажные тяговым усилием 31,39 кН (3,2 т) | 1367 | 1011 | маш.-ч. | маш.-ч. | 1 | 10.05 | 0 | 3.12 | 0 | 0 | 0 | 1 | 0 | )*1,05 | 10.5525 | 2 | 51660766 | 367 | 0 | 0 | 0 | 0 | 0 | 0 | 0 | 0
331 | 51660781 | 51660762 | 49672703 | 1 | 1 | 1 | 2 | 91.06.03-055 | ФСЭМ-2001, 91.06.03-055 , приказ Минстроя России № 876/пр от 26.12.2019 | Лебедки электрические тяговым усилием 19,62 кН (2 т) | 1367 | 1011 | маш.-ч. | маш.-ч. | 1 | 0.17 | 0 | 6.66 | 0 | 0 | 0 | 1 | 0 | )*1,05 | 0.1785 | 2 | 51660767 | 368 | 0 | 0 | 0 | 0 | 0 | 0 | 0 | 0
331 | 51660782 | 51660762 | 49673503 | 1 | 1 | 1 | 2 | 91.14.02-001 | ФСЭМ-2001, 91.14.02-001 , приказ Минстроя России № 876/пр от 26.12.2019 | Автомобили бортовые, грузоподъемность до 5 т | 1367 | 1011 | маш.-ч. | маш.-ч. | 1 | 0.39 | 0 | 65.71 | 11.6 | 0 | 0 | 1 | 0 | )*1,05 | 0.4095 | 2 | 51660768 | 369 | 0 | 0 | 0 | 0 | 0 | 0 | 0 | 0
331 | 51660783 | 51660762 | 49673715 | 1 | 1 | 1 | 2 | 91.17.04-233 | ФСЭМ-2001, 91.17.04-233 , приказ Минстроя России № 876/пр от 26.12.2019 | Установки для сварки ручной дуговой (постоянного тока) | 1367 | 1011 | маш.-ч. | маш.-ч. | 1 | 1.13 | 0 | 8.1 | 0 | 0 | 0 | 1 | 0 | )*1,05 | 1.1865 | 2 | 51660769 | 370 | 0 | 0 | 0 | 0 | 0 | 0 | 0 | 0
331 | 51660784 | 51660762 | 49521144 | 1 | 1 | 1 | 3 | 01.1.01.09-0026 | ФССЦ-2001, 01.1.01.09-0026, приказ Минстроя России № 876/пр от 26.12.2019 | Шнур асбестовый общего назначения ШАОН, диаметр 8-10 мм | 1348 | 1009 | т | т | 1000 | 0.0011 | 26499 | 0 | 0 | 0 | 0 | 1 | 0 |  | 0.0011 | 2 | 51660770 | 371 | 0 | 0 | 0 | 0 | 0 | 0 | 0 | 0
331 | 51660785 | 51660762 | 49524301 | 1 | 1 | 1 | 3 | 01.7.11.07-0045 | ФССЦ-2001, 01.7.11.07-0045, приказ Минстроя России № 876/пр от 26.12.2019 | Электроды сварочные Э42А, диаметр 5 мм | 1348 | 1009 | т | т | 1000 | 0.00033 | 10362 | 0 | 0 | 0 | 0 | 1 | 0 |  | 0.00033 | 2 | 51660771 | 372 | 0 | 0 | 0 | 0 | 0 | 0 | 0 | 0
331 | 51660786 | 51660762 | 49525488 | 1 | 1 | 1 | 3 | 01.7.15.03-0042 | ФССЦ-2001, 01.7.15.03-0042, приказ Минстроя России № 876/пр от 26.12.2019 | Болты с гайками и шайбами строительные | 1346 | 1009 | кг | кг | 1 | 8 | 9.04 | 0 | 0 | 0 | 0 | 1 | 0 |  | 8 | 2 | 51660772 | 373 | 0 | 0 | 0 | 0 | 0 | 0 | 0 | 0
331 | 51660787 | 51660762 | 49526492 | 1 | 1 | 1 | 3 | 01.7.19.04-0031 | ФССЦ-2001, 01.7.19.04-0031, приказ Минстроя России № 876/пр от 26.12.2019 | Прокладки резиновые (пластина техническая прессованная) | 1346 | 1009 | кг | кг | 1 | 9.91 | 23.09 | 0 | 0 | 0 | 0 | 1 | 0 |  | 9.91 | 2 | 51660773 | 374 | 0 | 0 | 0 | 0 | 0 | 0 | 0 | 0
331 | 51660788 | 51660762 | 49512814 | 70 | 1 | 1 | 3 | 08.1.02.17 |  | Сетки в рамках | 1327 | 1005 | м2 | м2 | 1 | 0 | 0 | 0 | 0 | 0 | 1 | 0 | 0 |  | 0 | 3 | -1 |  | 0 | 0 | 0 | 0 | 0 | 0 | 0 | 0
331 | 51660789 | 51660762 | 49555131 | 1 | 1 | 1 | 3 | 14.5.04.03-0002 | ФССЦ-2001, 14.5.04.03-0002, приказ Минстроя России № 876/пр от 26.12.2019 | Мастика герметизирующая нетвердеющая из синтетического каучука, для заполнения и герметизации швов стеклянного ограждения теплиц | 1348 | 1009 | т | т | 1000 | 0.00269 | 17183 | 0 | 0 | 0 | 0 | 1 | 0 |  | 0.00269 | 2 | 51660774 | 375 | 0 | 0 | 0 | 0 | 0 | 0 | 0 | 0
331 | 51660790 | 51660762 | 49514607 | 70 | 1 | 1 | 3 | 19.1.01.02 |  | Воздуховоды металлические | 1327 | 1005 | м2 | м2 | 1 | 100 | 0 | 0 | 0 | 0 | 0 | 0 | 0 |  | 100 | 3 | -1 |  | 0 | 0 | 0 | 0 | 0 | 0 | 0 | 0
331 | 51660791 | 51660762 | 49514616 | 70 | 1 | 1 | 3 | 19.1.01.11 |  | Крепления | 1346 | 1009 | кг | кг | 1 | 0 | 0 | 0 | 0 | 0 | 1 | 0 | 0 |  | 0 | 3 | -1 |  | 0 | 0 | 0 | 0 | 0 | 0 | 0 | 0
331 | 51660792 | 51660762 | 49514616 | 70 | 1 | 1 | 3 | 19.1.01.11 |  | Заглушки питометражных лючков | 1371 | 1013 | ШТ | ШТ | 1 | 0 | 0 | 0 | 0 | 0 | 1 | 0 | 0 |  | 0 | 3 | -1 |  | 0 | 0 | 0 | 0 | 0 | 0 | 0 | 0
331 | 51660793 | 51660762 | 49514677 | 70 | 1 | 1 | 3 | 19.3.01.01 |  | Дроссель-клапаны в патрубке | 1371 | 1013 | ШТ | ШТ | 1 | 0 | 0 | 0 | 0 | 0 | 1 | 0 | 0 |  | 0 | 3 | -1 |  | 0 | 0 | 0 | 0 | 0 | 0 | 0 | 0
334 | 51660811 | 51660796 | 49510719 | 70 | 1 | 1 | 1 | 1-100-32 |  | Затраты труда рабочих (Средний разряд - 3,2) | 1191 | 1013 | чел.-ч. | чел.-ч. | 1 | 62.4 | 0 | 0 | 0 | 8.74 | 0 | 1 | 1 | )*1,05 | 65.52 | 2 | 51660797 | 378 | 0 | 0 | 0 | 0 | 0 | 0 | 0 | 0
334 | 51660812 | 51660796 | 49510905 | 70 | 1 | 1 | 1 | 4-100-00 |  | Затраты труда машинистов | 1191 | 1013 | чел.-ч. | чел.-ч. | 1 | 0.66 | 0 | 0 | 0 | 0 | 0 | 1 | 2 | )*1,05 | 0.693 | 2 | 51660798 | 379 | 0 | 0 | 0 | 0 | 0 | 0 | 0 | 0
334 | 51660813 | 51660796 | 49672573 | 1 | 1 | 1 | 2 | 91.05.05-015 | ФСЭМ-2001, 91.05.05-015 , приказ Минстроя России № 876/пр от 26.12.2019 | Краны на автомобильном ходу, грузоподъемность 16 т | 1367 | 1011 | маш.-ч. | маш.-ч. | 1 | 0.27 | 0 | 115.4 | 13.5 | 0 | 0 | 1 | 0 | )*1,05 | 0.2835 | 2 | 51660799 | 380 | 0 | 0 | 0 | 0 | 0 | 0 | 0 | 0
334 | 51660814 | 51660796 | 49672695 | 1 | 1 | 1 | 2 | 91.06.03-047 | ФСЭМ-2001, 91.06.03-047 , приказ Минстроя России № 876/пр от 26.12.2019 | Лебедки ручные и рычажные тяговым усилием 31,39 кН (3,2 т) | 1367 | 1011 | маш.-ч. | маш.-ч. | 1 | 8.69 | 0 | 3.12 | 0 | 0 | 0 | 1 | 0 | )*1,05 | 9.1245 | 2 | 51660800 | 381 | 0 | 0 | 0 | 0 | 0 | 0 | 0 | 0
334 | 51660815 | 51660796 | 49672703 | 1 | 1 | 1 | 2 | 91.06.03-055 | ФСЭМ-2001, 91.06.03-055 , приказ Минстроя России № 876/пр от 26.12.2019 | Лебедки электрические тяговым усилием 19,62 кН (2 т) | 1367 | 1011 | маш.-ч. | маш.-ч. | 1 | 0.13 | 0 | 6.66 | 0 | 0 | 0 | 1 | 0 | )*1,05 | 0.1365 | 2 | 51660801 | 382 | 0 | 0 | 0 | 0 | 0 | 0 | 0 | 0
334 | 51660816 | 51660796 | 49673503 | 1 | 1 | 1 | 2 | 91.14.02-001 | ФСЭМ-2001, 91.14.02-001 , приказ Минстроя России № 876/пр от 26.12.2019 | Автомобили бортовые, грузоподъемность до 5 т | 1367 | 1011 | маш.-ч. | маш.-ч. | 1 | 0.39 | 0 | 65.71 | 11.6 | 0 | 0 | 1 | 0 | )*1,05 | 0.4095 | 2 | 51660802 | 383 | 0 | 0 | 0 | 0 | 0 | 0 | 0 | 0
334 | 51660817 | 51660796 | 49673715 | 1 | 1 | 1 | 2 | 91.17.04-233 | ФСЭМ-2001, 91.17.04-233 , приказ Минстроя России № 876/пр от 26.12.2019 | Установки для сварки ручной дуговой (постоянного тока) | 1367 | 1011 | маш.-ч. | маш.-ч. | 1 | 0.99 | 0 | 8.1 | 0 | 0 | 0 | 1 | 0 | )*1,05 | 1.0395 | 2 | 51660803 | 384 | 0 | 0 | 0 | 0 | 0 | 0 | 0 | 0
334 | 51660818 | 51660796 | 49521144 | 1 | 1 | 1 | 3 | 01.1.01.09-0026 | ФССЦ-2001, 01.1.01.09-0026, приказ Минстроя России № 876/пр от 26.12.2019 | Шнур асбестовый общего назначения ШАОН, диаметр 8-10 мм | 1348 | 1009 | т | т | 1000 | 0.0011 | 26499 | 0 | 0 | 0 | 0 | 1 | 0 |  | 0.0011 | 2 | 51660804 | 385 | 0 | 0 | 0 | 0 | 0 | 0 | 0 | 0
334 | 51660819 | 51660796 | 49524301 | 1 | 1 | 1 | 3 | 01.7.11.07-0045 | ФССЦ-2001, 01.7.11.07-0045, приказ Минстроя России № 876/пр от 26.12.2019 | Электроды сварочные Э42А, диаметр 5 мм | 1348 | 1009 | т | т | 1000 | 0.00029 | 10362 | 0 | 0 | 0 | 0 | 1 | 0 |  | 0.00029 | 2 | 51660805 | 386 | 0 | 0 | 0 | 0 | 0 | 0 | 0 | 0
334 | 51660820 | 51660796 | 49525488 | 1 | 1 | 1 | 3 | 01.7.15.03-0042 | ФССЦ-2001, 01.7.15.03-0042, приказ Минстроя России № 876/пр от 26.12.2019 | Болты с гайками и шайбами строительные | 1346 | 1009 | кг | кг | 1 | 7 | 9.04 | 0 | 0 | 0 | 0 | 1 | 0 |  | 7 | 2 | 51660806 | 387 | 0 | 0 | 0 | 0 | 0 | 0 | 0 | 0
334 | 51660821 | 51660796 | 49526492 | 1 | 1 | 1 | 3 | 01.7.19.04-0031 | ФССЦ-2001, 01.7.19.04-0031, приказ Минстроя России № 876/пр от 26.12.2019 | Прокладки резиновые (пластина техническая прессованная) | 1346 | 1009 | кг | кг | 1 | 9.91 | 23.09 | 0 | 0 | 0 | 0 | 1 | 0 |  | 9.91 | 2 | 51660807 | 388 | 0 | 0 | 0 | 0 | 0 | 0 | 0 | 0
334 | 51660822 | 51660796 | 49512814 | 70 | 1 | 1 | 3 | 08.1.02.17 |  | Сетки в рамках | 1327 | 1005 | м2 | м2 | 1 | 0 | 0 | 0 | 0 | 0 | 1 | 0 | 0 |  | 0 | 3 | -1 |  | 0 | 0 | 0 | 0 | 0 | 0 | 0 | 0
334 | 51660823 | 51660796 | 49555131 | 1 | 1 | 1 | 3 | 14.5.04.03-0002 | ФССЦ-2001, 14.5.04.03-0002, приказ Минстроя России № 876/пр от 26.12.2019 | Мастика герметизирующая нетвердеющая из синтетического каучука, для заполнения и герметизации швов стеклянного ограждения теплиц | 1348 | 1009 | т | т | 1000 | 0.00167 | 17183 | 0 | 0 | 0 | 0 | 1 | 0 |  | 0.00167 | 2 | 51660809 | 390 | 0 | 0 | 0 | 0 | 0 | 0 | 0 | 0
334 | 51660824 | 51660796 | 49514607 | 70 | 1 | 1 | 3 | 19.1.01.02 |  | Воздуховоды металлические | 1327 | 1005 | м2 | м2 | 1 | 100 | 0 | 0 | 0 | 0 | 0 | 0 | 0 |  | 100 | 3 | -1 |  | 0 | 0 | 0 | 0 | 0 | 0 | 0 | 0
334 | 51660825 | 51660796 | 49514616 | 70 | 1 | 1 | 3 | 19.1.01.11 |  | Крепления | 1346 | 1009 | кг | кг | 1 | 0 | 0 | 0 | 0 | 0 | 1 | 0 | 0 |  | 0 | 3 | -1 |  | 0 | 0 | 0 | 0 | 0 | 0 | 0 | 0
334 | 51660826 | 51660796 | 49514616 | 70 | 1 | 1 | 3 | 19.1.01.11 |  | Заглушки питометражных лючков | 1371 | 1013 | ШТ | ШТ | 1 | 0 | 0 | 0 | 0 | 0 | 1 | 0 | 0 |  | 0 | 3 | -1 |  | 0 | 0 | 0 | 0 | 0 | 0 | 0 | 0
334 | 51660827 | 51660796 | 49514677 | 70 | 1 | 1 | 3 | 19.3.01.01 |  | Дроссель-клапаны в патрубке | 1371 | 1013 | ШТ | ШТ | 1 | 0 | 0 | 0 | 0 | 0 | 1 | 0 | 0 |  | 0 | 3 | -1 |  | 0 | 0 | 0 | 0 | 0 | 0 | 0 | 0
337 | 51660838 | 51660830 | 49510767 | 70 | 1 | 1 | 1 | 1-100-42 |  | Затраты труда рабочих (Средний разряд - 4,2) | 1191 | 1013 | чел.-ч. | чел.-ч. | 1 | 5 | 0 | 0 | 0 | 9.92 | 0 | 1 | 1 |  | 5 | 2 | 51660831 | 392 | 0 | 0 | 0 | 0 | 0 | 0 | 0 | 0
337 | 51660839 | 51660830 | 49510905 | 70 | 1 | 1 | 1 | 4-100-00 |  | Затраты труда машинистов | 1191 | 1013 | чел.-ч. | чел.-ч. | 1 | 0.43 | 0 | 0 | 0 | 0 | 0 | 1 | 2 |  | 0.43 | 2 | 51660832 | 393 | 0 | 0 | 0 | 0 | 0 | 0 | 0 | 0
337 | 51660840 | 51660830 | 49673503 | 1 | 1 | 1 | 2 | 91.14.02-001 | ФСЭМ-2001, 91.14.02-001 , приказ Минстроя России № 876/пр от 26.12.2019 | Автомобили бортовые, грузоподъемность до 5 т | 1367 | 1011 | маш.-ч. | маш.-ч. | 1 | 0.43 | 0 | 65.71 | 11.6 | 0 | 0 | 1 | 0 |  | 0.43 | 2 | 51660833 | 394 | 0 | 0 | 0 | 0 | 0 | 0 | 0 | 0
337 | 51660841 | 51660830 | 49523581 | 1 | 1 | 1 | 3 | 01.7.06.14-0036 | ФССЦ-2001, 01.7.06.14-0036, приказ Минстроя России № 876/пр от 26.12.2019 | Лента самоклеящаяся термоизоляционная на основе вспененного каучука для герметизации стыков рулонной теплоизоляции, 3x50 мм | 1301 | 1003 | м | м | 1 | 20 | 3 | 0 | 0 | 0 | 0 | 1 | 0 |  | 20 | 2 | 51660835 | 396 | 0 | 0 | 0 | 0 | 0 | 0 | 0 | 0
337 | 51660842 | 51660830 | 49513635 | 70 | 1 | 1 | 3 | 12.2.05.01 |  | Плиты (пластины) из вспененного полиэтилена, каучука | 1327 | 1005 | м2 | м2 | 1 | 11 | 0 | 0 | 0 | 0 | 0 | 0 | 0 |  | 11 | 3 | -1 |  | 0 | 0 | 0 | 0 | 0 | 0 | 0 | 0
337 | 51660843 | 51660830 | 49553409 | 1 | 1 | 1 | 3 | 14.1.04.01-0001 | ФССЦ-2001, 14.1.04.01-0001, приказ Минстроя России № 876/пр от 26.12.2019 | Клей на основе вспененного синтетического каучука для склеивания изоляционных материалов | 1296 | 1002 | л | л | 1 | 1.5 | 65.58 | 0 | 0 | 0 | 0 | 1 | 0 |  | 1.5 | 2 | 51660836 | 397 | 0 | 0 | 0 | 0 | 0 | 0 | 0 | 0
337 | 51660844 | 51660830 | 49554226 | 1 | 1 | 1 | 3 | 14.3.02.06-0001 | ФССЦ-2001, 14.3.02.06-0001, приказ Минстроя России № 876/пр от 26.12.2019 | Краска на водной основе со специальными добавками, для защиты теплоизоляционных материалов | 1296 | 1002 | л | л | 1 | 0 | 269.51 | 0 | 0 | 0 | 1 | 0 | 0 |  | 0 | 3 | -1 |  | 0 | 0 | 0 | 0 | 0 | 0 | 0 | 0
337 | 51660845 | 51660830 | 49555331 | 1 | 1 | 1 | 3 | 14.5.09.05-0103 | ФССЦ-2001, 14.5.09.05-0103, приказ Минстроя России № 876/пр от 26.12.2019 | Очиститель клея | 1296 | 1002 | л | л | 1 | 0.057 | 200.58 | 0 | 0 | 0 | 0 | 1 | 0 |  | 0.057 | 2 | 51660837 | 398 | 0 | 0 | 0 | 0 | 0 | 0 | 0 | 0
341 | 51660857 | 51660849 | 49510767 | 70 | 1 | 1 | 1 | 1-100-42 |  | Затраты труда рабочих (Средний разряд - 4,2) | 1191 | 1013 | чел.-ч. | чел.-ч. | 1 | 5 | 0 | 0 | 0 | 9.92 | 0 | 1 | 1 |  | 5 | 2 | 51660850 | 399 | 0 | 0 | 0 | 0 | 0 | 0 | 0 | 0
341 | 51660858 | 51660849 | 49510905 | 70 | 1 | 1 | 1 | 4-100-00 |  | Затраты труда машинистов | 1191 | 1013 | чел.-ч. | чел.-ч. | 1 | 0.43 | 0 | 0 | 0 | 0 | 0 | 1 | 2 |  | 0.43 | 2 | 51660851 | 400 | 0 | 0 | 0 | 0 | 0 | 0 | 0 | 0
341 | 51660859 | 51660849 | 49673503 | 1 | 1 | 1 | 2 | 91.14.02-001 | ФСЭМ-2001, 91.14.02-001 , приказ Минстроя России № 876/пр от 26.12.2019 | Автомобили бортовые, грузоподъемность до 5 т | 1367 | 1011 | маш.-ч. | маш.-ч. | 1 | 0.43 | 0 | 65.71 | 11.6 | 0 | 0 | 1 | 0 |  | 0.43 | 2 | 51660852 | 401 | 0 | 0 | 0 | 0 | 0 | 0 | 0 | 0
341 | 51660860 | 51660849 | 49523581 | 1 | 1 | 1 | 3 | 01.7.06.14-0036 | ФССЦ-2001, 01.7.06.14-0036, приказ Минстроя России № 876/пр от 26.12.2019 | Лента самоклеящаяся термоизоляционная на основе вспененного каучука для герметизации стыков рулонной теплоизоляции, 3x50 мм | 1301 | 1003 | м | м | 1 | 20 | 3 | 0 | 0 | 0 | 0 | 1 | 0 |  | 20 | 2 | 51660854 | 403 | 0 | 0 | 0 | 0 | 0 | 0 | 0 | 0
341 | 51660861 | 51660849 | 49513635 | 70 | 1 | 1 | 3 | 12.2.05.01 |  | Плиты (пластины) из вспененного полиэтилена, каучука | 1327 | 1005 | м2 | м2 | 1 | 11 | 0 | 0 | 0 | 0 | 0 | 0 | 0 |  | 11 | 3 | -1 |  | 0 | 0 | 0 | 0 | 0 | 0 | 0 | 0
341 | 51660862 | 51660849 | 49553409 | 1 | 1 | 1 | 3 | 14.1.04.01-0001 | ФССЦ-2001, 14.1.04.01-0001, приказ Минстроя России № 876/пр от 26.12.2019 | Клей на основе вспененного синтетического каучука для склеивания изоляционных материалов | 1296 | 1002 | л | л | 1 | 1.5 | 65.58 | 0 | 0 | 0 | 0 | 1 | 0 |  | 1.5 | 2 | 51660855 | 404 | 0 | 0 | 0 | 0 | 0 | 0 | 0 | 0
341 | 51660863 | 51660849 | 49554226 | 1 | 1 | 1 | 3 | 14.3.02.06-0001 | ФССЦ-2001, 14.3.02.06-0001, приказ Минстроя России № 876/пр от 26.12.2019 | Краска на водной основе со специальными добавками, для защиты теплоизоляционных материалов | 1296 | 1002 | л | л | 1 | 0 | 269.51 | 0 | 0 | 0 | 1 | 0 | 0 |  | 0 | 3 | -1 |  | 0 | 0 | 0 | 0 | 0 | 0 | 0 | 0
341 | 51660864 | 51660849 | 49555331 | 1 | 1 | 1 | 3 | 14.5.09.05-0103 | ФССЦ-2001, 14.5.09.05-0103, приказ Минстроя России № 876/пр от 26.12.2019 | Очиститель клея | 1296 | 1002 | л | л | 1 | 0.057 | 200.58 | 0 | 0 | 0 | 0 | 1 | 0 |  | 0.057 | 2 | 51660856 | 405 | 0 | 0 | 0 | 0 | 0 | 0 | 0 | 0