## 1.Лок.смета.и.Акт
Наименование программного продукта: "Мастер сметных расчетов" v11.11, г. Орел, тел. +7 (910) 747-08-01
Унифицированная форма № КС-2
Утверждена постановлением Госкомстата России
от 11.11.99. № 100
Код
[8 empty] | Форма по ОКУД | 0322005
Инвестор: | [7 empty] | по ОКПО | [10 empty] | 0
Заказчик: | [7 empty] | по ОКПО | [10 empty] | 0
Генподрядчик: | [7 empty] | по ОКПО | [10 empty] | 0
Субподрядчик: | [7 empty] | по ОКПО | [10 empty] | 0
Стройка: |  | Многоквартирный дом поз. 12 со встроенными нежилыми помещениями, расположенный в 32,33 микрорайонах в г. Липецк на земельном участке с кадастровым номером 48:20:0043601:295 | [17 empty] | Многоквартирный дом поз. 12 со встроенными нежилыми помещениями, расположенный в 32,33 микрорайонах в г. Липецк на земельном участке с кадастровым номером 48:20:0043601:295
Объект: |  | Многоквартирный дом поз. 12 со встроенными нежилыми помещениями, расположенный в 32,33 микрорайонах в г. Липецк на земельном участке с кадастровым номером 48:20:0043601:295 | [17 empty] | Многоквартирный дом поз. 12 со встроенными нежилыми помещениями, расположенный в 32,33 микрорайонах в г. Липецк на земельном участке с кадастровым номером 48:20:0043601:295
Шифр: |  | 5.12.2.3 Система естественной вентиляции (Лип. 12) Р | [5 empty] | Вид деятельности по ОКДП | [11 empty] | 5.12.2.3 Система естественной вентиляции (Лип. 12) Р
[6 empty] | Договор подряда |  | номер | [15 empty] | 0
дата
Вид операции
[6 empty] | Номер документа | Дата составления | Отчетный период
[8 empty] | с | по
AKT
О ПРИЕМКЕ ВЫПОЛНЕННЫХ РАБОТ
|  | Система естественной вентиляции | [19 empty] | 0
Составлено в уровне цен : IV кв. 2024 г.
Наименование и редакция СНБ: ФЕР-2020 с Изм.9 от 2021.12.20
Сметная (договорная) стоимость в соответствии с договором подряда (субподряда): |  |  |  | 3389.0316 |  | тыс.руб.
Форма № 1б (им.Горностаева В.Е.)
Стройка: |  | Многоквартирный дом поз. 12 со встроенными нежилыми помещениями, расположенный в 32,33 микрорайонах в г. Липецк на земельном участке с кадастровым номером 48:20:0043601:295 | [18 empty] | Многоквартирный дом поз. 12 со встроенными нежилыми помещениями, расположенный в 32,33 микрорайонах в г. Липецк на земельном участке с кадастровым номером 48:20:0043601:295
Объект: |  | Многоквартирный дом поз. 12 со встроенными нежилыми помещениями, расположенный в 32,33 микрорайонах в г. Липецк на земельном участке с кадастровым номером 48:20:0043601:295 | [18 empty] | Многоквартирный дом поз. 12 со встроенными нежилыми помещениями, расположенный в 32,33 микрорайонах в г. Липецк на земельном участке с кадастровым номером 48:20:0043601:295
Шифр: |  | 5.12.2.3 Система естественной вентиляции (Лип. 12) Р | [18 empty] | 5.12.2.3 Система естественной вентиляции (Лип. 12) Р
ЛОКАЛЬНАЯ СМЕТА № 5.12.2.3
Система естественной вентиляции | [22 empty] | Система естественной вентиляции
Основание: |  | 003-2023-ОВ | [18 empty] | 003-2023-ОВ
[8 empty] | Базисная цена | Текущая цена
[6 empty] | Сметная стоимость |  | 350.4276 | 3389.0316 | тыс.руб
[6 empty] | Средства на оплату труда |  | 17.8282 | 595.2821 | тыс.руб
[6 empty] | Нормативная трудоемкость |  | 1943.1027 | 1943.1027 | чел.-ч
Составлен в базисном уровне цен с пересчетом в текущий уровень цен по состоянию на: IV кв. 2024 г.
Наименование и редакция СНБ: ФЕР-2020 с Изм.9 от 2021.12.20
№ п/п | Шифр расценки и коды ресурсов | Наименование работ и затрат | Единица измерения | Коли- чество | Единичная расценка, руб. | Поправочные коэффициэнты, нормы НР и СП | Цена за единицу, руб. | ВСЕГО, в базисном уровне цен, руб. | Индексы пересчета, нормы НР и СП | ВСЕГО, в уровне цен IV кв. 2024 г., руб.
1 | 2 | 3 | 4 | 5 | 6 | 7 | 8 | 9 | 10 | 11
Раздел: |  | Секция 1 | [22 empty] | Секция 1
1 | 20-03-002-01 | Установка вентиляторов осевых массой: до 0,025 т (Поправка: Сб. 20, ОП, п.1.20.19) | ШТ | 35 | 43.76 |  |  | 4066.83 |  | 130894.68
|  | ОЗП |  |  | 35.11 | *1,05 | 36.87 | 1290.45 | 33.39 | 43088.13 | [6 empty] | 1290.45 | 43088.13 | [9 empty] | 1 |  |  | 43088.13 | 1 |  |  |  |  | 1290.45 | 43088.13 | 1290.45 | 1290.45 | [13 empty] | 1290.45 |  | 1290.45 | 1290.45 | 1290.45 |  | 1290.45
|  | ЭММ |  |  | 6.62 | *1,05 | 6.95 | 243.25 | 13.26 | 3225.5 | [6 empty] | 243.25 | 3225.5 | [9 empty] | 1 | [8 empty] | 243.25 | 3225.5 | 243.25 |  | 243.25 | [12 empty] | 243.25 |  | 243.25 | 243.25 | 243.25
|  | в т.ч. ЗПМ |  |  | 0.6 | *1,05 | 0.63 | 22.05 | 33.39 | 736.25 | [31 empty] | 22.05 | [17 empty] | 22.05
|  | Материальные ресурсы |  |  | 2.03 |  | 2.03 | 71.05 | 9.11 | 647.27 | [6 empty] | 71.05 | 647.27 | [9 empty] | 1 |  |  |  |  | 71.05 | 647.27 |  |  |  |  | 71.05 |  |  |  | 71.05 | 71.05 | 71.05 | 71.05 |  |  | 0 | 0 |  |  |  | 71.05 |  | 71.05 | 71.05 | 71.05
|  | НР от ФОТ |  | 121 | % |  | 45.38 | 1588.13 | 121% | 53027.5 | [6 empty] | 1588.13 | 53027.5 | [9 empty] | 1 | [8 empty] | 1588.13 | 53027.5 | [12 empty] | 1588.13 |  |  | 1588.13 |  | 1588.13 | 1588.13 | 1588.13
|  | СП от ФОТ |  | 72 | % |  | 27 | 945 | 72% | 31553.55 | [6 empty] | 945 | 31553.55 | [9 empty] | 1 | [8 empty] | 945 | 31553.55 | [13 empty] | 945 |  | 945 |  | 945 | 945 | 945
|  | Затраты труда рабочих | чел-ч | 3.65 |  | *1,05 | 3.83 | 134.1375
1,1 | Прайс | ОБОРУДОВАНИЕ: Вентилятор бытовой Aero 100, Blauberg | КОМПЛ | 35 | 3477.9 |  | 3477.9 | 19857.5 | 6.13 | 121726.5 | [6 empty] | 19857.5 | 121726.5 | [9 empty] | 3 |  | 121726.5 |  |  |  |  | 19857.5 | 121726.5 | [6 empty] | 19857.5 | 19857.5 |  |  | 19857.5 | 19857.5 | [6 empty] | 19857.5 |  |  |  | 19857.5 |  |  | 19857.5
| Расчет Баз.цены | 3 333,33 + 3,1% Трансп + 1,2% Заг.скл = 3477.9
|  | Итого Оборудование по позиции |  |  |  |  | 19857.5 |  | 121726.5
|  | Всего по позиции |  |  |  |  | 23995.38 |  | 253268.45 | [5 empty] | 23995.38 | 253268.45 | [36 empty] | 23995.38
2 | 20-03-002-01 | Установка вентиляторов осевых массой: до 0,025 т (Поправка: Сб. 20, ОП, п.1.20.19) | ШТ | 25 | 43.76 |  |  | 2904.88 |  | 93496.19
|  | ОЗП |  |  | 35.11 | *1,05 | 36.87 | 921.75 | 33.39 | 30777.23 | [6 empty] | 921.75 | 30777.23 | [9 empty] | 1 |  |  | 30777.23 | 1 |  |  |  |  | 921.75 | 30777.23 | 921.75 | 921.75 | [13 empty] | 921.75 |  | 921.75 | 921.75 | 921.75 |  | 921.75
|  | ЭММ |  |  | 6.62 | *1,05 | 6.95 | 173.75 | 13.26 | 2303.93 | [6 empty] | 173.75 | 2303.93 | [9 empty] | 1 | [8 empty] | 173.75 | 2303.93 | 173.75 |  | 173.75 | [12 empty] | 173.75 |  | 173.75 | 173.75 | 173.75
|  | в т.ч. ЗПМ |  |  | 0.6 | *1,05 | 0.63 | 15.75 | 33.39 | 525.89 | [31 empty] | 15.75 | [17 empty] | 15.75
|  | Материальные ресурсы |  |  | 2.03 |  | 2.03 | 50.75 | 9.11 | 462.33 | [6 empty] | 50.75 | 462.33 | [9 empty] | 1 |  |  |  |  | 50.75 | 462.33 |  |  |  |  | 50.75 |  |  |  | 50.75 | 50.75 | 50.75 | 50.75 |  |  | 0 | 0 |  |  |  | 50.75 |  | 50.75 | 50.75 | 50.75
|  | НР от ФОТ |  | 121 | % |  | 45.38 | 1134.38 | 121% | 37876.78 | [6 empty] | 1134.38 | 37876.78 | [9 empty] | 1 | [8 empty] | 1134.38 | 37876.78 | [12 empty] | 1134.38 |  |  | 1134.38 |  | 1134.38 | 1134.38 | 1134.38
|  | СП от ФОТ |  | 72 | % |  | 27 | 675 | 72% | 22538.25 | [6 empty] | 675 | 22538.25 | [9 empty] | 1 | [8 empty] | 675 | 22538.25 | [13 empty] | 675 |  | 675 |  | 675 | 675 | 675
|  | Затраты труда рабочих | чел-ч | 3.65 |  | *1,05 | 3.83 | 95.8125
2,1 | Прайс | ОБОРУДОВАНИЕ: Вентилятор бытовой Aero 125, Blauberg | КОМПЛ | 25 | 4347.39 |  | 4347.39 | 17729.98 | 6.13 | 108684.75 | [6 empty] | 17729.98 | 108684.75 | [9 empty] | 3 |  | 108684.75 |  |  |  |  | 17729.98 | 108684.75 | [6 empty] | 17729.98 | 17729.98 |  |  | 17729.98 | 17729.98 | [6 empty] | 17729.98 |  |  |  | 17729.98 |  |  | 17729.98
| Расчет Баз.цены | 4 166,67 + 3,1% Трансп + 1,2% Заг.скл = 4347.39
|  | Итого Оборудование по позиции |  |  |  |  | 17729.98 |  | 108684.75
|  | Всего по позиции |  |  |  |  | 20685.61 |  | 202643.27 | [5 empty] | 20685.61 | 202643.27 | [36 empty] | 20685.61
3 | 20-02-003-05 | Установка решеток жалюзийных стальных: регулирующих (РР), номер 1, размер 100х200 мм (100х100) (Поправка: Сб. 20, ОП, п.1.20.19) | ШТ | 195 | 45.75 |  |  | 6110.38 |  | 197941.41
|  | ОЗП |  |  | 9.6 | *1,05 | 10.08 | 1965.6 | 33.39 | 65631.38 | [6 empty] | 1965.6 | 65631.38 | [9 empty] | 1 |  |  | 65631.38 | 1 |  |  |  |  | 1965.6 | 65631.38 | 1965.6 | 1965.6 | [13 empty] | 1965.6 |  | 1965.6 | 1965.6 | 1965.6 |  | 1965.6
|  | ЭММ |  |  | 1.47 | *1,05 | 1.55 | 302.25 | 13.26 | 4007.84 | [6 empty] | 302.25 | 4007.84 | [9 empty] | 1 | [8 empty] | 302.25 | 4007.84 | 302.25 |  | 302.25 | [12 empty] | 302.25 |  | 302.25 | 302.25 | 302.25
|  | в т.ч. ЗПМ |  |  | 0.12 | *1,05 | 0.13 | 25.35 | 33.39 | 846.44 | [31 empty] | 25.35 | [17 empty] | 25.35
|  | Материальные ресурсы |  |  | 34.68 |  | 34.68 | 6762.6 | 9.11 | 61607.29 | [6 empty] | 6762.6 | 61607.29 | [9 empty] | 1 |  |  |  |  | 6762.6 | 61607.29 |  |  |  |  | 6762.6 |  |  |  | 6762.6 | 6762.6 | 6762.6 | 6762.6 |  |  | 0 | 0 |  |  |  | 6762.6 |  | 6762.6 | 6762.6 | 6762.6
|  | НР от ФОТ |  | 121 | % |  | 12.35 | 2409.05 | 121% | 80438.16 | [6 empty] | 2409.05 | 80438.16 | [9 empty] | 1 | [8 empty] | 2409.05 | 80438.16 | [12 empty] | 2409.05 |  |  | 2409.05 |  | 2409.05 | 2409.05 | 2409.05
|  | СП от ФОТ |  | 72 | % |  | 7.35 | 1433.48 | 72% | 47864.03 | [6 empty] | 1433.48 | 47864.03 | [9 empty] | 1 | [8 empty] | 1433.48 | 47864.03 | [13 empty] | 1433.48 |  | 1433.48 |  | 1433.48 | 1433.48 | 1433.48
|  | Затраты труда рабочих | чел-ч | 1.07 |  | *1,05 | 1.12 | 219.0825
3,1 | 01.7.03.04-0001-3 | Затраты на электроэнергию, потребляемую ручным инструментом ( 1 % от ОЗП) | РУБ | 19.5 | 1 |  | 1 | 19.5 | 9.11 | 177.65 | [6 empty] | 19.5 | 177.65 | [9 empty] | 1 |  |  |  |  | 19.5 | 177.65 |  |  |  |  | 19.5 |  |  |  | 19.5 | 19.5 | 19.5 | 19.5 | [7 empty] | 19.5 |  | 19.5 | 19.5 | 19.5
3,2 | 19.2.03.02-0441 | Решетки воздухоприточные, размер 100x200 мм | м2 | -3.9 | 1539.5 |  | 1539.5 | -6004.05 | 9.11 | -54696.9 | [6 empty] | -6004.05 | -54696.9 | [9 empty] | 1 |  |  |  |  | -6004.05 | -54696.9 |  |  |  |  | -6004.05 |  |  |  | -6004.05 | -6004.05 | -6004.05 | -6004.05 | [7 empty] | -6004.05 |  | -6004.05 | -6004.05 | -6004.05
3,3 | Прайс | Решетка РВр-1 100х100 Ровен | ШТ | 195 | 910.52 |  | 910.52 | 19489.73 | 9.11 | 177551.4 | [6 empty] | 19489.73 | 177551.4 | [9 empty] | 1 | 177551.4 |  |  |  | 19489.73 | 177551.4 |  |  |  |  | 19489.73 |  |  |  | 19489.73 | 19489.73 | 19489.73 | 19489.73 | [7 empty] | 19489.73 |  | 19489.73 | 19489.73 | 19489.73 |  |  | 19489.73
| Расчет Баз.цены | 865,83 + 3,1% Трансп + 2% Заг.скл = 910.52
|  | Итого Ст.мат. по позиции |  |  |  |  | 20267.78 |  | 184639.44
|  | Всего по позиции |  |  |  |  | 26378.16 |  | 382580.85 | [5 empty] | 26378.16 | 382580.85 | [36 empty] | 26378.16
4 | 20-02-003-05 | Установка решеток жалюзийных стальных: регулирующих (РР), номер 1, размер 100х200 мм (100х100) (Поправка: Сб. 20, ОП, п.1.20.19) | ШТ | 135 | 45.75 |  |  | 4230.26 |  | 137036.35
|  | ОЗП |  |  | 9.6 | *1,05 | 10.08 | 1360.8 | 33.39 | 45437.11 | [6 empty] | 1360.8 | 45437.11 | [9 empty] | 1 |  |  | 45437.11 | 1 |  |  |  |  | 1360.8 | 45437.11 | 1360.8 | 1360.8 | [13 empty] | 1360.8 |  | 1360.8 | 1360.8 | 1360.8 |  | 1360.8
|  | ЭММ |  |  | 1.47 | *1,05 | 1.55 | 209.25 | 13.26 | 2774.66 | [6 empty] | 209.25 | 2774.66 | [9 empty] | 1 | [8 empty] | 209.25 | 2774.66 | 209.25 |  | 209.25 | [12 empty] | 209.25 |  | 209.25 | 209.25 | 209.25
|  | в т.ч. ЗПМ |  |  | 0.12 | *1,05 | 0.13 | 17.55 | 33.39 | 585.99 | [31 empty] | 17.55 | [17 empty] | 17.55
|  | Материальные ресурсы |  |  | 34.68 |  | 34.68 | 4681.8 | 9.11 | 42651.2 | [6 empty] | 4681.8 | 42651.2 | [9 empty] | 1 |  |  |  |  | 4681.8 | 42651.2 |  |  |  |  | 4681.8 |  |  |  | 4681.8 | 4681.8 | 4681.8 | 4681.8 |  |  | 0 | 0 |  |  |  | 4681.8 |  | 4681.8 | 4681.8 | 4681.8
|  | НР от ФОТ |  | 121 | % |  | 12.35 | 1667.8 | 121% | 55687.95 | [6 empty] | 1667.8 | 55687.95 | [9 empty] | 1 | [8 empty] | 1667.8 | 55687.95 | [12 empty] | 1667.8 |  |  | 1667.8 |  | 1667.8 | 1667.8 | 1667.8
|  | СП от ФОТ |  | 72 | % |  | 7.35 | 992.41 | 72% | 33136.63 | [6 empty] | 992.41 | 33136.63 | [9 empty] | 1 | [8 empty] | 992.41 | 33136.63 | [13 empty] | 992.41 |  | 992.41 |  | 992.41 | 992.41 | 992.41
|  | Затраты труда рабочих | чел-ч | 1.07 |  | *1,05 | 1.12 | 151.6725
4,1 | 01.7.03.04-0001-3 | Затраты на электроэнергию, потребляемую ручным инструментом ( 1 % от ОЗП) | РУБ | 13.5 | 1 |  | 1 | 13.5 | 9.11 | 122.99 | [6 empty] | 13.5 | 122.99 | [9 empty] | 1 |  |  |  |  | 13.5 | 122.99 |  |  |  |  | 13.5 |  |  |  | 13.5 | 13.5 | 13.5 | 13.5 | [7 empty] | 13.5 |  | 13.5 | 13.5 | 13.5
4,2 | 19.2.03.02-0441 | Решетки воздухоприточные, размер 100x200 мм | м2 | -2.7 | 1539.5 |  | 1539.5 | -4156.65 | 9.11 | -37867.08 | [6 empty] | -4156.65 | -37867.08 | [9 empty] | 1 |  |  |  |  | -4156.65 | -37867.08 |  |  |  |  | -4156.65 |  |  |  | -4156.65 | -4156.65 | -4156.65 | -4156.65 | [7 empty] | -4156.65 |  | -4156.65 | -4156.65 | -4156.65
4,3 | Прайс | Решетка РВр-1 100х150 Ровен | ШТ | 135 | 1091.05 |  | 1091.05 | 16168.14 | 9.11 | 147291.75 | [6 empty] | 16168.14 | 147291.75 | [9 empty] | 1 | 147291.75 |  |  |  | 16168.14 | 147291.75 |  |  |  |  | 16168.14 |  |  |  | 16168.14 | 16168.14 | 16168.14 | 16168.14 | [7 empty] | 16168.14 |  | 16168.14 | 16168.14 | 16168.14 |  |  | 16168.14
| Расчет Баз.цены | 1 037,5 + 3,1% Трансп + 2% Заг.скл = 1091.05
|  | Итого Ст.мат. по позиции |  |  |  |  | 16706.79 |  | 152198.86
|  | Всего по позиции |  |  |  |  | 20937.05 |  | 289235.21 | [5 empty] | 20937.05 | 289235.21 | [36 empty] | 20937.05
5 | 20-01-001-02 | Прокладка воздуховодов из листовой, оцинкованной стали и алюминия класса Н (нормальные) толщиной: 0,5 мм, периметром до 600 мм (Поправка: Сб. 20, ОП, п.1.20.19) | 100 м2 | 0.297 | 1898.04 |  |  | 1275.38 |  | 41847.72
|  | ОЗП |  |  | 1345.96 | *1,05 | 1413.26 | 419.74 | 33.39 | 14015.06 | [6 empty] | 419.74 | 14015.06 | [9 empty] | 1 |  |  | 14015.06 | 1 |  |  |  |  | 419.74 | 14015.06 | 419.74 | 419.74 | [13 empty] | 419.74 |  | 419.74 | 419.74 | 419.74 |  | 419.74
|  | ЭММ |  |  | 117.43 | *1,05 | 123.3 | 36.62 | 13.26 | 485.58 | [6 empty] | 36.62 | 485.58 | [9 empty] | 1 | [8 empty] | 36.62 | 485.58 | 36.62 |  | 36.62 | [12 empty] | 36.62 |  | 36.62 | 36.62 | 36.62
|  | в т.ч. ЗПМ |  |  | 14.83 | *1,05 | 15.57 | 4.62 | 33.39 | 154.41 | [31 empty] | 4.62 | [17 empty] | 4.62
|  | Материальные ресурсы |  |  | 434.65 |  | 434.65 | 129.09 | 9.11 | 1176.02 | [6 empty] | 129.09 | 1176.02 | [9 empty] | 1 |  |  |  |  | 129.09 | 1176.02 |  |  |  |  | 129.09 |  |  |  | 129.09 | 129.09 | 129.09 | 129.09 |  |  | 0 | 0 |  |  |  | 129.09 |  | 129.09 | 129.09 | 129.09
|  | НР от ФОТ |  | 121 | % |  | 1728.88 | 513.48 | 121% | 17145.06 | [6 empty] | 513.48 | 17145.06 | [9 empty] | 1 | [8 empty] | 513.48 | 17145.06 | [12 empty] | 513.48 |  |  | 513.48 |  | 513.48 | 513.48 | 513.48
|  | СП от ФОТ |  | 72 | % |  | 1028.76 | 305.54 | 72% | 10202.02 | [6 empty] | 305.54 | 10202.02 | [9 empty] | 1 | [8 empty] | 305.54 | 10202.02 | [13 empty] | 305.54 |  | 305.54 |  | 305.54 | 305.54 | 305.54
|  | Затраты труда рабочих | чел-ч | 154 |  | *1,05 | 161.7 | 48.0249
5,1 | Прайс | Воздуховод из оцинкованной стали класса "А" 6=0,55 мм 100х100 ГОСТ 14918-2020 | м2 | 27.2 | 1149.89 |  | 1149.89 | 3433.26 | 9.11 | 31277.01 | [6 empty] | 3433.26 | 31277.01 | [9 empty] | 1 | 31277.01 |  |  |  | 3433.26 | 31277.01 |  |  |  |  | 3433.26 |  |  |  | 3433.26 | 3433.26 | 3433.26 | 3433.26 | [7 empty] | 3433.26 |  | 3433.26 | 3433.26 | 3433.26 |  |  | 3433.26
| Расчет Баз.цены | 1 093,44 + 3,1% Трансп + 2% Заг.скл = 1149.89
5,2 | Прайс | Воздуховод из оцинкованной стали класса "А" 6=0,55 мм 150х100 ГОСТ 14918-2020 | м2 | 2.5 | 1038.69 |  | 1038.69 | 285.04 | 9.11 | 2596.73 | [6 empty] | 285.04 | 2596.73 | [9 empty] | 1 | 2596.73 |  |  |  | 285.04 | 2596.73 |  |  |  |  | 285.04 |  |  |  | 285.04 | 285.04 | 285.04 | 285.04 | [7 empty] | 285.04 |  | 285.04 | 285.04 | 285.04 |  |  | 285.04
| Расчет Баз.цены | 987,7 + 3,1% Трансп + 2% Заг.скл = 1038.69
|  | Итого Ст.мат. по позиции |  |  |  |  | 3847.39 |  | 35049.76
|  | Всего по позиции |  |  |  |  | 5122.77 |  | 76897.48 | [5 empty] | 5122.77 | 76897.48 | [36 empty] | 5122.77
|  | Итого по разделу: | [5 empty] | 97118.97 |  | 1204625.26 |  |  | 97118.97 | 1204625.26
в том числе:
|  | Прямые затраты | [5 empty] | 47867.22 |  | 584744.08
в том числе:
|  | Оплата труда рабочих | [5 empty] | 5958.34 |  | 198948.91
в том числе (по видам работ):
|  | 01. ОЗП - Конструкции из кирпича и блоков | [5 empty] | 0 |  | 0
|  | 02. ОЗП - Свайные работы | [5 empty] | 0 |  | 0
|  | 03. ОЗП - Бетонные работы | [5 empty] | 0 |  | 0
|  | 04. ОЗП - Штукатурные работы | [5 empty] | 0 |  | 0
|  | 05. ОЗП - Облицовочные работы | [5 empty] | 0 |  | 0
|  | 06. ОЗП - Плотничные работы | [5 empty] | 0 |  | 0
|  | 07. ОЗП - Кровельные работы | [5 empty] | 0 |  | 0
|  | 08. ОЗП - Монтажные работы | [5 empty] | 0 |  | 0
|  | 09. ОЗП - Малярные работы | [5 empty] | 0 |  | 0
|  | 10. ОЗП - Благоустройство | [5 empty] | 0 |  | 0
|  | 11. ОЗП - Изготовление заготовок | [5 empty] | 0 |  | 0
|  | 12. ОЗП - Монтаж лифтов | [5 empty] | 0 |  | 0
|  | 13. ОЗП - Тех.освидетельствование лифтов | [5 empty] | 0 |  | 0
|  | 14. ОЗП - Пусконаладочные работы | [5 empty] | 0 |  | 0
|  | 15. ОЗП - Остальные виды работ | [5 empty] | 0 |  | 0
|  | 16. ОЗП - Без назначенных индексов | [5 empty] | 5958.34 |  | 198948.91
|  | Эксплуатация машин и механизмов | [5 empty] | 965.12 |  | 12797.51
в том числе:
|  | Оплата труда машинистов | [5 empty] | 85.32 |  | 2848.98
|  | Стоимость материальных ресурсов | [5 empty] | 40943.76 |  | 372997.66
в том числе:
|  | Стоимость материальных ресурсов без учета доп. перевозки | [5 empty] | 40943.76 |  | 372997.66
|  | Стоимость материальных ресурсов Заказчика | [5 empty] | 0 |  | 0
|  | Стоимость материальных ресурсов Подрядчика | [5 empty] | 40943.76 |  | 372997.66
|  | Доп. перевозка материальных ресурсов | [5 empty] | 0 |  | 0
|  | Перевозка (за исключением доп. перевозки) | [5 empty] | 0 |  | 0
|  | ФОТ (справочно) | [5 empty] | 6043.66 |  | 201797.89
|  | Накладные расходы (НР) | [5 empty] | 7312.84 |  | 244175.45
|  | Сметная прибыль (СП) | [5 empty] | 4351.43 |  | 145294.48
|  | Стоимость оборудования | [5 empty] | 37587.48 |  | 230411.25
в том числе:
|  | Стоимость оборудования без учета доп. перевозки | [5 empty] | 37587.48 |  | 230411.25
|  | Стоимость оборудования Заказчика | [5 empty] | 0 |  | 0
|  | Стоимость оборудования Подрядчика | [5 empty] | 37587.48 |  | 230411.25
|  | Доп. перевозка оборудования | [5 empty] | 0 |  | 0
|  | Итого с НР и СП | [5 empty] | 97118.97 |  | 1204625.26
в том числе (работы и затраты):
|  | Строительные работы | [5 empty] | 59531.49 |  | 974214.01
|  | Монтажные работы | [5 empty] | 0 |  | 0
|  | Оборудование | [5 empty] | 37587.48 |  | 230411.25
|  | Прочие | [5 empty] | 0 |  | 0
|  | Строительно-монтажные работы (СМР) | [5 empty] | 59531.49 |  | 974214.01
|  | Всего | [5 empty] | 97118.97 |  | 1204625.26
Справочно:
|  | Стоимость материальных ресурсов и оборудования (всего) | [5 empty] | 78531.24 |  | 603408.91
в том числе:
|  | Стоимость материальных ресурсов и оборудования Заказчика | [5 empty] | 0 |  | 0
|  | Стоимость материальных ресурсов и оборудования Подрядчика | [5 empty] | 78531.24 |  | 603408.91
|  | Материальные ресурсы, отсутствующие в ФРСН | [5 empty] | 39376.17 |  | 358716.89
|  | Оборудование, отсутствующее в ФРСН | [5 empty] | 37587.48 |  | 230411.25
|  | Трудозатраты рабочих |  |  |  |  | 648.7299
|  | Трудозатраты машинистов |  |  |  |  | 6.9892
Раздел: |  | Секция 1. Переточная вентиляция кладовок. | [22 empty] | Секция 1. Переточная вентиляция кладовок.
6 | 20-01-001-02 | Прокладка воздуховодов из листовой, оцинкованной стали и алюминия класса Н (нормальные) толщиной: 0,5 мм, периметром до 600 мм (Поправка: Сб. 20, ОП, п.1.20.19) | 100 м2 | 0.04 | 1898.04 |  |  | 171.76 |  | 5636.06
|  | ОЗП |  |  | 1345.96 | *1,05 | 1413.26 | 56.53 | 33.39 | 1887.55 | [6 empty] | 56.53 | 1887.55 | [9 empty] | 1 |  |  | 1887.55 | 1 |  |  |  |  | 56.53 | 1887.55 | 56.53 | 56.53 | [13 empty] | 56.53 |  | 56.53 | 56.53 | 56.53 |  | 56.53
|  | ЭММ |  |  | 117.43 | *1,05 | 123.3 | 4.93 | 13.26 | 65.4 | [6 empty] | 4.93 | 65.4 | [9 empty] | 1 | [8 empty] | 4.93 | 65.4 | 4.93 |  | 4.93 | [12 empty] | 4.93 |  | 4.93 | 4.93 | 4.93
|  | в т.ч. ЗПМ |  |  | 14.83 | *1,05 | 15.57 | 0.62 | 33.39 | 20.8 | [31 empty] | 0.62 | [17 empty] | 0.62
|  | Материальные ресурсы |  |  | 434.65 |  | 434.65 | 17.39 | 9.11 | 158.39 | [6 empty] | 17.39 | 158.39 | [9 empty] | 1 |  |  |  |  | 17.39 | 158.39 |  |  |  |  | 17.39 |  |  |  | 17.39 | 17.39 | 17.39 | 17.39 |  |  | 0 | 0 |  |  |  | 17.39 |  | 17.39 | 17.39 | 17.39
|  | НР от ФОТ |  | 121 | % |  | 1728.88 | 69.15 | 121% | 2309.1 | [6 empty] | 69.15 | 2309.1 | [9 empty] | 1 | [8 empty] | 69.15 | 2309.1 | [12 empty] | 69.15 |  |  | 69.15 |  | 69.15 | 69.15 | 69.15
|  | СП от ФОТ |  | 72 | % |  | 1028.76 | 41.15 | 72% | 1374.01 | [6 empty] | 41.15 | 1374.01 | [9 empty] | 1 | [8 empty] | 41.15 | 1374.01 | [13 empty] | 41.15 |  | 41.15 |  | 41.15 | 41.15 | 41.15
|  | Затраты труда рабочих | чел-ч | 154 |  | *1,05 | 161.7 | 6.468
6,1 | Прайс | Воздуховод из оцинкованной стали класса "А" 6=0,55 мм 100х100 ГОСТ 14918-2020 | м2 | 4 | 1149.89 |  | 1149.89 | 504.89 | 9.11 | 4599.56 | [6 empty] | 504.89 | 4599.56 | [9 empty] | 1 | 4599.56 |  |  |  | 504.89 | 4599.56 |  |  |  |  | 504.89 |  |  |  | 504.89 | 504.89 | 504.89 | 504.89 | [7 empty] | 504.89 |  | 504.89 | 504.89 | 504.89 |  |  | 504.89
| Расчет Баз.цены | 1 093,44 + 3,1% Трансп + 2% Заг.скл = 1149.89
6,2 | 08.1.02.17-0162 | Сетка тканая с квадратными ячейками № 05, оцинкованная | м2 | 1 | 34.2 |  | 34.2 | 34.2 | 9.11 | 311.56 | [6 empty] | 34.2 | 311.56 | [9 empty] | 1 |  |  |  |  | 34.2 | 311.56 |  |  |  |  | 34.2 |  |  |  | 34.2 | 34.2 | 34.2 | 34.2 | [7 empty] | 34.2 |  | 34.2 | 34.2 | 34.2
|  | Итого Ст.мат. по позиции |  |  |  |  | 556.48 |  | 5069.51
|  | Всего по позиции |  |  |  |  | 728.24 |  | 10705.57 | [5 empty] | 728.24 | 10705.57 | [36 empty] | 728.24
7 | 20-02-005-06 | Установка заслонок воздушных и клапанов воздушных КВР с ручным приводом: периметром до 1000 мм (Поправка: Сб. 20, ОП, п.1.20.19) | ШТ | 18 | 25.72 |  |  | 559.29 |  | 18113.02
|  | ОЗП |  |  | 9.51 | *1,05 | 9.99 | 179.82 | 33.39 | 6004.19 | [6 empty] | 179.82 | 6004.19 | [9 empty] | 1 |  |  | 6004.19 | 1 |  |  |  |  | 179.82 | 6004.19 | 179.82 | 179.82 | [13 empty] | 179.82 |  | 179.82 | 179.82 | 179.82 |  | 179.82
|  | ЭММ |  |  | 1.47 | *1,05 | 1.55 | 27.9 | 13.26 | 369.95 | [6 empty] | 27.9 | 369.95 | [9 empty] | 1 | [8 empty] | 27.9 | 369.95 | 27.9 |  | 27.9 | [12 empty] | 27.9 |  | 27.9 | 27.9 | 27.9
|  | в т.ч. ЗПМ |  |  | 0.12 | *1,05 | 0.13 | 2.34 | 33.39 | 78.13 | [31 empty] | 2.34 | [17 empty] | 2.34
|  | Материальные ресурсы |  |  | 14.74 |  | 14.74 | 265.32 | 9.11 | 2417.07 | [6 empty] | 265.32 | 2417.07 | [9 empty] | 1 |  |  |  |  | 265.32 | 2417.07 |  |  |  |  | 265.32 |  |  |  | 265.32 | 265.32 | 265.32 | 265.32 |  |  | 0 | 0 |  |  |  | 265.32 |  | 265.32 | 265.32 | 265.32
|  | НР от ФОТ |  | 121 | % |  | 12.25 | 220.41 | 121% | 7359.61 | [6 empty] | 220.41 | 7359.61 | [9 empty] | 1 | [8 empty] | 220.41 | 7359.61 | [12 empty] | 220.41 |  |  | 220.41 |  | 220.41 | 220.41 | 220.41
|  | СП от ФОТ |  | 72 | % |  | 7.29 | 131.16 | 72% | 4379.27 | [6 empty] | 131.16 | 4379.27 | [9 empty] | 1 | [8 empty] | 131.16 | 4379.27 | [13 empty] | 131.16 |  | 131.16 |  | 131.16 | 131.16 | 131.16
|  | Затраты труда рабочих | чел-ч | 1.06 |  | *1,05 | 1.11 | 20.034
7,1 | Прайс | ОБОРУДОВАНИЕ: Клапан КПУ-1Н-О-Н -100х100-2*ф, ООО "ВЕЗА" | ШТ | 18 | 6817.39 |  | 6817.39 | 20018.44 | 6.13 | 122713.02 | [6 empty] | 20018.44 | 122713.02 | [9 empty] | 3 |  | 122713.02 |  |  |  |  | 20018.44 | 122713.02 | [6 empty] | 20018.44 | 20018.44 |  |  | 20018.44 | 20018.44 | [6 empty] | 20018.44 |  |  |  | 20018.44 |  |  | 20018.44
| Расчет Баз.цены | 6 534 + 3,1% Трансп + 1,2% Заг.скл = 6817.39
|  | Итого Оборудование по позиции |  |  |  |  | 20018.44 |  | 122713.02
|  | Всего по позиции |  |  |  |  | 20843.05 |  | 143243.11 | [5 empty] | 20843.05 | 143243.11 | [36 empty] | 20843.05
|  | Итого по разделу: | [5 empty] | 21571.29 |  | 153948.68 |  |  | 21571.29 | 153948.68
в том числе:
|  | Прямые затраты | [5 empty] | 1090.98 |  | 15813.67
в том числе:
|  | Оплата труда рабочих | [5 empty] | 236.35 |  | 7891.74
в том числе (по видам работ):
|  | 01. ОЗП - Конструкции из кирпича и блоков | [5 empty] | 0 |  | 0
|  | 02. ОЗП - Свайные работы | [5 empty] | 0 |  | 0
|  | 03. ОЗП - Бетонные работы | [5 empty] | 0 |  | 0
|  | 04. ОЗП - Штукатурные работы | [5 empty] | 0 |  | 0
|  | 05. ОЗП - Облицовочные работы | [5 empty] | 0 |  | 0
|  | 06. ОЗП - Плотничные работы | [5 empty] | 0 |  | 0
|  | 07. ОЗП - Кровельные работы | [5 empty] | 0 |  | 0
|  | 08. ОЗП - Монтажные работы | [5 empty] | 0 |  | 0
|  | 09. ОЗП - Малярные работы | [5 empty] | 0 |  | 0
|  | 10. ОЗП - Благоустройство | [5 empty] | 0 |  | 0
|  | 11. ОЗП - Изготовление заготовок | [5 empty] | 0 |  | 0
|  | 12. ОЗП - Монтаж лифтов | [5 empty] | 0 |  | 0
|  | 13. ОЗП - Тех.освидетельствование лифтов | [5 empty] | 0 |  | 0
|  | 14. ОЗП - Пусконаладочные работы | [5 empty] | 0 |  | 0
|  | 15. ОЗП - Остальные виды работ | [5 empty] | 0 |  | 0
|  | 16. ОЗП - Без назначенных индексов | [5 empty] | 236.35 |  | 7891.74
|  | Эксплуатация машин и механизмов | [5 empty] | 32.83 |  | 435.35
в том числе:
|  | Оплата труда машинистов | [5 empty] | 2.96 |  | 98.93
|  | Стоимость материальных ресурсов | [5 empty] | 821.8 |  | 7486.58
в том числе:
|  | Стоимость материальных ресурсов без учета доп. перевозки | [5 empty] | 821.8 |  | 7486.58
|  | Стоимость материальных ресурсов Заказчика | [5 empty] | 0 |  | 0
|  | Стоимость материальных ресурсов Подрядчика | [5 empty] | 821.8 |  | 7486.58
|  | Доп. перевозка материальных ресурсов | [5 empty] | 0 |  | 0
|  | Перевозка (за исключением доп. перевозки) | [5 empty] | 0 |  | 0
|  | ФОТ (справочно) | [5 empty] | 239.31 |  | 7990.67
|  | Накладные расходы (НР) | [5 empty] | 289.56 |  | 9668.71
|  | Сметная прибыль (СП) | [5 empty] | 172.31 |  | 5753.28
|  | Стоимость оборудования | [5 empty] | 20018.44 |  | 122713.02
в том числе:
|  | Стоимость оборудования без учета доп. перевозки | [5 empty] | 20018.44 |  | 122713.02
|  | Стоимость оборудования Заказчика | [5 empty] | 0 |  | 0
|  | Стоимость оборудования Подрядчика | [5 empty] | 20018.44 |  | 122713.02
|  | Доп. перевозка оборудования | [5 empty] | 0 |  | 0
|  | Итого с НР и СП | [5 empty] | 21571.29 |  | 153948.68
в том числе (работы и затраты):
|  | Строительные работы | [5 empty] | 1552.85 |  | 31235.66
|  | Монтажные работы | [5 empty] | 0 |  | 0
|  | Оборудование | [5 empty] | 20018.44 |  | 122713.02
|  | Прочие | [5 empty] | 0 |  | 0
|  | Строительно-монтажные работы (СМР) | [5 empty] | 1552.85 |  | 31235.66
|  | Всего | [5 empty] | 21571.29 |  | 153948.68
Справочно:
|  | Стоимость материальных ресурсов и оборудования (всего) | [5 empty] | 20840.24 |  | 130199.6
в том числе:
|  | Стоимость материальных ресурсов и оборудования Заказчика | [5 empty] | 0 |  | 0
|  | Стоимость материальных ресурсов и оборудования Подрядчика | [5 empty] | 20840.24 |  | 130199.6
|  | Материальные ресурсы, отсутствующие в ФРСН | [5 empty] | 504.89 |  | 4599.56
|  | Оборудование, отсутствующее в ФРСН | [5 empty] | 20018.44 |  | 122713.02
|  | Трудозатраты рабочих |  |  |  |  | 26.502
|  | Трудозатраты машинистов |  |  |  |  | 0.2394
Раздел: |  | Секция 2 | [22 empty] | Секция 2
8 | 20-03-002-01 | Установка вентиляторов осевых массой: до 0,025 т (Поправка: Сб. 20, ОП, п.1.20.19) | ШТ | 33 | 43.76 |  |  | 3834.44 |  | 123414.98
|  | ОЗП |  |  | 35.11 | *1,05 | 36.87 | 1216.71 | 33.39 | 40625.95 | [6 empty] | 1216.71 | 40625.95 | [9 empty] | 1 |  |  | 40625.95 | 1 |  |  |  |  | 1216.71 | 40625.95 | 1216.71 | 1216.71 | [13 empty] | 1216.71 |  | 1216.71 | 1216.71 | 1216.71 |  | 1216.71
|  | ЭММ |  |  | 6.62 | *1,05 | 6.95 | 229.35 | 13.26 | 3041.18 | [6 empty] | 229.35 | 3041.18 | [9 empty] | 1 | [8 empty] | 229.35 | 3041.18 | 229.35 |  | 229.35 | [12 empty] | 229.35 |  | 229.35 | 229.35 | 229.35
|  | в т.ч. ЗПМ |  |  | 0.6 | *1,05 | 0.63 | 20.79 | 33.39 | 694.18 | [31 empty] | 20.79 | [17 empty] | 20.79
|  | Материальные ресурсы |  |  | 2.03 |  | 2.03 | 66.99 | 9.11 | 610.28 | [6 empty] | 66.99 | 610.28 | [9 empty] | 1 |  |  |  |  | 66.99 | 610.28 |  |  |  |  | 66.99 |  |  |  | 66.99 | 66.99 | 66.99 | 66.99 |  |  | 0 | 0 |  |  |  | 66.99 |  | 66.99 | 66.99 | 66.99
|  | НР от ФОТ |  | 121 | % |  | 45.38 | 1497.38 | 121% | 49997.36 | [6 empty] | 1497.38 | 49997.36 | [9 empty] | 1 | [8 empty] | 1497.38 | 49997.36 | [12 empty] | 1497.38 |  |  | 1497.38 |  | 1497.38 | 1497.38 | 1497.38
|  | СП от ФОТ |  | 72 | % |  | 27 | 891 | 72% | 29750.49 | [6 empty] | 891 | 29750.49 | [9 empty] | 1 | [8 empty] | 891 | 29750.49 | [13 empty] | 891 |  | 891 |  | 891 | 891 | 891
|  | Затраты труда рабочих | чел-ч | 3.65 |  | *1,05 | 3.83 | 126.4725
8,1 | Прайс | ОБОРУДОВАНИЕ: Вентилятор бытовой Aero 100, Blauberg | КОМПЛ | 33 | 3477.9 |  | 3477.9 | 18722.79 | 6.13 | 114770.7 | [6 empty] | 18722.79 | 114770.7 | [9 empty] | 3 |  | 114770.7 |  |  |  |  | 18722.79 | 114770.7 | [6 empty] | 18722.79 | 18722.79 |  |  | 18722.79 | 18722.79 | [6 empty] | 18722.79 |  |  |  | 18722.79 |  |  | 18722.79
| Расчет Баз.цены | 3 333,33 + 3,1% Трансп + 1,2% Заг.скл = 3477.9
|  | Итого Оборудование по позиции |  |  |  |  | 18722.79 |  | 114770.7
|  | Всего по позиции |  |  |  |  | 22624.22 |  | 238795.96 | [5 empty] | 22624.22 | 238795.96 | [36 empty] | 22624.22
9 | 20-03-002-01 | Установка вентиляторов осевых массой: до 0,025 т (Поправка: Сб. 20, ОП, п.1.20.19) | ШТ | 21 | 43.76 |  |  | 2440.1 |  | 78536.81
|  | ОЗП |  |  | 35.11 | *1,05 | 36.87 | 774.27 | 33.39 | 25852.88 | [6 empty] | 774.27 | 25852.88 | [9 empty] | 1 |  |  | 25852.88 | 1 |  |  |  |  | 774.27 | 25852.88 | 774.27 | 774.27 | [13 empty] | 774.27 |  | 774.27 | 774.27 | 774.27 |  | 774.27
|  | ЭММ |  |  | 6.62 | *1,05 | 6.95 | 145.95 | 13.26 | 1935.3 | [6 empty] | 145.95 | 1935.3 | [9 empty] | 1 | [8 empty] | 145.95 | 1935.3 | 145.95 |  | 145.95 | [12 empty] | 145.95 |  | 145.95 | 145.95 | 145.95
|  | в т.ч. ЗПМ |  |  | 0.6 | *1,05 | 0.63 | 13.23 | 33.39 | 441.75 | [31 empty] | 13.23 | [17 empty] | 13.23
|  | Материальные ресурсы |  |  | 2.03 |  | 2.03 | 42.63 | 9.11 | 388.36 | [6 empty] | 42.63 | 388.36 | [9 empty] | 1 |  |  |  |  | 42.63 | 388.36 |  |  |  |  | 42.63 |  |  |  | 42.63 | 42.63 | 42.63 | 42.63 |  |  | 0 | 0 |  |  |  | 42.63 |  | 42.63 | 42.63 | 42.63
|  | НР от ФОТ |  | 121 | % |  | 45.38 | 952.88 | 121% | 31816.5 | [6 empty] | 952.88 | 31816.5 | [9 empty] | 1 | [8 empty] | 952.88 | 31816.5 | [12 empty] | 952.88 |  |  | 952.88 |  | 952.88 | 952.88 | 952.88
|  | СП от ФОТ |  | 72 | % |  | 27 | 567 | 72% | 18932.13 | [6 empty] | 567 | 18932.13 | [9 empty] | 1 | [8 empty] | 567 | 18932.13 | [13 empty] | 567 |  | 567 |  | 567 | 567 | 567
|  | Затраты труда рабочих | чел-ч | 3.65 |  | *1,05 | 3.83 | 80.4825
9,1 | Прайс | ОБОРУДОВАНИЕ: Вентилятор бытовой Aero 125, Blauberg | КОМПЛ | 21 | 4347.39 |  | 4347.39 | 14893.18 | 6.13 | 91295.19 | [6 empty] | 14893.18 | 91295.19 | [9 empty] | 3 |  | 91295.19 |  |  |  |  | 14893.18 | 91295.19 | [6 empty] | 14893.18 | 14893.18 |  |  | 14893.18 | 14893.18 | [6 empty] | 14893.18 |  |  |  | 14893.18 |  |  | 14893.18
| Расчет Баз.цены | 4 166,67 + 3,1% Трансп + 1,2% Заг.скл = 4347.39
|  | Итого Оборудование по позиции |  |  |  |  | 14893.18 |  | 91295.19
|  | Всего по позиции |  |  |  |  | 17375.91 |  | 170220.36 | [5 empty] | 17375.91 | 170220.36 | [36 empty] | 17375.91
10 | 20-02-003-05 | Установка решеток жалюзийных стальных: регулирующих (РР), номер 1, размер 100х200 мм (100х100) (Поправка: Сб. 20, ОП, п.1.20.19) | ШТ | 168 | 45.75 |  |  | 5264.33 |  | 170534.13
|  | ОЗП |  |  | 9.6 | *1,05 | 10.08 | 1693.44 | 33.39 | 56543.96 | [6 empty] | 1693.44 | 56543.96 | [9 empty] | 1 |  |  | 56543.96 | 1 |  |  |  |  | 1693.44 | 56543.96 | 1693.44 | 1693.44 | [13 empty] | 1693.44 |  | 1693.44 | 1693.44 | 1693.44 |  | 1693.44
|  | ЭММ |  |  | 1.47 | *1,05 | 1.55 | 260.4 | 13.26 | 3452.9 | [6 empty] | 260.4 | 3452.9 | [9 empty] | 1 | [8 empty] | 260.4 | 3452.9 | 260.4 |  | 260.4 | [12 empty] | 260.4 |  | 260.4 | 260.4 | 260.4
|  | в т.ч. ЗПМ |  |  | 0.12 | *1,05 | 0.13 | 21.84 | 33.39 | 729.24 | [31 empty] | 21.84 | [17 empty] | 21.84
|  | Материальные ресурсы |  |  | 34.68 |  | 34.68 | 5826.24 | 9.11 | 53077.05 | [6 empty] | 5826.24 | 53077.05 | [9 empty] | 1 |  |  |  |  | 5826.24 | 53077.05 |  |  |  |  | 5826.24 |  |  |  | 5826.24 | 5826.24 | 5826.24 | 5826.24 |  |  | 0 | 0 |  |  |  | 5826.24 |  | 5826.24 | 5826.24 | 5826.24
|  | НР от ФОТ |  | 121 | % |  | 12.35 | 2075.49 | 121% | 69300.57 | [6 empty] | 2075.49 | 69300.57 | [9 empty] | 1 | [8 empty] | 2075.49 | 69300.57 | [12 empty] | 2075.49 |  |  | 2075.49 |  | 2075.49 | 2075.49 | 2075.49
|  | СП от ФОТ |  | 72 | % |  | 7.35 | 1235 | 72% | 41236.7 | [6 empty] | 1235 | 41236.7 | [9 empty] | 1 | [8 empty] | 1235 | 41236.7 | [13 empty] | 1235 |  | 1235 |  | 1235 | 1235 | 1235
|  | Затраты труда рабочих | чел-ч | 1.07 |  | *1,05 | 1.12 | 188.748
10,1 | 01.7.03.04-0001-3 | Затраты на электроэнергию, потребляемую ручным инструментом ( 1 % от ОЗП) | РУБ | 16.8 | 1 |  | 1 | 16.8 | 9.11 | 153.05 | [6 empty] | 16.8 | 153.05 | [9 empty] | 1 |  |  |  |  | 16.8 | 153.05 |  |  |  |  | 16.8 |  |  |  | 16.8 | 16.8 | 16.8 | 16.8 | [7 empty] | 16.8 |  | 16.8 | 16.8 | 16.8
10,2 | 19.2.03.02-0441 | Решетки воздухоприточные, размер 100x200 мм | м2 | -3.36 | 1539.5 |  | 1539.5 | -5172.72 | 9.11 | -47123.48 | [6 empty] | -5172.72 | -47123.48 | [9 empty] | 1 |  |  |  |  | -5172.72 | -47123.48 |  |  |  |  | -5172.72 |  |  |  | -5172.72 | -5172.72 | -5172.72 | -5172.72 | [7 empty] | -5172.72 |  | -5172.72 | -5172.72 | -5172.72
10,3 | Прайс | Решетка РВр-1 100х100 Ровен | ШТ | 168 | 910.52 |  | 910.52 | 16791.15 | 9.11 | 152967.36 | [6 empty] | 16791.15 | 152967.36 | [9 empty] | 1 | 152967.36 |  |  |  | 16791.15 | 152967.36 |  |  |  |  | 16791.15 |  |  |  | 16791.15 | 16791.15 | 16791.15 | 16791.15 | [7 empty] | 16791.15 |  | 16791.15 | 16791.15 | 16791.15 |  |  | 16791.15
| Расчет Баз.цены | 865,83 + 3,1% Трансп + 2% Заг.скл = 910.52
|  | Итого Ст.мат. по позиции |  |  |  |  | 17461.47 |  | 159073.98
|  | Всего по позиции |  |  |  |  | 22725.8 |  | 329608.11 | [5 empty] | 22725.8 | 329608.11 | [36 empty] | 22725.8
11 | 20-02-003-05 | Установка решеток жалюзийных стальных: регулирующих (РР), номер 1, размер 100х200 мм (100х100) (Поправка: Сб. 20, ОП, п.1.20.19) | ШТ | 107 | 45.75 |  |  | 3352.88 |  | 108614
|  | ОЗП |  |  | 9.6 | *1,05 | 10.08 | 1078.56 | 33.39 | 36013.12 | [6 empty] | 1078.56 | 36013.12 | [9 empty] | 1 |  |  | 36013.12 | 1 |  |  |  |  | 1078.56 | 36013.12 | 1078.56 | 1078.56 | [13 empty] | 1078.56 |  | 1078.56 | 1078.56 | 1078.56 |  | 1078.56
|  | ЭММ |  |  | 1.47 | *1,05 | 1.55 | 165.85 | 13.26 | 2199.17 | [6 empty] | 165.85 | 2199.17 | [9 empty] | 1 | [8 empty] | 165.85 | 2199.17 | 165.85 |  | 165.85 | [12 empty] | 165.85 |  | 165.85 | 165.85 | 165.85
|  | в т.ч. ЗПМ |  |  | 0.12 | *1,05 | 0.13 | 13.91 | 33.39 | 464.45 | [31 empty] | 13.91 | [17 empty] | 13.91
|  | Материальные ресурсы |  |  | 34.68 |  | 34.68 | 3710.76 | 9.11 | 33805.02 | [6 empty] | 3710.76 | 33805.02 | [9 empty] | 1 |  |  |  |  | 3710.76 | 33805.02 |  |  |  |  | 3710.76 |  |  |  | 3710.76 | 3710.76 | 3710.76 | 3710.76 |  |  | 0 | 0 |  |  |  | 3710.76 |  | 3710.76 | 3710.76 | 3710.76
|  | НР от ФОТ |  | 121 | % |  | 12.35 | 1321.89 | 121% | 44137.86 | [6 empty] | 1321.89 | 44137.86 | [9 empty] | 1 | [8 empty] | 1321.89 | 44137.86 | [12 empty] | 1321.89 |  |  | 1321.89 |  | 1321.89 | 1321.89 | 1321.89
|  | СП от ФОТ |  | 72 | % |  | 7.35 | 786.58 | 72% | 26263.85 | [6 empty] | 786.58 | 26263.85 | [9 empty] | 1 | [8 empty] | 786.58 | 26263.85 | [13 empty] | 786.58 |  | 786.58 |  | 786.58 | 786.58 | 786.58
|  | Затраты труда рабочих | чел-ч | 1.07 |  | *1,05 | 1.12 | 120.2145
11,1 | 01.7.03.04-0001-3 | Затраты на электроэнергию, потребляемую ручным инструментом ( 1 % от ОЗП) | РУБ | 10.7 | 1 |  | 1 | 10.7 | 9.11 | 97.48 | [6 empty] | 10.7 | 97.48 | [9 empty] | 1 |  |  |  |  | 10.7 | 97.48 |  |  |  |  | 10.7 |  |  |  | 10.7 | 10.7 | 10.7 | 10.7 | [7 empty] | 10.7 |  | 10.7 | 10.7 | 10.7
11,2 | 19.2.03.02-0441 | Решетки воздухоприточные, размер 100x200 мм | м2 | -2.14 | 1539.5 |  | 1539.5 | -3294.53 | 9.11 | -30013.17 | [6 empty] | -3294.53 | -30013.17 | [9 empty] | 1 |  |  |  |  | -3294.53 | -30013.17 |  |  |  |  | -3294.53 |  |  |  | -3294.53 | -3294.53 | -3294.53 | -3294.53 | [7 empty] | -3294.53 |  | -3294.53 | -3294.53 | -3294.53
11,3 | Прайс | Решетка РВр-1 100х150 Ровен | ШТ | 107 | 1091.05 |  | 1091.05 | 12814.75 | 9.11 | 116742.35 | [6 empty] | 12814.75 | 116742.35 | [9 empty] | 1 | 116742.35 |  |  |  | 12814.75 | 116742.35 |  |  |  |  | 12814.75 |  |  |  | 12814.75 | 12814.75 | 12814.75 | 12814.75 | [7 empty] | 12814.75 |  | 12814.75 | 12814.75 | 12814.75 |  |  | 12814.75
| Расчет Баз.цены | 1 037,5 + 3,1% Трансп + 2% Заг.скл = 1091.05
|  | Итого Ст.мат. по позиции |  |  |  |  | 13241.68 |  | 120631.68
|  | Всего по позиции |  |  |  |  | 16594.56 |  | 229245.68 | [5 empty] | 16594.56 | 229245.68 | [36 empty] | 16594.56
12 | 20-01-001-02 | Прокладка воздуховодов из листовой, оцинкованной стали и алюминия класса Н (нормальные) толщиной: 0,5 мм, периметром до 600 мм (Поправка: Сб. 20, ОП, п.1.20.19) | 100 м2 | 0.297 | 1898.04 |  |  | 1275.38 |  | 41847.72
|  | ОЗП |  |  | 1345.96 | *1,05 | 1413.26 | 419.74 | 33.39 | 14015.06 | [6 empty] | 419.74 | 14015.06 | [9 empty] | 1 |  |  | 14015.06 | 1 |  |  |  |  | 419.74 | 14015.06 | 419.74 | 419.74 | [13 empty] | 419.74 |  | 419.74 | 419.74 | 419.74 |  | 419.74
|  | ЭММ |  |  | 117.43 | *1,05 | 123.3 | 36.62 | 13.26 | 485.58 | [6 empty] | 36.62 | 485.58 | [9 empty] | 1 | [8 empty] | 36.62 | 485.58 | 36.62 |  | 36.62 | [12 empty] | 36.62 |  | 36.62 | 36.62 | 36.62
|  | в т.ч. ЗПМ |  |  | 14.83 | *1,05 | 15.57 | 4.62 | 33.39 | 154.41 | [31 empty] | 4.62 | [17 empty] | 4.62
|  | Материальные ресурсы |  |  | 434.65 |  | 434.65 | 129.09 | 9.11 | 1176.02 | [6 empty] | 129.09 | 1176.02 | [9 empty] | 1 |  |  |  |  | 129.09 | 1176.02 |  |  |  |  | 129.09 |  |  |  | 129.09 | 129.09 | 129.09 | 129.09 |  |  | 0 | 0 |  |  |  | 129.09 |  | 129.09 | 129.09 | 129.09
|  | НР от ФОТ |  | 121 | % |  | 1728.88 | 513.48 | 121% | 17145.06 | [6 empty] | 513.48 | 17145.06 | [9 empty] | 1 | [8 empty] | 513.48 | 17145.06 | [12 empty] | 513.48 |  |  | 513.48 |  | 513.48 | 513.48 | 513.48
|  | СП от ФОТ |  | 72 | % |  | 1028.76 | 305.54 | 72% | 10202.02 | [6 empty] | 305.54 | 10202.02 | [9 empty] | 1 | [8 empty] | 305.54 | 10202.02 | [13 empty] | 305.54 |  | 305.54 |  | 305.54 | 305.54 | 305.54
|  | Затраты труда рабочих | чел-ч | 154 |  | *1,05 | 161.7 | 48.0249
12,1 | Прайс | Воздуховод из оцинкованной стали класса "А" 6=0,55 мм 100х100 ГОСТ 14918-2020 | м2 | 27.2 | 1149.89 |  | 1149.89 | 3433.26 | 9.11 | 31277.01 | [6 empty] | 3433.26 | 31277.01 | [9 empty] | 1 | 31277.01 |  |  |  | 3433.26 | 31277.01 |  |  |  |  | 3433.26 |  |  |  | 3433.26 | 3433.26 | 3433.26 | 3433.26 | [7 empty] | 3433.26 |  | 3433.26 | 3433.26 | 3433.26 |  |  | 3433.26
| Расчет Баз.цены | 1 093,44 + 3,1% Трансп + 2% Заг.скл = 1149.89
12,2 | Прайс | Воздуховод из оцинкованной стали класса "А" 6=0,55 мм 150х100 ГОСТ 14918-2020 | м2 | 2.5 | 1038.69 |  | 1038.69 | 285.04 | 9.11 | 2596.73 | [6 empty] | 285.04 | 2596.73 | [9 empty] | 1 | 2596.73 |  |  |  | 285.04 | 2596.73 |  |  |  |  | 285.04 |  |  |  | 285.04 | 285.04 | 285.04 | 285.04 | [7 empty] | 285.04 |  | 285.04 | 285.04 | 285.04 |  |  | 285.04
| Расчет Баз.цены | 987,7 + 3,1% Трансп + 2% Заг.скл = 1038.69
|  | Итого Ст.мат. по позиции |  |  |  |  | 3847.39 |  | 35049.76
|  | Всего по позиции |  |  |  |  | 5122.77 |  | 76897.48 | [5 empty] | 5122.77 | 76897.48 | [36 empty] | 5122.77
|  | Итого по разделу: | [5 empty] | 84443.26 |  | 1044767.59 |  |  | 84443.26 | 1044767.59
в том числе:
|  | Прямые затраты | [5 empty] | 40681.05 |  | 499919.16
в том числе:
|  | Оплата труда рабочих | [5 empty] | 5182.72 |  | 173050.97
в том числе (по видам работ):
|  | 01. ОЗП - Конструкции из кирпича и блоков | [5 empty] | 0 |  | 0
|  | 02. ОЗП - Свайные работы | [5 empty] | 0 |  | 0
|  | 03. ОЗП - Бетонные работы | [5 empty] | 0 |  | 0
|  | 04. ОЗП - Штукатурные работы | [5 empty] | 0 |  | 0
|  | 05. ОЗП - Облицовочные работы | [5 empty] | 0 |  | 0
|  | 06. ОЗП - Плотничные работы | [5 empty] | 0 |  | 0
|  | 07. ОЗП - Кровельные работы | [5 empty] | 0 |  | 0
|  | 08. ОЗП - Монтажные работы | [5 empty] | 0 |  | 0
|  | 09. ОЗП - Малярные работы | [5 empty] | 0 |  | 0
|  | 10. ОЗП - Благоустройство | [5 empty] | 0 |  | 0
|  | 11. ОЗП - Изготовление заготовок | [5 empty] | 0 |  | 0
|  | 12. ОЗП - Монтаж лифтов | [5 empty] | 0 |  | 0
|  | 13. ОЗП - Тех.освидетельствование лифтов | [5 empty] | 0 |  | 0
|  | 14. ОЗП - Пусконаладочные работы | [5 empty] | 0 |  | 0
|  | 15. ОЗП - Остальные виды работ | [5 empty] | 0 |  | 0
|  | 16. ОЗП - Без назначенных индексов | [5 empty] | 5182.72 |  | 173050.97
|  | Эксплуатация машин и механизмов | [5 empty] | 838.17 |  | 11114.13
в том числе:
|  | Оплата труда машинистов | [5 empty] | 74.39 |  | 2484.03
|  | Стоимость материальных ресурсов | [5 empty] | 34660.16 |  | 315754.06
в том числе:
|  | Стоимость материальных ресурсов без учета доп. перевозки | [5 empty] | 34660.16 |  | 315754.06
|  | Стоимость материальных ресурсов Заказчика | [5 empty] | 0 |  | 0
|  | Стоимость материальных ресурсов Подрядчика | [5 empty] | 34660.16 |  | 315754.06
|  | Доп. перевозка материальных ресурсов | [5 empty] | 0 |  | 0
|  | Перевозка (за исключением доп. перевозки) | [5 empty] | 0 |  | 0
|  | ФОТ (справочно) | [5 empty] | 5257.11 |  | 175535
|  | Накладные расходы (НР) | [5 empty] | 6361.12 |  | 212397.35
|  | Сметная прибыль (СП) | [5 empty] | 3785.12 |  | 126385.19
|  | Стоимость оборудования | [5 empty] | 33615.97 |  | 206065.89
в том числе:
|  | Стоимость оборудования без учета доп. перевозки | [5 empty] | 33615.97 |  | 206065.89
|  | Стоимость оборудования Заказчика | [5 empty] | 0 |  | 0
|  | Стоимость оборудования Подрядчика | [5 empty] | 33615.97 |  | 206065.89
|  | Доп. перевозка оборудования | [5 empty] | 0 |  | 0
|  | Итого с НР и СП | [5 empty] | 84443.26 |  | 1044767.59
в том числе (работы и затраты):
|  | Строительные работы | [5 empty] | 50827.29 |  | 838701.7
|  | Монтажные работы | [5 empty] | 0 |  | 0
|  | Оборудование | [5 empty] | 33615.97 |  | 206065.89
|  | Прочие | [5 empty] | 0 |  | 0
|  | Строительно-монтажные работы (СМР) | [5 empty] | 50827.29 |  | 838701.7
|  | Всего | [5 empty] | 84443.26 |  | 1044767.59
Справочно:
|  | Стоимость материальных ресурсов и оборудования (всего) | [5 empty] | 68276.13 |  | 521819.95
в том числе:
|  | Стоимость материальных ресурсов и оборудования Заказчика | [5 empty] | 0 |  | 0
|  | Стоимость материальных ресурсов и оборудования Подрядчика | [5 empty] | 68276.13 |  | 521819.95
|  | Материальные ресурсы, отсутствующие в ФРСН | [5 empty] | 33324.2 |  | 303583.45
|  | Оборудование, отсутствующее в ФРСН | [5 empty] | 33615.97 |  | 206065.89
|  | Трудозатраты рабочих |  |  |  |  | 563.9424
|  | Трудозатраты машинистов |  |  |  |  | 6.0967
Раздел: |  | Секция 2. Переточная вентиляция кладовок. | [22 empty] | Секция 2. Переточная вентиляция кладовок.
13 | 20-01-001-02 | Прокладка воздуховодов из листовой, оцинкованной стали и алюминия класса Н (нормальные) толщиной: 0,5 мм, периметром до 600 мм (Поправка: Сб. 20, ОП, п.1.20.19) | 100 м2 | 0.04 | 1898.04 |  |  | 171.76 |  | 5636.06
|  | ОЗП |  |  | 1345.96 | *1,05 | 1413.26 | 56.53 | 33.39 | 1887.55 | [6 empty] | 56.53 | 1887.55 | [9 empty] | 1 |  |  | 1887.55 | 1 |  |  |  |  | 56.53 | 1887.55 | 56.53 | 56.53 | [13 empty] | 56.53 |  | 56.53 | 56.53 | 56.53 |  | 56.53
|  | ЭММ |  |  | 117.43 | *1,05 | 123.3 | 4.93 | 13.26 | 65.4 | [6 empty] | 4.93 | 65.4 | [9 empty] | 1 | [8 empty] | 4.93 | 65.4 | 4.93 |  | 4.93 | [12 empty] | 4.93 |  | 4.93 | 4.93 | 4.93
|  | в т.ч. ЗПМ |  |  | 14.83 | *1,05 | 15.57 | 0.62 | 33.39 | 20.8 | [31 empty] | 0.62 | [17 empty] | 0.62
|  | Материальные ресурсы |  |  | 434.65 |  | 434.65 | 17.39 | 9.11 | 158.39 | [6 empty] | 17.39 | 158.39 | [9 empty] | 1 |  |  |  |  | 17.39 | 158.39 |  |  |  |  | 17.39 |  |  |  | 17.39 | 17.39 | 17.39 | 17.39 |  |  | 0 | 0 |  |  |  | 17.39 |  | 17.39 | 17.39 | 17.39
|  | НР от ФОТ |  | 121 | % |  | 1728.88 | 69.15 | 121% | 2309.1 | [6 empty] | 69.15 | 2309.1 | [9 empty] | 1 | [8 empty] | 69.15 | 2309.1 | [12 empty] | 69.15 |  |  | 69.15 |  | 69.15 | 69.15 | 69.15
|  | СП от ФОТ |  | 72 | % |  | 1028.76 | 41.15 | 72% | 1374.01 | [6 empty] | 41.15 | 1374.01 | [9 empty] | 1 | [8 empty] | 41.15 | 1374.01 | [13 empty] | 41.15 |  | 41.15 |  | 41.15 | 41.15 | 41.15
|  | Затраты труда рабочих | чел-ч | 154 |  | *1,05 | 161.7 | 6.468
13,1 | Прайс | Воздуховод из оцинкованной стали класса "А" 6=0,55 мм 100х100 ГОСТ 14918-2020 | м2 | 4 | 1149.89 |  | 1149.89 | 504.89 | 9.11 | 4599.56 | [6 empty] | 504.89 | 4599.56 | [9 empty] | 1 | 4599.56 |  |  |  | 504.89 | 4599.56 |  |  |  |  | 504.89 |  |  |  | 504.89 | 504.89 | 504.89 | 504.89 | [7 empty] | 504.89 |  | 504.89 | 504.89 | 504.89 |  |  | 504.89
| Расчет Баз.цены | 1 093,44 + 3,1% Трансп + 2% Заг.скл = 1149.89
13,2 | 08.1.02.17-0162 | Сетка тканая с квадратными ячейками № 05, оцинкованная | м2 | 1 | 34.2 |  | 34.2 | 34.2 | 9.11 | 311.56 | [6 empty] | 34.2 | 311.56 | [9 empty] | 1 |  |  |  |  | 34.2 | 311.56 |  |  |  |  | 34.2 |  |  |  | 34.2 | 34.2 | 34.2 | 34.2 | [7 empty] | 34.2 |  | 34.2 | 34.2 | 34.2
|  | Итого Ст.мат. по позиции |  |  |  |  | 556.48 |  | 5069.51
|  | Всего по позиции |  |  |  |  | 728.24 |  | 10705.57 | [5 empty] | 728.24 | 10705.57 | [36 empty] | 728.24
14 | 20-02-005-06 | Установка заслонок воздушных и клапанов воздушных КВР с ручным приводом: периметром до 1000 мм (Поправка: Сб. 20, ОП, п.1.20.19) | ШТ | 17 | 25.72 |  |  | 528.22 |  | 17106.74
|  | ОЗП |  |  | 9.51 | *1,05 | 9.99 | 169.83 | 33.39 | 5670.62 | [6 empty] | 169.83 | 5670.62 | [9 empty] | 1 |  |  | 5670.62 | 1 |  |  |  |  | 169.83 | 5670.62 | 169.83 | 169.83 | [13 empty] | 169.83 |  | 169.83 | 169.83 | 169.83 |  | 169.83
|  | ЭММ |  |  | 1.47 | *1,05 | 1.55 | 26.35 | 13.26 | 349.4 | [6 empty] | 26.35 | 349.4 | [9 empty] | 1 | [8 empty] | 26.35 | 349.4 | 26.35 |  | 26.35 | [12 empty] | 26.35 |  | 26.35 | 26.35 | 26.35
|  | в т.ч. ЗПМ |  |  | 0.12 | *1,05 | 0.13 | 2.21 | 33.39 | 73.79 | [31 empty] | 2.21 | [17 empty] | 2.21
|  | Материальные ресурсы |  |  | 14.74 |  | 14.74 | 250.58 | 9.11 | 2282.78 | [6 empty] | 250.58 | 2282.78 | [9 empty] | 1 |  |  |  |  | 250.58 | 2282.78 |  |  |  |  | 250.58 |  |  |  | 250.58 | 250.58 | 250.58 | 250.58 |  |  | 0 | 0 |  |  |  | 250.58 |  | 250.58 | 250.58 | 250.58
|  | НР от ФОТ |  | 121 | % |  | 12.25 | 208.17 | 121% | 6950.74 | [6 empty] | 208.17 | 6950.74 | [9 empty] | 1 | [8 empty] | 208.17 | 6950.74 | [12 empty] | 208.17 |  |  | 208.17 |  | 208.17 | 208.17 | 208.17
|  | СП от ФОТ |  | 72 | % |  | 7.29 | 123.87 | 72% | 4135.98 | [6 empty] | 123.87 | 4135.98 | [9 empty] | 1 | [8 empty] | 123.87 | 4135.98 | [13 empty] | 123.87 |  | 123.87 |  | 123.87 | 123.87 | 123.87
|  | Затраты труда рабочих | чел-ч | 1.06 |  | *1,05 | 1.11 | 18.921
14,1 | Прайс | ОБОРУДОВАНИЕ: Клапан КПУ-1Н-О-Н -100х100-2*ф, ООО "ВЕЗА" | ШТ | 17 | 6817.39 |  | 6817.39 | 18906.3 | 6.13 | 115895.63 | [6 empty] | 18906.3 | 115895.63 | [9 empty] | 3 |  | 115895.63 |  |  |  |  | 18906.3 | 115895.63 | [6 empty] | 18906.3 | 18906.3 |  |  | 18906.3 | 18906.3 | [6 empty] | 18906.3 |  |  |  | 18906.3 |  |  | 18906.3
| Расчет Баз.цены | 6 534 + 3,1% Трансп + 1,2% Заг.скл = 6817.39
|  | Итого Оборудование по позиции |  |  |  |  | 18906.3 |  | 115895.63
|  | Всего по позиции |  |  |  |  | 19685.1 |  | 135285.15 | [5 empty] | 19685.1 | 135285.15 | [36 empty] | 19685.1
|  | Итого по разделу: | [5 empty] | 20413.34 |  | 145990.72 |  |  | 20413.34 | 145990.72
в том числе:
|  | Прямые затраты | [5 empty] | 1064.7 |  | 15325.26
в том числе:
|  | Оплата труда рабочих | [5 empty] | 226.36 |  | 7558.17
в том числе (по видам работ):
|  | 01. ОЗП - Конструкции из кирпича и блоков | [5 empty] | 0 |  | 0
|  | 02. ОЗП - Свайные работы | [5 empty] | 0 |  | 0
|  | 03. ОЗП - Бетонные работы | [5 empty] | 0 |  | 0
|  | 04. ОЗП - Штукатурные работы | [5 empty] | 0 |  | 0
|  | 05. ОЗП - Облицовочные работы | [5 empty] | 0 |  | 0
|  | 06. ОЗП - Плотничные работы | [5 empty] | 0 |  | 0
|  | 07. ОЗП - Кровельные работы | [5 empty] | 0 |  | 0
|  | 08. ОЗП - Монтажные работы | [5 empty] | 0 |  | 0
|  | 09. ОЗП - Малярные работы | [5 empty] | 0 |  | 0
|  | 10. ОЗП - Благоустройство | [5 empty] | 0 |  | 0
|  | 11. ОЗП - Изготовление заготовок | [5 empty] | 0 |  | 0
|  | 12. ОЗП - Монтаж лифтов | [5 empty] | 0 |  | 0
|  | 13. ОЗП - Тех.освидетельствование лифтов | [5 empty] | 0 |  | 0
|  | 14. ОЗП - Пусконаладочные работы | [5 empty] | 0 |  | 0
|  | 15. ОЗП - Остальные виды работ | [5 empty] | 0 |  | 0
|  | 16. ОЗП - Без назначенных индексов | [5 empty] | 226.36 |  | 7558.17
|  | Эксплуатация машин и механизмов | [5 empty] | 31.28 |  | 414.8
в том числе:
|  | Оплата труда машинистов | [5 empty] | 2.83 |  | 94.59
|  | Стоимость материальных ресурсов | [5 empty] | 807.06 |  | 7352.29
в том числе:
|  | Стоимость материальных ресурсов без учета доп. перевозки | [5 empty] | 807.06 |  | 7352.29
|  | Стоимость материальных ресурсов Заказчика | [5 empty] | 0 |  | 0
|  | Стоимость материальных ресурсов Подрядчика | [5 empty] | 807.06 |  | 7352.29
|  | Доп. перевозка материальных ресурсов | [5 empty] | 0 |  | 0
|  | Перевозка (за исключением доп. перевозки) | [5 empty] | 0 |  | 0
|  | ФОТ (справочно) | [5 empty] | 229.19 |  | 7652.76
|  | Накладные расходы (НР) | [5 empty] | 277.32 |  | 9259.84
|  | Сметная прибыль (СП) | [5 empty] | 165.02 |  | 5509.99
|  | Стоимость оборудования | [5 empty] | 18906.3 |  | 115895.63
в том числе:
|  | Стоимость оборудования без учета доп. перевозки | [5 empty] | 18906.3 |  | 115895.63
|  | Стоимость оборудования Заказчика | [5 empty] | 0 |  | 0
|  | Стоимость оборудования Подрядчика | [5 empty] | 18906.3 |  | 115895.63
|  | Доп. перевозка оборудования | [5 empty] | 0 |  | 0
|  | Итого с НР и СП | [5 empty] | 20413.34 |  | 145990.72
в том числе (работы и затраты):
|  | Строительные работы | [5 empty] | 1507.04 |  | 30095.09
|  | Монтажные работы | [5 empty] | 0 |  | 0
|  | Оборудование | [5 empty] | 18906.3 |  | 115895.63
|  | Прочие | [5 empty] | 0 |  | 0
|  | Строительно-монтажные работы (СМР) | [5 empty] | 1507.04 |  | 30095.09
|  | Всего | [5 empty] | 20413.34 |  | 145990.72
Справочно:
|  | Стоимость материальных ресурсов и оборудования (всего) | [5 empty] | 19713.36 |  | 123247.92
в том числе:
|  | Стоимость материальных ресурсов и оборудования Заказчика | [5 empty] | 0 |  | 0
|  | Стоимость материальных ресурсов и оборудования Подрядчика | [5 empty] | 19713.36 |  | 123247.92
|  | Материальные ресурсы, отсутствующие в ФРСН | [5 empty] | 504.89 |  | 4599.56
|  | Оборудование, отсутствующее в ФРСН | [5 empty] | 18906.3 |  | 115895.63
|  | Трудозатраты рабочих |  |  |  |  | 25.389
|  | Трудозатраты машинистов |  |  |  |  | 0.2289
Раздел: |  | Секция 3 | [22 empty] | Секция 3
15 | 20-03-002-01 | Установка вентиляторов осевых массой: до 0,025 т (Поправка: Сб. 20, ОП, п.1.20.19) | ШТ | 35 | 43.76 |  |  | 4066.83 |  | 130894.68
|  | ОЗП |  |  | 35.11 | *1,05 | 36.87 | 1290.45 | 33.39 | 43088.13 | [6 empty] | 1290.45 | 43088.13 | [9 empty] | 1 |  |  | 43088.13 | 1 |  |  |  |  | 1290.45 | 43088.13 | 1290.45 | 1290.45 | [13 empty] | 1290.45 |  | 1290.45 | 1290.45 | 1290.45 |  | 1290.45
|  | ЭММ |  |  | 6.62 | *1,05 | 6.95 | 243.25 | 13.26 | 3225.5 | [6 empty] | 243.25 | 3225.5 | [9 empty] | 1 | [8 empty] | 243.25 | 3225.5 | 243.25 |  | 243.25 | [12 empty] | 243.25 |  | 243.25 | 243.25 | 243.25
|  | в т.ч. ЗПМ |  |  | 0.6 | *1,05 | 0.63 | 22.05 | 33.39 | 736.25 | [31 empty] | 22.05 | [17 empty] | 22.05
|  | Материальные ресурсы |  |  | 2.03 |  | 2.03 | 71.05 | 9.11 | 647.27 | [6 empty] | 71.05 | 647.27 | [9 empty] | 1 |  |  |  |  | 71.05 | 647.27 |  |  |  |  | 71.05 |  |  |  | 71.05 | 71.05 | 71.05 | 71.05 |  |  | 0 | 0 |  |  |  | 71.05 |  | 71.05 | 71.05 | 71.05
|  | НР от ФОТ |  | 121 | % |  | 45.38 | 1588.13 | 121% | 53027.5 | [6 empty] | 1588.13 | 53027.5 | [9 empty] | 1 | [8 empty] | 1588.13 | 53027.5 | [12 empty] | 1588.13 |  |  | 1588.13 |  | 1588.13 | 1588.13 | 1588.13
|  | СП от ФОТ |  | 72 | % |  | 27 | 945 | 72% | 31553.55 | [6 empty] | 945 | 31553.55 | [9 empty] | 1 | [8 empty] | 945 | 31553.55 | [13 empty] | 945 |  | 945 |  | 945 | 945 | 945
|  | Затраты труда рабочих | чел-ч | 3.65 |  | *1,05 | 3.83 | 134.1375
15,1 | Прайс | ОБОРУДОВАНИЕ: Вентилятор бытовой Aero 100, Blauberg | КОМПЛ | 35 | 3477.9 |  | 3477.9 | 19857.5 | 6.13 | 121726.5 | [6 empty] | 19857.5 | 121726.5 | [9 empty] | 3 |  | 121726.5 |  |  |  |  | 19857.5 | 121726.5 | [6 empty] | 19857.5 | 19857.5 |  |  | 19857.5 | 19857.5 | [6 empty] | 19857.5 |  |  |  | 19857.5 |  |  | 19857.5
| Расчет Баз.цены | 3 333,33 + 3,1% Трансп + 1,2% Заг.скл = 3477.9
|  | Итого Оборудование по позиции |  |  |  |  | 19857.5 |  | 121726.5
|  | Всего по позиции |  |  |  |  | 23995.38 |  | 253268.45 | [5 empty] | 23995.38 | 253268.45 | [36 empty] | 23995.38
16 | 20-03-002-01 | Установка вентиляторов осевых массой: до 0,025 т (Поправка: Сб. 20, ОП, п.1.20.19) | ШТ | 25 | 43.76 |  |  | 2904.88 |  | 93496.19
|  | ОЗП |  |  | 35.11 | *1,05 | 36.87 | 921.75 | 33.39 | 30777.23 | [6 empty] | 921.75 | 30777.23 | [9 empty] | 1 |  |  | 30777.23 | 1 |  |  |  |  | 921.75 | 30777.23 | 921.75 | 921.75 | [13 empty] | 921.75 |  | 921.75 | 921.75 | 921.75 |  | 921.75
|  | ЭММ |  |  | 6.62 | *1,05 | 6.95 | 173.75 | 13.26 | 2303.93 | [6 empty] | 173.75 | 2303.93 | [9 empty] | 1 | [8 empty] | 173.75 | 2303.93 | 173.75 |  | 173.75 | [12 empty] | 173.75 |  | 173.75 | 173.75 | 173.75
|  | в т.ч. ЗПМ |  |  | 0.6 | *1,05 | 0.63 | 15.75 | 33.39 | 525.89 | [31 empty] | 15.75 | [17 empty] | 15.75
|  | Материальные ресурсы |  |  | 2.03 |  | 2.03 | 50.75 | 9.11 | 462.33 | [6 empty] | 50.75 | 462.33 | [9 empty] | 1 |  |  |  |  | 50.75 | 462.33 |  |  |  |  | 50.75 |  |  |  | 50.75 | 50.75 | 50.75 | 50.75 |  |  | 0 | 0 |  |  |  | 50.75 |  | 50.75 | 50.75 | 50.75
|  | НР от ФОТ |  | 121 | % |  | 45.38 | 1134.38 | 121% | 37876.78 | [6 empty] | 1134.38 | 37876.78 | [9 empty] | 1 | [8 empty] | 1134.38 | 37876.78 | [12 empty] | 1134.38 |  |  | 1134.38 |  | 1134.38 | 1134.38 | 1134.38
|  | СП от ФОТ |  | 72 | % |  | 27 | 675 | 72% | 22538.25 | [6 empty] | 675 | 22538.25 | [9 empty] | 1 | [8 empty] | 675 | 22538.25 | [13 empty] | 675 |  | 675 |  | 675 | 675 | 675
|  | Затраты труда рабочих | чел-ч | 3.65 |  | *1,05 | 3.83 | 95.8125
16,1 | Прайс | ОБОРУДОВАНИЕ: Вентилятор бытовой Aero 125, Blauberg | КОМПЛ | 25 | 4347.39 |  | 4347.39 | 17729.98 | 6.13 | 108684.75 | [6 empty] | 17729.98 | 108684.75 | [9 empty] | 3 |  | 108684.75 |  |  |  |  | 17729.98 | 108684.75 | [6 empty] | 17729.98 | 17729.98 |  |  | 17729.98 | 17729.98 | [6 empty] | 17729.98 |  |  |  | 17729.98 |  |  | 17729.98
| Расчет Баз.цены | 4 166,67 + 3,1% Трансп + 1,2% Заг.скл = 4347.39
|  | Итого Оборудование по позиции |  |  |  |  | 17729.98 |  | 108684.75
|  | Всего по позиции |  |  |  |  | 20685.61 |  | 202643.27 | [5 empty] | 20685.61 | 202643.27 | [36 empty] | 20685.61
17 | 20-02-003-05 | Установка решеток жалюзийных стальных: регулирующих (РР), номер 1, размер 100х200 мм (100х100) (Поправка: Сб. 20, ОП, п.1.20.19) | ШТ | 195 | 45.75 |  |  | 6110.38 |  | 197941.41
|  | ОЗП |  |  | 9.6 | *1,05 | 10.08 | 1965.6 | 33.39 | 65631.38 | [6 empty] | 1965.6 | 65631.38 | [9 empty] | 1 |  |  | 65631.38 | 1 |  |  |  |  | 1965.6 | 65631.38 | 1965.6 | 1965.6 | [13 empty] | 1965.6 |  | 1965.6 | 1965.6 | 1965.6 |  | 1965.6
|  | ЭММ |  |  | 1.47 | *1,05 | 1.55 | 302.25 | 13.26 | 4007.84 | [6 empty] | 302.25 | 4007.84 | [9 empty] | 1 | [8 empty] | 302.25 | 4007.84 | 302.25 |  | 302.25 | [12 empty] | 302.25 |  | 302.25 | 302.25 | 302.25
|  | в т.ч. ЗПМ |  |  | 0.12 | *1,05 | 0.13 | 25.35 | 33.39 | 846.44 | [31 empty] | 25.35 | [17 empty] | 25.35
|  | Материальные ресурсы |  |  | 34.68 |  | 34.68 | 6762.6 | 9.11 | 61607.29 | [6 empty] | 6762.6 | 61607.29 | [9 empty] | 1 |  |  |  |  | 6762.6 | 61607.29 |  |  |  |  | 6762.6 |  |  |  | 6762.6 | 6762.6 | 6762.6 | 6762.6 |  |  | 0 | 0 |  |  |  | 6762.6 |  | 6762.6 | 6762.6 | 6762.6
|  | НР от ФОТ |  | 121 | % |  | 12.35 | 2409.05 | 121% | 80438.16 | [6 empty] | 2409.05 | 80438.16 | [9 empty] | 1 | [8 empty] | 2409.05 | 80438.16 | [12 empty] | 2409.05 |  |  | 2409.05 |  | 2409.05 | 2409.05 | 2409.05
|  | СП от ФОТ |  | 72 | % |  | 7.35 | 1433.48 | 72% | 47864.03 | [6 empty] | 1433.48 | 47864.03 | [9 empty] | 1 | [8 empty] | 1433.48 | 47864.03 | [13 empty] | 1433.48 |  | 1433.48 |  | 1433.48 | 1433.48 | 1433.48
|  | Затраты труда рабочих | чел-ч | 1.07 |  | *1,05 | 1.12 | 219.0825
17,1 | 01.7.03.04-0001-3 | Затраты на электроэнергию, потребляемую ручным инструментом ( 1 % от ОЗП) | РУБ | 19.5 | 1 |  | 1 | 19.5 | 9.11 | 177.65 | [6 empty] | 19.5 | 177.65 | [9 empty] | 1 |  |  |  |  | 19.5 | 177.65 |  |  |  |  | 19.5 |  |  |  | 19.5 | 19.5 | 19.5 | 19.5 | [7 empty] | 19.5 |  | 19.5 | 19.5 | 19.5
17,2 | 19.2.03.02-0441 | Решетки воздухоприточные, размер 100x200 мм | м2 | -3.9 | 1539.5 |  | 1539.5 | -6004.05 | 9.11 | -54696.9 | [6 empty] | -6004.05 | -54696.9 | [9 empty] | 1 |  |  |  |  | -6004.05 | -54696.9 |  |  |  |  | -6004.05 |  |  |  | -6004.05 | -6004.05 | -6004.05 | -6004.05 | [7 empty] | -6004.05 |  | -6004.05 | -6004.05 | -6004.05
17,3 | Прайс | Решетка РВр-1 100х100 Ровен | ШТ | 195 | 910.52 |  | 910.52 | 19489.73 | 9.11 | 177551.4 | [6 empty] | 19489.73 | 177551.4 | [9 empty] | 1 | 177551.4 |  |  |  | 19489.73 | 177551.4 |  |  |  |  | 19489.73 |  |  |  | 19489.73 | 19489.73 | 19489.73 | 19489.73 | [7 empty] | 19489.73 |  | 19489.73 | 19489.73 | 19489.73 |  |  | 19489.73
| Расчет Баз.цены | 865,83 + 3,1% Трансп + 2% Заг.скл = 910.52
|  | Итого Ст.мат. по позиции |  |  |  |  | 20267.78 |  | 184639.44
|  | Всего по позиции |  |  |  |  | 26378.16 |  | 382580.85 | [5 empty] | 26378.16 | 382580.85 | [36 empty] | 26378.16
18 | 20-02-003-05 | Установка решеток жалюзийных стальных: регулирующих (РР), номер 1, размер 100х200 мм (100х100) (Поправка: Сб. 20, ОП, п.1.20.19) | ШТ | 132 | 45.75 |  |  | 4136.26 |  | 133991.12
|  | ОЗП |  |  | 9.6 | *1,05 | 10.08 | 1330.56 | 33.39 | 44427.4 | [6 empty] | 1330.56 | 44427.4 | [9 empty] | 1 |  |  | 44427.4 | 1 |  |  |  |  | 1330.56 | 44427.4 | 1330.56 | 1330.56 | [13 empty] | 1330.56 |  | 1330.56 | 1330.56 | 1330.56 |  | 1330.56
|  | ЭММ |  |  | 1.47 | *1,05 | 1.55 | 204.6 | 13.26 | 2713 | [6 empty] | 204.6 | 2713 | [9 empty] | 1 | [8 empty] | 204.6 | 2713 | 204.6 |  | 204.6 | [12 empty] | 204.6 |  | 204.6 | 204.6 | 204.6
|  | в т.ч. ЗПМ |  |  | 0.12 | *1,05 | 0.13 | 17.16 | 33.39 | 572.97 | [31 empty] | 17.16 | [17 empty] | 17.16
|  | Материальные ресурсы |  |  | 34.68 |  | 34.68 | 4577.76 | 9.11 | 41703.39 | [6 empty] | 4577.76 | 41703.39 | [9 empty] | 1 |  |  |  |  | 4577.76 | 41703.39 |  |  |  |  | 4577.76 |  |  |  | 4577.76 | 4577.76 | 4577.76 | 4577.76 |  |  | 0 | 0 |  |  |  | 4577.76 |  | 4577.76 | 4577.76 | 4577.76
|  | НР от ФОТ |  | 121 | % |  | 12.35 | 1630.74 | 121% | 54450.45 | [6 empty] | 1630.74 | 54450.45 | [9 empty] | 1 | [8 empty] | 1630.74 | 54450.45 | [12 empty] | 1630.74 |  |  | 1630.74 |  | 1630.74 | 1630.74 | 1630.74
|  | СП от ФОТ |  | 72 | % |  | 7.35 | 970.36 | 72% | 32400.27 | [6 empty] | 970.36 | 32400.27 | [9 empty] | 1 | [8 empty] | 970.36 | 32400.27 | [13 empty] | 970.36 |  | 970.36 |  | 970.36 | 970.36 | 970.36
|  | Затраты труда рабочих | чел-ч | 1.07 |  | *1,05 | 1.12 | 148.302
18,1 | 01.7.03.04-0001-3 | Затраты на электроэнергию, потребляемую ручным инструментом ( 1 % от ОЗП) | РУБ | 13.2 | 1 |  | 1 | 13.2 | 9.11 | 120.25 | [6 empty] | 13.2 | 120.25 | [9 empty] | 1 |  |  |  |  | 13.2 | 120.25 |  |  |  |  | 13.2 |  |  |  | 13.2 | 13.2 | 13.2 | 13.2 | [7 empty] | 13.2 |  | 13.2 | 13.2 | 13.2
18,2 | 19.2.03.02-0441 | Решетки воздухоприточные, размер 100x200 мм | м2 | -2.64 | 1539.5 |  | 1539.5 | -4064.28 | 9.11 | -37025.59 | [6 empty] | -4064.28 | -37025.59 | [9 empty] | 1 |  |  |  |  | -4064.28 | -37025.59 |  |  |  |  | -4064.28 |  |  |  | -4064.28 | -4064.28 | -4064.28 | -4064.28 | [7 empty] | -4064.28 |  | -4064.28 | -4064.28 | -4064.28
18,3 | Прайс | Решетка РВр-1 100х150 Ровен | ШТ | 132 | 1091.05 |  | 1091.05 | 15808.85 | 9.11 | 144018.6 | [6 empty] | 15808.85 | 144018.6 | [9 empty] | 1 | 144018.6 |  |  |  | 15808.85 | 144018.6 |  |  |  |  | 15808.85 |  |  |  | 15808.85 | 15808.85 | 15808.85 | 15808.85 | [7 empty] | 15808.85 |  | 15808.85 | 15808.85 | 15808.85 |  |  | 15808.85
| Расчет Баз.цены | 1 037,5 + 3,1% Трансп + 2% Заг.скл = 1091.05
|  | Итого Ст.мат. по позиции |  |  |  |  | 16335.53 |  | 148816.65
|  | Всего по позиции |  |  |  |  | 20471.79 |  | 282807.77 | [5 empty] | 20471.79 | 282807.77 | [36 empty] | 20471.79
19 | 20-01-001-02 | Прокладка воздуховодов из листовой, оцинкованной стали и алюминия класса Н (нормальные) толщиной: 0,5 мм, периметром до 600 мм (Поправка: Сб. 20, ОП, п.1.20.19) | 100 м2 | 0.297 | 1898.04 |  |  | 1275.38 |  | 41847.72
|  | ОЗП |  |  | 1345.96 | *1,05 | 1413.26 | 419.74 | 33.39 | 14015.06 | [6 empty] | 419.74 | 14015.06 | [9 empty] | 1 |  |  | 14015.06 | 1 |  |  |  |  | 419.74 | 14015.06 | 419.74 | 419.74 | [13 empty] | 419.74 |  | 419.74 | 419.74 | 419.74 |  | 419.74
|  | ЭММ |  |  | 117.43 | *1,05 | 123.3 | 36.62 | 13.26 | 485.58 | [6 empty] | 36.62 | 485.58 | [9 empty] | 1 | [8 empty] | 36.62 | 485.58 | 36.62 |  | 36.62 | [12 empty] | 36.62 |  | 36.62 | 36.62 | 36.62
|  | в т.ч. ЗПМ |  |  | 14.83 | *1,05 | 15.57 | 4.62 | 33.39 | 154.41 | [31 empty] | 4.62 | [17 empty] | 4.62
|  | Материальные ресурсы |  |  | 434.65 |  | 434.65 | 129.09 | 9.11 | 1176.02 | [6 empty] | 129.09 | 1176.02 | [9 empty] | 1 |  |  |  |  | 129.09 | 1176.02 |  |  |  |  | 129.09 |  |  |  | 129.09 | 129.09 | 129.09 | 129.09 |  |  | 0 | 0 |  |  |  | 129.09 |  | 129.09 | 129.09 | 129.09
|  | НР от ФОТ |  | 121 | % |  | 1728.88 | 513.48 | 121% | 17145.06 | [6 empty] | 513.48 | 17145.06 | [9 empty] | 1 | [8 empty] | 513.48 | 17145.06 | [12 empty] | 513.48 |  |  | 513.48 |  | 513.48 | 513.48 | 513.48
|  | СП от ФОТ |  | 72 | % |  | 1028.76 | 305.54 | 72% | 10202.02 | [6 empty] | 305.54 | 10202.02 | [9 empty] | 1 | [8 empty] | 305.54 | 10202.02 | [13 empty] | 305.54 |  | 305.54 |  | 305.54 | 305.54 | 305.54
|  | Затраты труда рабочих | чел-ч | 154 |  | *1,05 | 161.7 | 48.0249
19,1 | Прайс | Воздуховод из оцинкованной стали класса "А" 6=0,55 мм 100х100 ГОСТ 14918-2020 | м2 | 27.2 | 1149.89 |  | 1149.89 | 3433.26 | 9.11 | 31277.01 | [6 empty] | 3433.26 | 31277.01 | [9 empty] | 1 | 31277.01 |  |  |  | 3433.26 | 31277.01 |  |  |  |  | 3433.26 |  |  |  | 3433.26 | 3433.26 | 3433.26 | 3433.26 | [7 empty] | 3433.26 |  | 3433.26 | 3433.26 | 3433.26 |  |  | 3433.26
| Расчет Баз.цены | 1 093,44 + 3,1% Трансп + 2% Заг.скл = 1149.89
19,2 | Прайс | Воздуховод из оцинкованной стали класса "А" 6=0,55 мм 150х100 ГОСТ 14918-2020 | м2 | 2.5 | 1038.69 |  | 1038.69 | 285.04 | 9.11 | 2596.73 | [6 empty] | 285.04 | 2596.73 | [9 empty] | 1 | 2596.73 |  |  |  | 285.04 | 2596.73 |  |  |  |  | 285.04 |  |  |  | 285.04 | 285.04 | 285.04 | 285.04 | [7 empty] | 285.04 |  | 285.04 | 285.04 | 285.04 |  |  | 285.04
| Расчет Баз.цены | 987,7 + 3,1% Трансп + 2% Заг.скл = 1038.69
|  | Итого Ст.мат. по позиции |  |  |  |  | 3847.39 |  | 35049.76
|  | Всего по позиции |  |  |  |  | 5122.77 |  | 76897.48 | [5 empty] | 5122.77 | 76897.48 | [36 empty] | 5122.77
|  | Итого по разделу: | [5 empty] | 96653.71 |  | 1198197.82 |  |  | 96653.71 | 1198197.82
в том числе:
|  | Прямые затраты | [5 empty] | 47461.07 |  | 580290.5
в том числе:
|  | Оплата труда рабочих | [5 empty] | 5928.1 |  | 197939.2
в том числе (по видам работ):
|  | 01. ОЗП - Конструкции из кирпича и блоков | [5 empty] | 0 |  | 0
|  | 02. ОЗП - Свайные работы | [5 empty] | 0 |  | 0
|  | 03. ОЗП - Бетонные работы | [5 empty] | 0 |  | 0
|  | 04. ОЗП - Штукатурные работы | [5 empty] | 0 |  | 0
|  | 05. ОЗП - Облицовочные работы | [5 empty] | 0 |  | 0
|  | 06. ОЗП - Плотничные работы | [5 empty] | 0 |  | 0
|  | 07. ОЗП - Кровельные работы | [5 empty] | 0 |  | 0
|  | 08. ОЗП - Монтажные работы | [5 empty] | 0 |  | 0
|  | 09. ОЗП - Малярные работы | [5 empty] | 0 |  | 0
|  | 10. ОЗП - Благоустройство | [5 empty] | 0 |  | 0
|  | 11. ОЗП - Изготовление заготовок | [5 empty] | 0 |  | 0
|  | 12. ОЗП - Монтаж лифтов | [5 empty] | 0 |  | 0
|  | 13. ОЗП - Тех.освидетельствование лифтов | [5 empty] | 0 |  | 0
|  | 14. ОЗП - Пусконаладочные работы | [5 empty] | 0 |  | 0
|  | 15. ОЗП - Остальные виды работ | [5 empty] | 0 |  | 0
|  | 16. ОЗП - Без назначенных индексов | [5 empty] | 5928.1 |  | 197939.2
|  | Эксплуатация машин и механизмов | [5 empty] | 960.47 |  | 12735.85
в том числе:
|  | Оплата труда машинистов | [5 empty] | 84.93 |  | 2835.96
|  | Стоимость материальных ресурсов | [5 empty] | 40572.5 |  | 369615.45
в том числе:
|  | Стоимость материальных ресурсов без учета доп. перевозки | [5 empty] | 40572.5 |  | 369615.45
|  | Стоимость материальных ресурсов Заказчика | [5 empty] | 0 |  | 0
|  | Стоимость материальных ресурсов Подрядчика | [5 empty] | 40572.5 |  | 369615.45
|  | Доп. перевозка материальных ресурсов | [5 empty] | 0 |  | 0
|  | Перевозка (за исключением доп. перевозки) | [5 empty] | 0 |  | 0
|  | ФОТ (справочно) | [5 empty] | 6013.03 |  | 200775.16
|  | Накладные расходы (НР) | [5 empty] | 7275.78 |  | 242937.95
|  | Сметная прибыль (СП) | [5 empty] | 4329.38 |  | 144558.12
|  | Стоимость оборудования | [5 empty] | 37587.48 |  | 230411.25
в том числе:
|  | Стоимость оборудования без учета доп. перевозки | [5 empty] | 37587.48 |  | 230411.25
|  | Стоимость оборудования Заказчика | [5 empty] | 0 |  | 0
|  | Стоимость оборудования Подрядчика | [5 empty] | 37587.48 |  | 230411.25
|  | Доп. перевозка оборудования | [5 empty] | 0 |  | 0
|  | Итого с НР и СП | [5 empty] | 96653.71 |  | 1198197.82
в том числе (работы и затраты):
|  | Строительные работы | [5 empty] | 59066.23 |  | 967786.57
|  | Монтажные работы | [5 empty] | 0 |  | 0
|  | Оборудование | [5 empty] | 37587.48 |  | 230411.25
|  | Прочие | [5 empty] | 0 |  | 0
|  | Строительно-монтажные работы (СМР) | [5 empty] | 59066.23 |  | 967786.57
|  | Всего | [5 empty] | 96653.71 |  | 1198197.82
Справочно:
|  | Стоимость материальных ресурсов и оборудования (всего) | [5 empty] | 78159.98 |  | 600026.7
в том числе:
|  | Стоимость материальных ресурсов и оборудования Заказчика | [5 empty] | 0 |  | 0
|  | Стоимость материальных ресурсов и оборудования Подрядчика | [5 empty] | 78159.98 |  | 600026.7
|  | Материальные ресурсы, отсутствующие в ФРСН | [5 empty] | 39016.88 |  | 355443.74
|  | Оборудование, отсутствующее в ФРСН | [5 empty] | 37587.48 |  | 230411.25
|  | Трудозатраты рабочих |  |  |  |  | 645.3594
|  | Трудозатраты машинистов |  |  |  |  | 6.9577
Раздел: |  | Секция 3. Переточная вентиляция кладовок. | [22 empty] | Секция 3. Переточная вентиляция кладовок.
20 | 20-01-001-02 | Прокладка воздуховодов из листовой, оцинкованной стали и алюминия класса Н (нормальные) толщиной: 0,5 мм, периметром до 600 мм (Поправка: Сб. 20, ОП, п.1.20.19) | 100 м2 | 0.04 | 1898.04 |  |  | 171.76 |  | 5636.06
|  | ОЗП |  |  | 1345.96 | *1,05 | 1413.26 | 56.53 | 33.39 | 1887.55 | [6 empty] | 56.53 | 1887.55 | [9 empty] | 1 |  |  | 1887.55 | 1 |  |  |  |  | 56.53 | 1887.55 | 56.53 | 56.53 | [13 empty] | 56.53 |  | 56.53 | 56.53 | 56.53 |  | 56.53
|  | ЭММ |  |  | 117.43 | *1,05 | 123.3 | 4.93 | 13.26 | 65.4 | [6 empty] | 4.93 | 65.4 | [9 empty] | 1 | [8 empty] | 4.93 | 65.4 | 4.93 |  | 4.93 | [12 empty] | 4.93 |  | 4.93 | 4.93 | 4.93
|  | в т.ч. ЗПМ |  |  | 14.83 | *1,05 | 15.57 | 0.62 | 33.39 | 20.8 | [31 empty] | 0.62 | [17 empty] | 0.62
|  | Материальные ресурсы |  |  | 434.65 |  | 434.65 | 17.39 | 9.11 | 158.39 | [6 empty] | 17.39 | 158.39 | [9 empty] | 1 |  |  |  |  | 17.39 | 158.39 |  |  |  |  | 17.39 |  |  |  | 17.39 | 17.39 | 17.39 | 17.39 |  |  | 0 | 0 |  |  |  | 17.39 |  | 17.39 | 17.39 | 17.39
|  | НР от ФОТ |  | 121 | % |  | 1728.88 | 69.15 | 121% | 2309.1 | [6 empty] | 69.15 | 2309.1 | [9 empty] | 1 | [8 empty] | 69.15 | 2309.1 | [12 empty] | 69.15 |  |  | 69.15 |  | 69.15 | 69.15 | 69.15
|  | СП от ФОТ |  | 72 | % |  | 1028.76 | 41.15 | 72% | 1374.01 | [6 empty] | 41.15 | 1374.01 | [9 empty] | 1 | [8 empty] | 41.15 | 1374.01 | [13 empty] | 41.15 |  | 41.15 |  | 41.15 | 41.15 | 41.15
|  | Затраты труда рабочих | чел-ч | 154 |  | *1,05 | 161.7 | 6.468
20,1 | Прайс | Воздуховод из оцинкованной стали класса "А" 6=0,55 мм 100х100 ГОСТ 14918-2020 | м2 | 4 | 1149.89 |  | 1149.89 | 504.89 | 9.11 | 4599.56 | [6 empty] | 504.89 | 4599.56 | [9 empty] | 1 | 4599.56 |  |  |  | 504.89 | 4599.56 |  |  |  |  | 504.89 |  |  |  | 504.89 | 504.89 | 504.89 | 504.89 | [7 empty] | 504.89 |  | 504.89 | 504.89 | 504.89 |  |  | 504.89
| Расчет Баз.цены | 1 093,44 + 3,1% Трансп + 2% Заг.скл = 1149.89
20,2 | 08.1.02.17-0162 | Сетка тканая с квадратными ячейками № 05, оцинкованная | м2 | 1.5 | 34.2 |  | 34.2 | 51.3 | 9.11 | 467.34 | [6 empty] | 51.3 | 467.34 | [9 empty] | 1 |  |  |  |  | 51.3 | 467.34 |  |  |  |  | 51.3 |  |  |  | 51.3 | 51.3 | 51.3 | 51.3 | [7 empty] | 51.3 |  | 51.3 | 51.3 | 51.3
|  | Итого Ст.мат. по позиции |  |  |  |  | 573.58 |  | 5225.29
|  | Всего по позиции |  |  |  |  | 745.34 |  | 10861.35 | [5 empty] | 745.34 | 10861.35 | [36 empty] | 745.34
21 | 20-02-005-06 | Установка заслонок воздушных и клапанов воздушных КВР с ручным приводом: периметром до 1000 мм (Поправка: Сб. 20, ОП, п.1.20.19) | ШТ | 24 | 25.72 |  |  | 745.71 |  | 24150.71
|  | ОЗП |  |  | 9.51 | *1,05 | 9.99 | 239.76 | 33.39 | 8005.59 | [6 empty] | 239.76 | 8005.59 | [9 empty] | 1 |  |  | 8005.59 | 1 |  |  |  |  | 239.76 | 8005.59 | 239.76 | 239.76 | [13 empty] | 239.76 |  | 239.76 | 239.76 | 239.76 |  | 239.76
|  | ЭММ |  |  | 1.47 | *1,05 | 1.55 | 37.2 | 13.26 | 493.27 | [6 empty] | 37.2 | 493.27 | [9 empty] | 1 | [8 empty] | 37.2 | 493.27 | 37.2 |  | 37.2 | [12 empty] | 37.2 |  | 37.2 | 37.2 | 37.2
|  | в т.ч. ЗПМ |  |  | 0.12 | *1,05 | 0.13 | 3.12 | 33.39 | 104.18 | [31 empty] | 3.12 | [17 empty] | 3.12
|  | Материальные ресурсы |  |  | 14.74 |  | 14.74 | 353.76 | 9.11 | 3222.75 | [6 empty] | 353.76 | 3222.75 | [9 empty] | 1 |  |  |  |  | 353.76 | 3222.75 |  |  |  |  | 353.76 |  |  |  | 353.76 | 353.76 | 353.76 | 353.76 |  |  | 0 | 0 |  |  |  | 353.76 |  | 353.76 | 353.76 | 353.76
|  | НР от ФОТ |  | 121 | % |  | 12.25 | 293.88 | 121% | 9812.82 | [6 empty] | 293.88 | 9812.82 | [9 empty] | 1 | [8 empty] | 293.88 | 9812.82 | [12 empty] | 293.88 |  |  | 293.88 |  | 293.88 | 293.88 | 293.88
|  | СП от ФОТ |  | 72 | % |  | 7.29 | 174.87 | 72% | 5839.03 | [6 empty] | 174.87 | 5839.03 | [9 empty] | 1 | [8 empty] | 174.87 | 5839.03 | [13 empty] | 174.87 |  | 174.87 |  | 174.87 | 174.87 | 174.87
|  | Затраты труда рабочих | чел-ч | 1.06 |  | *1,05 | 1.11 | 26.712
21,1 | Прайс | ОБОРУДОВАНИЕ: Клапан КПУ-1Н-О-Н -100х100-2*ф, ООО "ВЕЗА" | ШТ | 24 | 6817.39 |  | 6817.39 | 26691.25 | 6.13 | 163617.36 | [6 empty] | 26691.25 | 163617.36 | [9 empty] | 3 |  | 163617.36 |  |  |  |  | 26691.25 | 163617.36 | [6 empty] | 26691.25 | 26691.25 |  |  | 26691.25 | 26691.25 | [6 empty] | 26691.25 |  |  |  | 26691.25 |  |  | 26691.25
| Расчет Баз.цены | 6 534 + 3,1% Трансп + 1,2% Заг.скл = 6817.39
|  | Итого Оборудование по позиции |  |  |  |  | 26691.25 |  | 163617.36
|  | Всего по позиции |  |  |  |  | 27790.72 |  | 190990.82 | [5 empty] | 27790.72 | 190990.82 | [36 empty] | 27790.72
|  | Итого по разделу: | [5 empty] | 28536.06 |  | 201852.17 |  |  | 28536.06 | 201852.17
в том числе:
|  | Прямые затраты | [5 empty] | 1265.76 |  | 18899.85
в том числе:
|  | Оплата труда рабочих | [5 empty] | 296.29 |  | 9893.14
в том числе (по видам работ):
|  | 01. ОЗП - Конструкции из кирпича и блоков | [5 empty] | 0 |  | 0
|  | 02. ОЗП - Свайные работы | [5 empty] | 0 |  | 0
|  | 03. ОЗП - Бетонные работы | [5 empty] | 0 |  | 0
|  | 04. ОЗП - Штукатурные работы | [5 empty] | 0 |  | 0
|  | 05. ОЗП - Облицовочные работы | [5 empty] | 0 |  | 0
|  | 06. ОЗП - Плотничные работы | [5 empty] | 0 |  | 0
|  | 07. ОЗП - Кровельные работы | [5 empty] | 0 |  | 0
|  | 08. ОЗП - Монтажные работы | [5 empty] | 0 |  | 0
|  | 09. ОЗП - Малярные работы | [5 empty] | 0 |  | 0
|  | 10. ОЗП - Благоустройство | [5 empty] | 0 |  | 0
|  | 11. ОЗП - Изготовление заготовок | [5 empty] | 0 |  | 0
|  | 12. ОЗП - Монтаж лифтов | [5 empty] | 0 |  | 0
|  | 13. ОЗП - Тех.освидетельствование лифтов | [5 empty] | 0 |  | 0
|  | 14. ОЗП - Пусконаладочные работы | [5 empty] | 0 |  | 0
|  | 15. ОЗП - Остальные виды работ | [5 empty] | 0 |  | 0
|  | 16. ОЗП - Без назначенных индексов | [5 empty] | 296.29 |  | 9893.14
|  | Эксплуатация машин и механизмов | [5 empty] | 42.13 |  | 558.67
в том числе:
|  | Оплата труда машинистов | [5 empty] | 3.74 |  | 124.98
|  | Стоимость материальных ресурсов | [5 empty] | 927.34 |  | 8448.04
в том числе:
|  | Стоимость материальных ресурсов без учета доп. перевозки | [5 empty] | 927.34 |  | 8448.04
|  | Стоимость материальных ресурсов Заказчика | [5 empty] | 0 |  | 0
|  | Стоимость материальных ресурсов Подрядчика | [5 empty] | 927.34 |  | 8448.04
|  | Доп. перевозка материальных ресурсов | [5 empty] | 0 |  | 0
|  | Перевозка (за исключением доп. перевозки) | [5 empty] | 0 |  | 0
|  | ФОТ (справочно) | [5 empty] | 300.03 |  | 10018.12
|  | Накладные расходы (НР) | [5 empty] | 363.03 |  | 12121.92
|  | Сметная прибыль (СП) | [5 empty] | 216.02 |  | 7213.04
|  | Стоимость оборудования | [5 empty] | 26691.25 |  | 163617.36
в том числе:
|  | Стоимость оборудования без учета доп. перевозки | [5 empty] | 26691.25 |  | 163617.36
|  | Стоимость оборудования Заказчика | [5 empty] | 0 |  | 0
|  | Стоимость оборудования Подрядчика | [5 empty] | 26691.25 |  | 163617.36
|  | Доп. перевозка оборудования | [5 empty] | 0 |  | 0
|  | Итого с НР и СП | [5 empty] | 28536.06 |  | 201852.17
в том числе (работы и затраты):
|  | Строительные работы | [5 empty] | 1844.81 |  | 38234.81
|  | Монтажные работы | [5 empty] | 0 |  | 0
|  | Оборудование | [5 empty] | 26691.25 |  | 163617.36
|  | Прочие | [5 empty] | 0 |  | 0
|  | Строительно-монтажные работы (СМР) | [5 empty] | 1844.81 |  | 38234.81
|  | Всего | [5 empty] | 28536.06 |  | 201852.17
Справочно:
|  | Стоимость материальных ресурсов и оборудования (всего) | [5 empty] | 27618.59 |  | 172065.4
в том числе:
|  | Стоимость материальных ресурсов и оборудования Заказчика | [5 empty] | 0 |  | 0
|  | Стоимость материальных ресурсов и оборудования Подрядчика | [5 empty] | 27618.59 |  | 172065.4
|  | Материальные ресурсы, отсутствующие в ФРСН | [5 empty] | 504.89 |  | 4599.56
|  | Оборудование, отсутствующее в ФРСН | [5 empty] | 26691.25 |  | 163617.36
|  | Трудозатраты рабочих |  |  |  |  | 33.18
|  | Трудозатраты машинистов |  |  |  |  | 0.3024
|  | Всего по локальной смете: | [5 empty] | 348736.63 |  | 3949382.24 |  |  | 348736.63 | 3949382.24
в том числе:
|  | Прямые затраты | [5 empty] | 139430.78 |  | 1714992.52
в том числе:
|  | Оплата труда рабочих | [5 empty] | 17828.16 |  | 595282.13
в том числе (по видам работ):
|  | 01. ОЗП - Конструкции из кирпича и блоков | [5 empty] | 0 |  | 0
|  | 02. ОЗП - Свайные работы | [5 empty] | 0 |  | 0
|  | 03. ОЗП - Бетонные работы | [5 empty] | 0 |  | 0
|  | 04. ОЗП - Штукатурные работы | [5 empty] | 0 |  | 0
|  | 05. ОЗП - Облицовочные работы | [5 empty] | 0 |  | 0
|  | 06. ОЗП - Плотничные работы | [5 empty] | 0 |  | 0
|  | 07. ОЗП - Кровельные работы | [5 empty] | 0 |  | 0
|  | 08. ОЗП - Монтажные работы | [5 empty] | 0 |  | 0
|  | 09. ОЗП - Малярные работы | [5 empty] | 0 |  | 0
|  | 10. ОЗП - Благоустройство | [5 empty] | 0 |  | 0
|  | 11. ОЗП - Изготовление заготовок | [5 empty] | 0 |  | 0
|  | 12. ОЗП - Монтаж лифтов | [5 empty] | 0 |  | 0
|  | 13. ОЗП - Тех.освидетельствование лифтов | [5 empty] | 0 |  | 0
|  | 14. ОЗП - Пусконаладочные работы | [5 empty] | 0 |  | 0
|  | 15. ОЗП - Остальные виды работ | [5 empty] | 0 |  | 0
|  | 16. ОЗП - Без назначенных индексов | [5 empty] | 17828.16 |  | 595282.13
|  | Эксплуатация машин и механизмов | [5 empty] | 2870 |  | 38056.31
в том числе:
|  | Оплата труда машинистов | [5 empty] | 254.17 |  | 8487.47
|  | Стоимость материальных ресурсов | [5 empty] | 118732.62 |  | 1081654.08
в том числе:
|  | Стоимость материальных ресурсов без учета доп. перевозки | [5 empty] | 118732.62 |  | 1081654.08
|  | Стоимость материальных ресурсов Заказчика | [5 empty] | 0 |  | 0
|  | Стоимость материальных ресурсов Подрядчика | [5 empty] | 118732.62 |  | 1081654.08
|  | Доп. перевозка материальных ресурсов | [5 empty] | 0 |  | 0
|  | Перевозка (за исключением доп. перевозки) | [5 empty] | 0 |  | 0
|  | ФОТ (справочно) | [5 empty] | 18082.33 |  | 603769.6
|  | Накладные расходы (НР) | 0.5 |  | 50% |  |  | 21879.65 |  | 365280.61 |  | 730561.22
|  | Сметная прибыль (СП) | 0.5 |  | 50% |  |  | 13019.28 |  | 217357.05 |  | 434714.1
|  | Стоимость оборудования | [5 empty] | 174406.92 |  | 1069114.4
в том числе:
|  | Стоимость оборудования без учета доп. перевозки | [5 empty] | 174406.92 |  | 1069114.4
|  | Стоимость оборудования Заказчика | [5 empty] | 0 |  | 0
|  | Стоимость оборудования Подрядчика | [5 empty] | 174406.92 |  | 1069114.4
|  | Доп. перевозка оборудования | [5 empty] | 0 |  | 0
|  | Итого с НР и СП | [5 empty] | 348736.63 |  | 3949382.24
|  | в том числе (работы и затраты): | [8 empty] | 3366744.58
|  | Строительные работы | [5 empty] | 174329.71 |  | 2880267.84
|  | Монтажные работы | [5 empty] | 0 |  | 0
|  | Оборудование | [5 empty] | 174406.92 |  | 1069114.4
|  | Прочие | [5 empty] | 0 |  | 0
|  | Строительно-монтажные работы (СМР) | [5 empty] | 174329.71 |  | 2297630.18
Лимитированные затраты от СМР:
|  | Зимнее удорожание |  | 0.97 | % |  |  | 1691 |  | 22287.01
|  | Итого | [5 empty] | 176020.71 |  | 2319917.19
|  | Всего | [5 empty] | 350427.63 |  | 3389031.59
|  | НДС |  | 20 | % |  |  |  |  | 677806.32
|  | Всего с НДС | [7 empty] | 4066837.91
Справочно:
|  | Стоимость материальных ресурсов и оборудования (всего) | [5 empty] | 293139.54 |  | 2150768.48
в том числе:
|  | Стоимость материальных ресурсов и оборудования Заказчика | [5 empty] | 0 |  | 0
|  | Стоимость материальных ресурсов и оборудования Подрядчика | [5 empty] | 293139.54 |  | 2150768.48
|  | Материальные ресурсы, отсутствующие в ФРСН | [5 empty] | 113231.92 |  | 1031542.76
|  | Оборудование, отсутствующее в ФРСН | [5 empty] | 174406.92 |  | 1069114.4
|  | Трудозатраты рабочих |  |  |  |  | 1943.1027
|  | Трудозатраты машинистов |  |  |  |  | 20.8144
Сдал: | [25 empty] | 0 | 0
|  | [должность] / [подпись] | [5 empty] | [расшифровка подписи]
М.П.
Принял: | [25 empty] | 0 | 0
|  | [должность] / [подпись] | [5 empty] | [расшифровка подписи]
М.П.
Исполнил: |  | Ведущий инженер-сметчик сметно-расчетной службы ООО "ОДСК" | [5 empty] | В.Ю. Асеева |  | 07.02.2025г. | [15 empty] | Ведущий инженер-сметчик сметно-расчетной службы ООО "ОДСК" | В.Ю. Асеева
|  | [должность] / [подпись] | [5 empty] | [расшифровка подписи]
М.П.
Проверил: | [25 empty] | 0 | 0
|  | [должность] / [подпись] | [5 empty] | [расшифровка подписи]
М.П.
Note on C7: Не заполнены Параметры Объекта (Акта) -> Должностные лица -> Инвестор -> Организация
Note on J7: Не заполнены Параметры Акта -> Должностные лица -> Инвестор -> по ОКПО
Note on C8: Не заполнены Параметры Объекта (Акта) -> Должностные лица -> Заказчик -> Организация
Note on J8: Не заполнены Параметры Акта -> Должностные лица -> Заказчик -> по ОКПО
Note on C9: Не заполнены Параметры Объекта (Акта) -> Должностные лица -> Генподрядчик -> Организация
Note on J9: Не заполнены Параметры Акта -> Должностные лица -> Генподрядчик -> по ОКПО
Note on C10: Не заполнены Параметры Объекта (Акта) -> Должностные лица -> Субподрядчик -> Организация
Note on J10: Не заполнены Параметры Акта -> Должностные лица -> Субподрядчик -> по ОКПО
Note on J13: Не заполнены Параметры Акта -> Бухгалтерские реквизиты -> Вид деятельности по ОКДП
Note on J14: Не заполнены Параметры Акта -> Бухгалтерские реквизиты -> Договор подряда №
Note on J15: Не заполнены Параметры Акта -> Бухгалтерские реквизиты -> Договор подряда -> Дата
Note on J16: Не заполнены Параметры Акта -> Бухгалтерские реквизиты -> Вид операции
Note on G20: Не заполнены Параметры Акта -> Описание -> Номер документа
Note on H20: Не заполнены Параметры Акта -> Дата утверждения
Note on F58: Сметная цена оборудования (в текущем уровне)
Note on H58: Цена оборудования за единицу (в текущем уровне)
Note on F71: Сметная цена оборудования (в текущем уровне)
Note on H71: Цена оборудования за единицу (в текущем уровне)
Note on F86: Сметная цена материала (в текущем уровне)
Note on H86: Цена материала за единицу (в текущем уровне)
Note on F101: Сметная цена материала (в текущем уровне)
Note on H101: Цена материала за единицу (в текущем уровне)
Note on F114: Сметная цена материала (в текущем уровне)
Note on H114: Цена материала за единицу (в текущем уровне)
Note on F116: Сметная цена материала (в текущем уровне)
Note on H116: Цена материала за единицу (в текущем уровне)
Note on C121: Секция 1
Note on I147: С учетом дополнительных затрат на перевозку (при их наличии)
Note on K147: С учетом дополнительных затрат на перевозку (при их наличии)
Note on I152: В том числе погрузо-разгрузочные работы (при их наличии)
Note on K152: В том числе погрузо-разгрузочные работы (при их наличии)
Note on I153: В том числе погрузо-разгрузочные работы (при их наличии)
Note on K153: В том числе погрузо-разгрузочные работы (при их наличии)
Note on I160: С учетом дополнительных затрат на перевозку (при их наличии)
Note on K160: С учетом дополнительных затрат на перевозку (при их наличии)
Note on I165: В том числе погрузо-разгрузочные работы (при их наличии)
Note on K165: В том числе погрузо-разгрузочные работы (при их наличии)
Note on F199: Сметная цена материала (в текущем уровне)
Note on H199: Цена материала за единицу (в текущем уровне)
Note on F213: Сметная цена оборудования (в текущем уровне)
Note on H213: Цена оборудования за единицу (в текущем уровне)
Note on C218: Секция 1. Переточная вентиляция кладовок.
Note on I244: С учетом дополнительных затрат на перевозку (при их наличии)
Note on K244: С учетом дополнительных затрат на перевозку (при их наличии)
Note on I249: В том числе погрузо-разгрузочные работы (при их наличии)
Note on K249: В том числе погрузо-разгрузочные работы (при их наличии)
Note on I250: В том числе погрузо-разгрузочные работы (при их наличии)
Note on K250: В том числе погрузо-разгрузочные работы (при их наличии)
Note on I257: С учетом дополнительных затрат на перевозку (при их наличии)
Note on K257: С учетом дополнительных затрат на перевозку (при их наличии)
Note on I262: В том числе погрузо-разгрузочные работы (при их наличии)
Note on K262: В том числе погрузо-разгрузочные работы (при их наличии)
Note on F296: Сметная цена оборудования (в текущем уровне)
Note on H296: Цена оборудования за единицу (в текущем уровне)
Note on F309: Сметная цена оборудования (в текущем уровне)
Note on H309: Цена оборудования за единицу (в текущем уровне)
Note on F324: Сметная цена материала (в текущем уровне)
Note on H324: Цена материала за единицу (в текущем уровне)
Note on F339: Сметная цена материала (в текущем уровне)
Note on H339: Цена материала за единицу (в текущем уровне)
Note on F352: Сметная цена материала (в текущем уровне)
Note on H352: Цена материала за единицу (в текущем уровне)
Note on F354: Сметная цена материала (в текущем уровне)
Note on H354: Цена материала за единицу (в текущем уровне)
Note on C359: Секция 2
Note on I385: С учетом дополнительных затрат на перевозку (при их наличии)
Note on K385: С учетом дополнительных затрат на перевозку (при их наличии)
Note on I390: В том числе погрузо-разгрузочные работы (при их наличии)
Note on K390: В том числе погрузо-разгрузочные работы (при их наличии)
Note on I391: В том числе погрузо-разгрузочные работы (при их наличии)
Note on K391: В том числе погрузо-разгрузочные работы (при их наличии)
Note on I398: С учетом дополнительных затрат на перевозку (при их наличии)
Note on K398: С учетом дополнительных затрат на перевозку (при их наличии)
Note on I403: В том числе погрузо-разгрузочные работы (при их наличии)
Note on K403: В том числе погрузо-разгрузочные работы (при их наличии)
Note on F437: Сметная цена материала (в текущем уровне)
Note on H437: Цена материала за единицу (в текущем уровне)
Note on F451: Сметная цена оборудования (в текущем уровне)
Note on H451: Цена оборудования за единицу (в текущем уровне)
Note on C456: Секция 2. Переточная вентиляция кладовок.
Note on I482: С учетом дополнительных затрат на перевозку (при их наличии)
Note on K482: С учетом дополнительных затрат на перевозку (при их наличии)
Note on I487: В том числе погрузо-разгрузочные работы (при их наличии)
Note on K487: В том числе погрузо-разгрузочные работы (при их наличии)
Note on I488: В том числе погрузо-разгрузочные работы (при их наличии)
Note on K488: В том числе погрузо-разгрузочные работы (при их наличии)
Note on I495: С учетом дополнительных затрат на перевозку (при их наличии)
Note on K495: С учетом дополнительных затрат на перевозку (при их наличии)
Note on I500: В том числе погрузо-разгрузочные работы (при их наличии)
Note on K500: В том числе погрузо-разгрузочные работы (при их наличии)
Note on F534: Сметная цена оборудования (в текущем уровне)
Note on H534: Цена оборудования за единицу (в текущем уровне)
Note on F547: Сметная цена оборудования (в текущем уровне)
Note on H547: Цена оборудования за единицу (в текущем уровне)
Note on F562: Сметная цена материала (в текущем уровне)
Note on H562: Цена материала за единицу (в текущем уровне)
Note on F577: Сметная цена материала (в текущем уровне)
Note on H577: Цена материала за единицу (в текущем уровне)
Note on F590: Сметная цена материала (в текущем уровне)
Note on H590: Цена материала за единицу (в текущем уровне)
Note on F592: Сметная цена материала (в текущем уровне)
Note on H592: Цена материала за единицу (в текущем уровне)
Note on C597: Секция 3
Note on I623: С учетом дополнительных затрат на перевозку (при их наличии)
Note on K623: С учетом дополнительных затрат на перевозку (при их наличии)
Note on I628: В том числе погрузо-разгрузочные работы (при их наличии)
Note on K628: В том числе погрузо-разгрузочные работы (при их наличии)
Note on I629: В том числе погрузо-разгрузочные работы (при их наличии)
Note on K629: В том числе погрузо-разгрузочные работы (при их наличии)
Note on I636: С учетом дополнительных затрат на перевозку (при их наличии)
Note on K636: С учетом дополнительных затрат на перевозку (при их наличии)
Note on I641: В том числе погрузо-разгрузочные работы (при их наличии)
Note on K641: В том числе погрузо-разгрузочные работы (при их наличии)
Note on F675: Сметная цена материала (в текущем уровне)
Note on H675: Цена материала за единицу (в текущем уровне)
Note on F689: Сметная цена оборудования (в текущем уровне)
Note on H689: Цена оборудования за единицу (в текущем уровне)
Note on C694: Секция 3. Переточная вентиляция кладовок.
Note on I720: С учетом дополнительных затрат на перевозку (при их наличии)
Note on K720: С учетом дополнительных затрат на перевозку (при их наличии)
Note on I725: В том числе погрузо-разгрузочные работы (при их наличии)
Note on K725: В том числе погрузо-разгрузочные работы (при их наличии)
Note on I726: В том числе погрузо-разгрузочные работы (при их наличии)
Note on K726: В том числе погрузо-разгрузочные работы (при их наличии)
Note on I733: С учетом дополнительных затрат на перевозку (при их наличии)
Note on K733: С учетом дополнительных затрат на перевозку (при их наличии)
Note on I738: В том числе погрузо-разгрузочные работы (при их наличии)
Note on K738: В том числе погрузо-разгрузочные работы (при их наличии)
Note on C761: Система естественной вентиляции
Note on I787: С учетом дополнительных затрат на перевозку (при их наличии)
Note on K787: С учетом дополнительных затрат на перевозку (при их наличии)
Note on I792: В том числе погрузо-разгрузочные работы (при их наличии)
Note on K792: В том числе погрузо-разгрузочные работы (при их наличии)
Note on I793: В том числе погрузо-разгрузочные работы (при их наличии)
Note on K793: В том числе погрузо-разгрузочные работы (при их наличии)
Note on I800: С учетом дополнительных затрат на перевозку (при их наличии)
Note on K800: С учетом дополнительных затрат на перевозку (при их наличии)
Note on I805: В том числе погрузо-разгрузочные работы (при их наличии)
Note on K805: В том числе погрузо-разгрузочные работы (при их наличии)
Note on C834: Не заполнены Параметры Объекта (Акта) -> Должностные лица -> Сдал -> Должность
Note on I834: Не заполнены Параметры Объекта (Акта) -> Должностные лица -> Сдал -> Ф.И.О.
Note on C837: Не заполнены Параметры Объекта (Акта) -> Должностные лица -> Принял -> Должность
Note on I837: Не заполнены Параметры Объекта (Акта) -> Должностные лица -> Принял -> Ф.И.О.

## SourceOb.1 (hidden)
Параметры Объектной сметы для автоопределения настроек
3 | - Режим расчета: 1 - ресурсный / 2 - с построчной индексацией (ТСН Москва) / 3 - с построчной индексацией (ТЕР, ФЕР) / 4 - с итоговой индексацией (по статьям) / 5 - с итоговой индексацией (за итогом сметы)
2 | - Вид документа (1 - один уровень цен / 2 - два уровня цен)
0 | - Расчет за итогом сметы (1 - есть / 0 - нет)
1 | - Уровень цен, использованный последний раз (1 - Базовый / 2 - Текущий / 3 - Расчет за итогом сметы)
0 | - Детализация расчета за итогом сметы (1 - на Объект (на отдельном листе) / 2 - на Объект (под сметой) / 3 - на каждую Локальную смету / 4 - на Разделы / 5 - на Подразделы)
2 | - Способ расчета, использованный последний раз (0 - по сводному / 1 - по статьям / 2 - оба, по статьям и по сводному)
0 | - Базовый уровень рассчитанный в локальной смете (0 - нет / > 0 - есть)
3 | Локальная смета: | 5.12.2.3 | Система естественной вентиляции
4 | Раздел: |  | Секция 1
514 | Раздел: |  | Секция 1 | 0 | 0 | 0 | 0 | 0 | 0 | [12 empty] | #REF! | #REF! | #REF! | #REF! | #REF! | #REF! | #REF! | 0 | #REF! | #REF! | 0 | #REF! | #REF! | 0 | #REF! | #REF! | #REF! | #REF! | #REF! | #REF! | #REF! | 0 | #REF! | 0 | #REF! | #REF! | 0 | 0 | 0 | #REF! | #REF! | 47867.22 | 5958.34 | 965.12 | 85.32 | 78531.24 | 0 | 78531.24 | 40943.76 | 0 | 40943.76 | 37587.48 | 0 | 37587.48 | 0 | 0 | 7312.84 | 4351.43 | 97118.97 | 59531.49 | 0 | 37587.48 | 0 | 59531.49 | 0 | 0 | 0 | 0 | 0 | 5958.34 | 0 | 0 | 0 | 965.12 | 0 | 0 | 40943.76 | 0 | 0 | 0 | 0 | 0 | 0 | 39376.17 | 37587.48 | 59531.49 | 59531.49 | 0 | 37587.48 | 0 | 0 | 7312.84 | 0 | 0 | 0 | 4351.43 | 0 | 0 | 0
4 | Раздел: |  | Секция 1. Переточная вентиляция кладовок.
514 | Раздел: |  | Секция 1. Переточная вентиляция кладовок. | 0 | 0 | 0 | 0 | 0 | 0 | [12 empty] | #REF! | #REF! | #REF! | #REF! | #REF! | #REF! | #REF! | 0 | #REF! | #REF! | 0 | #REF! | #REF! | 0 | #REF! | #REF! | #REF! | #REF! | #REF! | #REF! | #REF! | 0 | #REF! | 0 | #REF! | #REF! | 0 | 0 | 0 | #REF! | #REF! | 1090.98 | 236.35 | 32.83 | 2.96 | 20840.24 | 0 | 20840.24 | 821.8 | 0 | 821.8 | 20018.44 | 0 | 20018.44 | 0 | 0 | 289.56 | 172.31 | 21571.29 | 1552.85 | 0 | 20018.44 | 0 | 1552.85 | 0 | 0 | 0 | 0 | 0 | 236.35 | 0 | 0 | 0 | 32.83 | 0 | 0 | 821.8 | 0 | 0 | 0 | 0 | 0 | 0 | 504.89 | 20018.44 | 1552.85 | 1552.85 | 0 | 20018.44 | 0 | 0 | 289.56 | 0 | 0 | 0 | 172.31 | 0 | 0 | 0
4 | Раздел: |  | Секция 2
514 | Раздел: |  | Секция 2 | 0 | 0 | 0 | 0 | 0 | 0 | [12 empty] | #REF! | #REF! | #REF! | #REF! | #REF! | #REF! | #REF! | 0 | #REF! | #REF! | 0 | #REF! | #REF! | 0 | #REF! | #REF! | #REF! | #REF! | #REF! | #REF! | #REF! | 0 | #REF! | 0 | #REF! | #REF! | 0 | 0 | 0 | #REF! | #REF! | 40681.05 | 5182.72 | 838.17 | 74.39 | 68276.13 | 0 | 68276.13 | 34660.16 | 0 | 34660.16 | 33615.97 | 0 | 33615.97 | 0 | 0 | 6361.12 | 3785.12 | 84443.26 | 50827.29 | 0 | 33615.97 | 0 | 50827.29 | 0 | 0 | 0 | 0 | 0 | 5182.72 | 0 | 0 | 0 | 838.17 | 0 | 0 | 34660.16 | 0 | 0 | 0 | 0 | 0 | 0 | 33324.2 | 33615.97 | 50827.29 | 50827.29 | 0 | 33615.97 | 0 | 0 | 6361.12 | 0 | 0 | 0 | 3785.12 | 0 | 0 | 0
4 | Раздел: |  | Секция 2. Переточная вентиляция кладовок.
514 | Раздел: |  | Секция 2. Переточная вентиляция кладовок. | 0 | 0 | 0 | 0 | 0 | 0 | [12 empty] | #REF! | #REF! | #REF! | #REF! | #REF! | #REF! | #REF! | 0 | #REF! | #REF! | 0 | #REF! | #REF! | 0 | #REF! | #REF! | #REF! | #REF! | #REF! | #REF! | #REF! | 0 | #REF! | 0 | #REF! | #REF! | 0 | 0 | 0 | #REF! | #REF! | 1064.7 | 226.36 | 31.28 | 2.83 | 19713.36 | 0 | 19713.36 | 807.06 | 0 | 807.06 | 18906.3 | 0 | 18906.3 | 0 | 0 | 277.32 | 165.02 | 20413.34 | 1507.04 | 0 | 18906.3 | 0 | 1507.04 | 0 | 0 | 0 | 0 | 0 | 226.36 | 0 | 0 | 0 | 31.28 | 0 | 0 | 807.06 | 0 | 0 | 0 | 0 | 0 | 0 | 504.89 | 18906.3 | 1507.04 | 1507.04 | 0 | 18906.3 | 0 | 0 | 277.32 | 0 | 0 | 0 | 165.02 | 0 | 0 | 0
4 | Раздел: |  | Секция 3
514 | Раздел: |  | Секция 3 | 0 | 0 | 0 | 0 | 0 | 0 | [12 empty] | #REF! | #REF! | #REF! | #REF! | #REF! | #REF! | #REF! | 0 | #REF! | #REF! | 0 | #REF! | #REF! | 0 | #REF! | #REF! | #REF! | #REF! | #REF! | #REF! | #REF! | 0 | #REF! | 0 | #REF! | #REF! | 0 | 0 | 0 | #REF! | #REF! | 47461.07 | 5928.1 | 960.47 | 84.93 | 78159.98 | 0 | 78159.98 | 40572.5 | 0 | 40572.5 | 37587.48 | 0 | 37587.48 | 0 | 0 | 7275.78 | 4329.38 | 96653.71 | 59066.23 | 0 | 37587.48 | 0 | 59066.23 | 0 | 0 | 0 | 0 | 0 | 5928.1 | 0 | 0 | 0 | 960.47 | 0 | 0 | 40572.5 | 0 | 0 | 0 | 0 | 0 | 0 | 39016.88 | 37587.48 | 59066.23 | 59066.23 | 0 | 37587.48 | 0 | 0 | 7275.78 | 0 | 0 | 0 | 4329.38 | 0 | 0 | 0
4 | Раздел: |  | Секция 3. Переточная вентиляция кладовок.
514 | Раздел: |  | Секция 3. Переточная вентиляция кладовок. | 0 | 0 | 0 | 0 | 0 | 0 | [12 empty] | #REF! | #REF! | #REF! | #REF! | #REF! | #REF! | #REF! | 0 | #REF! | #REF! | 0 | #REF! | #REF! | 0 | #REF! | #REF! | #REF! | #REF! | #REF! | #REF! | #REF! | 0 | #REF! | 0 | #REF! | #REF! | 0 | 0 | 0 | #REF! | #REF! | 1265.76 | 296.29 | 42.13 | 3.74 | 27618.59 | 0 | 27618.59 | 927.34 | 0 | 927.34 | 26691.25 | 0 | 26691.25 | 0 | 0 | 363.03 | 216.02 | 28536.06 | 1844.81 | 0 | 26691.25 | 0 | 1844.81 | 0 | 0 | 0 | 0 | 0 | 296.29 | 0 | 0 | 0 | 42.13 | 0 | 0 | 927.34 | 0 | 0 | 0 | 0 | 0 | 0 | 504.89 | 26691.25 | 1844.81 | 1844.81 | 0 | 26691.25 | 0 | 0 | 363.03 | 0 | 0 | 0 | 216.02 | 0 | 0 | 0
513 | Итого: | 5.12.2.3 | Система естественной вентиляции | 0 | 0 | 0 | 0 | 0 | 0 | [12 empty] | #REF! | #REF! | #REF! | #REF! | #REF! | #REF! | #REF! | 0 | #REF! | #REF! | 0 | #REF! | #REF! | 0 | #REF! | #REF! | #REF! | #REF! | #REF! | #REF! | #REF! | 0 | #REF! | 0 | #REF! | #REF! | 0 | 0 | 0 | #REF! | #REF! | 139430.78 | 17828.16 | 2870 | 254.17 | 293139.54 | 0 | 293139.54 | 118732.62 | 0 | 118732.62 | 174406.92 | 0 | 174406.92 | 0 | 0 | 21879.65 | 13019.28 | 348736.63 | 174329.71 | 0 | 174406.92 | 0 | 174329.71 | 0 | 0 | 0 | 0 | 0 | 17828.16 | 0 | 0 | 0 | 2870 | 0 | 0 | 118732.62 | 0 | 0 | 0 | 0 | 0 | 0 | 113231.92 | 174406.92 | 174329.71 | 174329.71 | 0 | 174406.92 | 0 | 0 | 21879.65 | 0 | 0 | 0 | 13019.28 | 0 | 0 | 0
999 | Конец
[10 empty] | 0 | 0 | 0 | 0 | 0 | 0 | 0 | 0 | 0 | 0 | 0 | 0
[10 empty] | 0 | 0 | 0 | 0 | 0 | 0 | 0 | 0 | 0 | 0 | 0 | 0
[10 empty] | 0 | 0 | 0 | 0 | 0 | 0 | 0 | 0 | 0 | 0 | 0 | 0
[10 empty] | 0 | 0 | 0 | 0 | 0 | 0 | 0 | 0 | 0 | 0 | 0 | 0
[10 empty] | 0 | 0 | 0 | 0 | 0 | 0 | 0 | 0 | 0 | 0 | 0 | 0
[10 empty] | 0 | 0 | 0 | 0 | 0 | 0 | 0 | 0 | 0 | 0 | 0 | 0
[10 empty] | 0 | 0 | 0 | 0 | 0 | 0 | 0 | 0 | 0 | 0 | 0 | 0

## Source (hidden)
0 | Smeta.RU (495) 974-1589 |  | _PS_ |  | 0 | 0 | 0 | Smeta.RU | ООО "ОДСК" Доп. раб. место FStS-0026349 | 1 | 26349 | 59015436 | 11 | 11 | 0 | 3 | [200 empty] | -1
[217 empty] | -1 | #REF! | - стоимость материалов (последний расчет)
[217 empty] | -1 | #REF! | - стоимость оборудования (последний расчет)
1 | 1 | -1 |  |  | Новая стройка 1 | Многоквартирный дом поз. 12 со встроенными нежилыми помещениями, расположенный в 32,33 микрорайонах в г. Липецк на земельном участке с кадастровым номером 48:20:0043601:295 | [8 empty] | 1984 | [14 empty] | 0 | [186 empty] | -1
[217 empty] | -1 | 5 | - номер последнего сформированного листа
[217 empty] | -1 | 50 | - шаблон подписей и шапки, использованный последний раз (номер первой строки шаблона)
[217 empty] | -1 | 1 | - уровень цен, использованный последний раз (1 - базовый / 2 - текущий)
[217 empty] | -1 | #REF! | - базовый итог на Source равен базовому итогу в сформированной смете (1), не равен (0)
1 | 1 | -1 |  |  | Новая стройка 1 | Комплекс из 2-х многоквартирных домов со встроенными нежилыми помещениями поз.18.1 и 18.2, расположенный в 32, 33 микрорайонах в г. Липецке на земельном участке с кадастровым номером 48:20:0043601:296. 1-й этап строительства - корпус 1 (поз.18.1) | [8 empty] | 1984 | [14 empty] | 0 | [186 empty] | -1 | Параметры2.xls | - имя последнего использованного файла содержащего параметры
[217 empty] | -1 | 1 | - номер последнего сформированного листа SourceOb
[217 empty] | -1 | SourceOb.1 | - имя последнего сформированного листа SourceOb
1 | 378 | 1 | 324 | 0 | 5.12.2.3 Система естественной вентиляции (Лип. 12) Р | Многоквартирный дом поз. 12 со встроенными нежилыми помещениями, расположенный в 32,33 микрорайонах в г. Липецк на земельном участке с кадастровым номером 48:20:0043601:295 |  | 0 | 003-2023-ОВ | 0 | 0 | 131083 |  | 0 | 0 | 0 | 0 |  | 4 |  | 0 | [31 empty] | 2 | [5 empty] | Сметные нормы списания | Коды ценников | 1 | 1 | 0 | 0 | 0 | 0 | 2 | 2 | 1 | 1 | 0 | 0 | 1 | 0 | 0 | ФЕР 2020 года (421пр за итогом по статьям) НОВОЕ СТРОИТЕЛЬСТВО | Версия 1.6.0 ГСН (ГЭСН, ФЕР) и ТЕР (Методики НР (812/пр, 636/пр, 611/пр) и СП (774/пр и 317/пр) применять с 11.09.2022 г.) [Комплекс из 2-х многоквартирных домов поз.17.1 и 17.2, расположенный в 32, 33 микрорайонах в г. Липецке на земельном участке ~ | ФЕР-2020 с Изм.9 от 2021.12.20 | ФЕР-2020 с Изм.9 от 2021.12.20 | ФЕР-2020 с Изм.9 от 2021.12.20 | ФЕР-2020 с Изм.9 от 2021.12.20 | Поправки для базы ФЕР 2020 И9 от 2022.09.11 Новое строительство | 0 | 0 | 489201672 |  |  | 9 | [5 empty] | ГОСУДАРСТВЕННЫЕ СМЕТНЫЕ НОРМАТИВЫ (ФЕР-2020), утвержденные приказами Минстроя России от 26 декабря 2019 г. № 876/пр (в редакции приказов Минстроя РФ от 30 марта 2020 г. № 172/пр, от 1 июня 2020 г. № 294/пр, от 30 июня 2020 г. № 352/пр, от 20 октября 2020 г. № 636/пр, от 9 февраля 2021 г. № 51/пр, от 24 мая 2021 г. № 321/пр, от 24 июня 2021 г. № 408/пр, от 14 октября 2021 № 746/пр, от 20 декабря 2021 № 962/пр) | ГСН | 44551 | 395 |  |  |  |  | 0 | [29 empty] | 0 | [84 empty] | -1
-1
-1
15 | 1 | [215 empty] | -1
-1
-1
52 | 378 | 1 | 12 | 0 | 5.12.2.3 Система естественной вентиляции (Лип. 12) Р | Многоквартирный дом поз. 12 со встроенными нежилыми помещениями, расположенный в 32,33 микрорайонах в г. Липецк на земельном участке с кадастровым номером 48:20:0043601:295 | [7 empty] | #REF! | #REF! | #REF! | #REF! | #REF! | #REF! | #REF! | #REF! | #REF! | #REF! | #REF! | 0 | 0 | 0 | 0 | 0 | 0 | 0 | 0 | 0 | 0 | 0 | 0 | 0 | 0 | 0 | 0 | #REF! | 0 | #REF! | #REF! | 0 | 0 | #REF! | #REF! | 0 | #REF! | #REF! | #REF! | 0 | 0 | 0 | 0 | 0 | 0 | 0 | 0 | 0 | 0 | 0 | 0 | 0 | 0 | 0 | 0 | 0 | 0 | 0 | 0 | 0 | 0 | 0 | 0 | 0 | 0 | 0 | 0 | 0 | 0 | 0 | 0 | 0 | 0 | 0 | 0 | 0 | 0 | 0 | 0 | 0 | 0 | 0 | 0 | 0 | 0 | 0 | 0 | 0 | 0 | 0 | 0 | 0 | 0 | 0 | 0 | 0 | 0 | 0 | 0 | 0 | 0 | 0 | 0 | 0 | 0 | 0 | 0 | 0 | 0 | 0 | 0 | 0 | 0 | 0 | 0 | 0 | 0 | 0 | 0 | 0 | 0 | 0 | 0 | 0 | 0 | 0 | 0 | 0 | 0 | 0 | 0 | 0 | 0 | 0 | 0 | 0 | 0 | 0 | 0 | 0 | 0 | 0 | 0 | 0 | 0 | 0 | 0 | 0 | 0 | 0 | 0 | 0 | 0 | 0 | 0 | 0 | 0 | 0 | 0 | 0 | 0 | 0 | 0 | 0 | 0 | 0 | 0 | 0 | 0 | 0 | 0 | 0 | 0 | 0 | 0 | 0 | 0 | 0 | 0 | 0 | 0 | 0 | 0 | 0 | 0 | 0 | 0 | 0 | 0 | 0 | 0 | 0 | [11 empty] | -1
-1
3 | 1 |  | 294 |  | 5.12.2.3 | Система естественной вентиляции |  | 0 |  | -1 | 5.12.2.3 | [6 empty] | 0 |  |  | 0 | [53 empty] | 0 | [7 empty] | 0 | 0 | [132 empty] | -1
-1
52 | 1 | 3 | 20 | 0 | 5.12.2.3 | Система естественной вентиляции | [7 empty] | #REF! | #REF! | #REF! | #REF! | #REF! | #REF! | #REF! | #REF! | #REF! | #REF! | #REF! | 0 | 0 | 0 | 0 | 0 | 0 | 0 | 0 | 0 | 0 | 0 | 0 | 0 | 0 | 0 | 0 | #REF! | 0 | #REF! | #REF! | 0 | 0 | #REF! | #REF! | 0 | #REF! | #REF! | #REF! | 0 | 0 | 0 | 0 | 0 | 0 | 0 | 0 | 0 | 0 | 0 | 0 | 0 | 0 | 0 | 0 | 0 | 0 | 0 | 0 | 0 | 0 | 0 | 0 | 0 | 0 | 0 | 0 | 0 | 0 | 0 | 0 | 0 | 0 | 0 | 0 | 0 | 0 | 0 | 0 | 0 | 0 | 0 | 0 | 0 | 0 | 0 | 0 | 0 | 0 | 0 | 0 | 0 | 0 | 0 | 0 | 0 | 0 | 0 | 0 | 0 | 0 | 0 | 0 | 0 | 0 | 0 | 0 | 0 | 0 | 0 | 0 | 0 | 0 | 0 | 0 | 0 | 0 | 0 | 0 | 0 | 0 | 0 | 0 | 0 | 0 | 0 | 0 | 0 | 0 | 0 | 0 | 0 | 0 | 0 | 0 | 0 | 0 | 0 | 0 | 0 | 0 | 0 | 0 | 0 | 0 | 0 | 0 | 0 | 0 | 0 | 0 | 0 | 0 | 0 | 0 | 0 | 0 | 0 | 0 | 0 | 0 | 0 | 0 | 0 | 0 | 0 | 0 | 0 | 0 | 0 | 0 | 0 | 0 | 0 | 0 | 0 | 0 | 0 | 0 | 0 | 0 | 0 | 0 | 0 | 0 | 0 | 0 | 0 | 0 | 0 | 0 | 0 | [11 empty] | -1
-1
4 | 1 |  | 44 |  |  | Секция 1 |  | 0 |  | -1 | [7 empty] | 0 |  |  | 0 | [53 empty] | 0 | [11 empty] | 0 | [129 empty] | -1
-1
52 | 1 | 4 | 24 | 0 |  | Секция 1 | [7 empty] | #REF! | #REF! | #REF! | #REF! | #REF! | #REF! | #REF! | #REF! | #REF! | #REF! | #REF! | 0 | 0 | #REF! | #REF! | #REF! | #REF! | #REF! | #REF! | #REF! | #REF! | #REF! | #REF! | #REF! | 0 | 0 | 0 | #REF! | 0 | #REF! | #REF! | 0 | 0 | #REF! | #REF! | 0 | #REF! | #REF! | #REF! | 0 | 0 | 0 | 0 | 0 | 0 | 0 | 0 | 0 | 0 | 0 | 0 | 0 | 0 | 0 | 0 | 0 | 0 | 0 | 0 | 0 | 0 | 0 | #REF! | 0 | #REF! | #REF! | 0 | 0 | #REF! | #REF! | 0 | #REF! | #REF! | #REF! | 0 | 0 | 0 | 0 | 0 | 0 | 0 | 0 | 0 | 0 | 0 | 0 | 0 | 0 | 0 | 0 | 0 | 0 | 0 | 0 | 0 | 0 | 0 | 0 | 0 | 0 | 0 | 0 | 0 | 0 | 0 | 0 | 0 | 0 | 0 | 0 | 0 | 0 | 0 | 0 | 0 | 0 | 0 | 0 | 0 | 0 | 0 | 0 | 0 | 0 | 0 | 0 | 0 | 0 | 0 | 0 | 0 | 0 | 0 | 0 | 0 | 0 | 0 | 0 | 0 | 0 | 0 | 0 | 0 | 0 | 0 | 0 | 0 | 0 | 0 | 0 | 0 | 0 | 0 | 0 | 0 | 0 | 0 | 0 | 0 | 0 | 0 | 0 | 0 | 0 | 0 | 0 | 0 | 0 | 0 | 0 | 0 | 0 | 0 | 0 | 0 | 0 | 0 | 0 | 0 | 0 | 0 | 0 | 0 | 0 | 0 | 0 | 0 | 0 | 0 | 0 | 0 | 0 | [11 empty] | -1
-1
17 | 1 | 8 | 7 | 1 | 20-03-002-01 | Установка вентиляторов осевых массой: до 0,025 т | ШТ | 35 | 0 | 35 |  |  |  | 46960.9 | 647.27 | 3225.5 | 736.25 | 43088.13 | 0 | 134.1375 | 1.8375 | 0 | 53027.5 | 31553.55 |  | 74674256 | 45.85 | 2.03 | 6.95 | 0.63 | 36.87 | 0 | 3.8325 | 0.0525 | 0 | 43.76 | 2.03 | 6.62 | 0.6 | 35.11 | 0 | 3.65 | 0.05 | 0 | 121 | 72 | 1 | 1 |  |  | 1 | 33.39 | 13.26 | 9.11 |  |  |  |  | 0 | 1 | ФЕР-2001, 20-03-002-01, приказ Минстроя России № 876/пр от 26.12.2019 |  |  | 20001 | 0 |  | 0 | 22 | 0 | 33.39 | 1 | 1 | 1 | 1 | 1 |  | 121 | 72 |  |  |  | 0 | 0 | 0 | [5 empty] | 0 | Поправка: Сб. 20, ОП, п.1.20.19 Наименование: Индивидуальные испытания систем вентиляции и кондиционирования воздуха | 0 | 46960.9 | 18.4933 | 92.157 | 21.0357 | 1231.0893 | 0 | 3.8325 | 0.0525 | 0 | 53027.4998 | 31553.5536 |  | 1 |  |  | *1,05 | *1,05 | *1,05 |  | *1,05 | *1,05 |  |  |  | 0 | 0 | 1 | 1 |  |  |  | 1013 | ШТ | ШТ | 1 | [6 empty] | 61529847 | 22 | Санитарно-технические работы | 16 | Сантехнические работы: внутренние трубопроводы, внутренние устройства водопровода, канализации, отопления, газоснабжения, вентиляция кондиционирование воздуха | 1 | 20001 | Вентиляция и кондиционирование | ФЕР-20 |  | Поправка: Сб. 20, ОП, п.1.20.19 |  | 0 | 43.76 | 2.03 | 6.62 | 0.6 | 35.11 | 3.65 | 0.05 | 0 | [17 empty] | 0 | 0 | 0 |  |  |  |  | 121 | 72 |  |  |  |  | 1 |  | -2090890730 | 2 | 1 | 4 | 0 | 0 | 0 | 131541.95 | 131541.95 | 0 | 0 |  | 0 | 3 | 0 |  | 0 | 1 | 0 | 0 | 0 | 0 |  |  |  |  | Пр/812-016.0-1 | Пр/774-016.0 | Сантехнические работы: внутренние трубопроводы, внутренние устройства водопровода, канализации, отопления, газоснабжения, вентиляция кондиционирование воздуха | Сантехнические работы: внутренние трубопроводы, внутренние устройства водопровода, канализации, отопления, газоснабжения, вентиляция кондиционирование воздуха | -1 | 0
18 | 1 | 8 |  | 1,1 | Прайс | Вентилятор бытовой Aero 100, Blauberg | КОМПЛ | #REF! | #REF! | 1 |  |  |  | #REF! | #REF! | #REF! | #REF! | #REF! | #REF! | #REF! | #REF! | #REF! | #REF! | #REF! |  | 74674256 | 3477.9 | 3477.9 | 0 | 0 | 0 | 0 | 0 | 0 | 0 | 3477.9 | 3477.9 | 0 | 0 | 0 | 0 | 0 | 0 | 0 | 0 | 0 | 1 | 1 |  |  | 1 | 1 | 1 | 6.13 |  |  |  |  | 3 | 3 | ФССЦ-2001, 64.1.01.05-0001, приказ Минстроя России № 876/пр от 26.12.2019 |  |  | 600001 | 0 |  | 0 | 5 | 0 | 1 | 1 | 1 | 1 | 1 | 1 |  | 0 | 0 |  |  |  | 0 | 0 | 0 | [5 empty] | 0 |  | 0 | #REF! | 3477.9 | 0 | 0 | 0 | 0 | 0 | 0 | 0 | #REF! | #REF! | [13 empty] | 0 | 0 | 1 | 1 |  |  |  | 1013 | КОМПЛ | КОМПЛ | 1 | [6 empty] | 61530071 | 5 | оборудование | 0 |  | 3 | 600001 | Оборудование по ценникам | ОБОРУД. |  |  |  | 0 | 3333.33 | 3477.9 | 0 | 0 | 0 | 0 | 0 |  | 5 |  |  | 0 | 18 |  | 3333.33 | [10 empty] | 0 | #REF! | 0 |  |  |  |  | 0 | 0 |  | 3 333,33 + 3,1% Трансп + 1,2% Заг.скл |  |  | 1 |  | 727840647 | 2 | 3 | 4 | 0 | 0 | 0 | #REF! | 0 | 0 | 0 |  | 1 | 1 | 0 |  | 0 | 1 | #REF! | 0 | 0 | 0 | 3,1 | 1,2 |  | #REF! |  |  |  |  | -1 | 0
17 | 1 | 16 | 14 | 2 | 20-03-002-01 | Установка вентиляторов осевых массой: до 0,025 т | ШТ | 25 | 0 | 25 |  |  |  | 33543.49 | 462.33 | 2303.93 | 525.89 | 30777.23 | 0 | 95.8125 | 1.3125 | 0 | 37876.78 | 22538.25 |  | 74674256 | 45.85 | 2.03 | 6.95 | 0.63 | 36.87 | 0 | 3.8325 | 0.0525 | 0 | 43.76 | 2.03 | 6.62 | 0.6 | 35.11 | 0 | 3.65 | 0.05 | 0 | 121 | 72 | 1 | 1 |  |  | 1 | 33.39 | 13.26 | 9.11 |  |  |  |  | 0 | 1 | ФЕР-2001, 20-03-002-01, приказ Минстроя России № 876/пр от 26.12.2019 |  |  | 20001 | 0 |  | 0 | 22 | 0 | 33.39 | 1 | 1 | 1 | 1 | 1 |  | 121 | 72 |  |  |  | 0 | 0 | 0 | [5 empty] | 0 | Поправка: Сб. 20, ОП, п.1.20.19 Наименование: Индивидуальные испытания систем вентиляции и кондиционирования воздуха | 0 | 33543.49 | 18.4933 | 92.157 | 21.0357 | 1231.0893 | 0 | 3.8325 | 0.0525 | 0 | 37876.7752 | 22538.2464 |  | 2 |  |  | *1,05 | *1,05 | *1,05 |  | *1,05 | *1,05 |  |  |  | 0 | 0 | 1 | 1 |  |  |  | 1013 | ШТ | ШТ | 1 | [6 empty] | 61529847 | 22 | Санитарно-технические работы | 16 | Сантехнические работы: внутренние трубопроводы, внутренние устройства водопровода, канализации, отопления, газоснабжения, вентиляция кондиционирование воздуха | 1 | 20001 | Вентиляция и кондиционирование | ФЕР-20 |  | Поправка: Сб. 20, ОП, п.1.20.19 |  | 0 | 43.76 | 2.03 | 6.62 | 0.6 | 35.11 | 3.65 | 0.05 | 0 | [17 empty] | 0 | 0 | 0 |  |  |  |  | 121 | 72 |  |  |  |  | 1 |  | -2090890730 | 2 | 1 | 4 | 0 | 0 | 0 | 93958.52 | 93958.52 | 0 | 0 |  | 0 | 3 | 0 |  | 0 | 1 | 0 | 0 | 0 | 0 |  |  |  |  | Пр/812-016.0-1 | Пр/774-016.0 | Сантехнические работы: внутренние трубопроводы, внутренние устройства водопровода, канализации, отопления, газоснабжения, вентиляция кондиционирование воздуха | Сантехнические работы: внутренние трубопроводы, внутренние устройства водопровода, канализации, отопления, газоснабжения, вентиляция кондиционирование воздуха | -1 | 0
18 | 1 | 16 |  | 2,1 | Прайс | Вентилятор бытовой Aero 125, Blauberg | КОМПЛ | #REF! | #REF! | 1 |  |  |  | #REF! | #REF! | #REF! | #REF! | #REF! | #REF! | #REF! | #REF! | #REF! | #REF! | #REF! |  | 74674256 | 4347.39 | 4347.39 | 0 | 0 | 0 | 0 | 0 | 0 | 0 | 4347.39 | 4347.39 | 0 | 0 | 0 | 0 | 0 | 0 | 0 | 0 | 0 | 1 | 1 |  |  | 1 | 1 | 1 | 6.13 |  |  |  |  | 3 | 3 | ФССЦ-2001, 64.1.01.05-0002, приказ Минстроя России № 876/пр от 26.12.2019 |  |  | 600001 | 0 |  | 0 | 5 | 0 | 1 | 1 | 1 | 1 | 1 | 1 |  | 0 | 0 |  |  |  | 0 | 0 | 0 | [5 empty] | 0 |  | 0 | #REF! | 4347.39 | 0 | 0 | 0 | 0 | 0 | 0 | 0 | #REF! | #REF! | [13 empty] | 0 | 0 | 1 | 1 |  |  |  | 1013 | КОМПЛ | КОМПЛ | 1 | [6 empty] | 61530071 | 5 | оборудование | 0 |  | 3 | 600001 | Оборудование по ценникам | ОБОРУД. |  |  |  | 0 | 4166.67 | 4347.39 | 0 | 0 | 0 | 0 | 0 |  | 5 |  |  | 0 | 18 |  | 4166.67 | [10 empty] | 0 | #REF! | 0 |  |  |  |  | 0 | 0 |  | 4 166,67 + 3,1% Трансп + 1,2% Заг.скл |  |  | 1 |  | -371830269 | 2 | 3 | 4 | 0 | 0 | 0 | #REF! | 0 | 0 | 0 |  | 1 | 1 | 0 |  | 0 | 1 | #REF! | 0 | 0 | 0 | 3,1 | 1,2 |  | #REF! |  |  |  |  | -1 | 0
17 | 1 | 26 | 23 | 3 | 20-02-003-05 | Установка решеток жалюзийных стальных: регулирующих (РР), номер 1, размер 100х200 мм (100х100) | ШТ | 195 | 0 | 195 |  |  |  | 131246.51 | 61607.29 | 4007.84 | 846.44 | 65631.38 | 0 | 219.0825 | 2.0475 | 0 | 80438.16 | 47864.03 |  | 74674256 | 46.31 | 34.68 | 1.55 | 0.13 | 10.08 | 0 | 1.1235 | 0.0105 | 0 | 45.75 | 34.68 | 1.47 | 0.12 | 9.6 | 0 | 1.07 | 0.01 | 0 | 121 | 72 | 1 | 1 |  |  | 1 | 33.39 | 13.26 | 9.11 |  |  |  |  | 0 | 1 | ФЕР-2001, 20-02-003-05, приказ Минстроя России № 876/пр от 26.12.2019 |  |  | 20001 | 0 |  | 0 | 22 | 0 | 33.39 | 1 | 1 | 1 | 1 | 1 |  | 121 | 72 |  |  |  | 0 | 0 | 0 | [5 empty] | 0 | Поправка: Сб. 20, ОП, п.1.20.19 Наименование: Индивидуальные испытания систем вентиляции и кондиционирования воздуха | 0 | 131246.51 | 315.9348 | 20.553 | 4.3407 | 336.5712 | 0 | 1.1235 | 0.0105 | 0 | 80438.1622 | 47864.0304 |  | 3 |  |  | *1,05 | *1,05 | *1,05 |  | *1,05 | *1,05 |  |  |  | 0 | 0 | 1 | 1 |  |  |  | 1013 | ШТ | ШТ | 1 | [6 empty] | 61529847 | 22 | Санитарно-технические работы | 16 | Сантехнические работы: внутренние трубопроводы, внутренние устройства водопровода, канализации, отопления, газоснабжения, вентиляция кондиционирование воздуха | 1 | 20001 | Вентиляция и кондиционирование | ФЕР-20 |  | Поправка: Сб. 20, ОП, п.1.20.19 |  | 0 | 45.75 | 34.68 | 1.47 | 0.12 | 9.6 | 1.07 | 0.01 | 0 | [17 empty] | 0 | 0 | 0 |  |  |  |  | 121 | 72 |  |  |  |  | 1 |  | -586852839 | 2 | 1 | 4 | 0 | 0 | 0 | 259548.7 | 259548.7 | 0 | 0 |  | 0 | 3 | 0 |  | 0 | 1 | 0 | 0 | 0 | 0 |  |  |  |  | Пр/812-016.0-1 | Пр/774-016.0 | Сантехнические работы: внутренние трубопроводы, внутренние устройства водопровода, канализации, отопления, газоснабжения, вентиляция кондиционирование воздуха | Сантехнические работы: внутренние трубопроводы, внутренние устройства водопровода, канализации, отопления, газоснабжения, вентиляция кондиционирование воздуха | -1 | 0
18 | 1 | 21 |  | 3,1 | 01.7.03.04-0001-3 | Затраты на электроэнергию, потребляемую ручным инструментом ( 1 % от ОЗП) | РУБ | #REF! | #REF! | 0.1 |  |  |  | #REF! | #REF! | #REF! | #REF! | #REF! | #REF! | #REF! | #REF! | #REF! | #REF! | #REF! |  | 74674256 | 1 | 1 | 0 | 0 | 0 | 0 | 0 | 0 | 0 | 1 | 1 | 0 | 0 | 0 | 0 | 0 | 0 | 0 | 0 | 0 | 1 | 1 |  |  | 1 | 1 | 1 | 9.11 |  |  |  |  | 3 | 1 | ФССЦ-2001, 01.7.03.04-0001-3, приказ Минстроя России № 294/пр от 01.06.2020 (см. тех.часть) |  |  | 500001 | 0 |  | 0 | 8 | 0 | 1 | 1 | 1 | 1 | 1 | 1 |  | 0 | 0 |  |  |  | 0 | 0 | 0 | [5 empty] | 0 |  | 0 | #REF! | 9.11 | 0 | 0 | 0 | 0 | 0 | 0 | 0 | #REF! | #REF! | [13 empty] | 0 | 0 | 1 | 1 |  |  |  | 1013 | РУБ | РУБ | 1 | [6 empty] | 61530067 | 8 | Материалы строительные | 0 |  | 1 | 500001 | Материалы и конструкции ( строительные ) по ценникам и каталогом | ФССЦст |  |  |  | 0 | 1 | 1 | 0 | 0 | 0 | 0 | 0 | [18 empty] | 0 | 0 | 0 |  |  |  |  | 0 | 0 |  |  |  |  | 1 |  | -1743999360 | 2 | 1 | 4 | 0 | 0 | 0 | #REF! | #REF! | 0 | 0 |  | 0 | 3 | 0 |  | 0 | 1 | #REF! | 0 | 0 | 0 | [8 empty] | -1 | 0
18 | 1 | 25 |  | 3,2 | 19.2.03.02-0441 | Решетки воздухоприточные, размер 100x200 мм | м2 | -3.9 | -0.02 | -0.02 |  |  |  | -54696.9 | -54696.9 | 0 | 0 | 0 | 0 | 0 | 0 | 0 | 0 | 0 |  | 74674256 | 1539.5 | 1539.5 | 0 | 0 | 0 | 0 | 0 | 0 | 0 | 1539.5 | 1539.5 | 0 | 0 | 0 | 0 | 0 | 0 | 0 | 0 | 0 | 1 | 1 |  |  | 1 | 1 | 1 | 9.11 |  |  |  |  | 3 | 1 | ФССЦ-2001, 19.2.03.02-0441, приказ Минстроя России № 876/пр от 26.12.2019 |  |  | 500001 | 0 |  | 0 | 8 | 1 | 1 | 1 | 1 | 1 | 1 | 1 |  | 0 | 0 |  |  |  | 0 | 0 | 0 | [5 empty] | 0 |  | 0 | -54696.9 | 14024.845 | 0 | 0 | 0 | 0 | 0 | 0 | 0 | 0 | 0 | [13 empty] | 0 | 0 | 1 | 1 |  |  |  | 1005 | м2 | м2 | 1 | [6 empty] | 61530067 | 8 | Материалы строительные | 0 |  | 1 | 500001 | Материалы и конструкции ( строительные ) по ценникам и каталогом | ФССЦст |  |  |  | 0 | 1539.5 | 1539.5 | 0 | 0 | 0 | 0 | 0 | [18 empty] | 0 | 0 | 0 |  |  |  |  | 0 | 0 |  |  |  |  | 1 |  | 1232260308 | 2 | 1 | 4 | 0 | 0 | 0 | -54696.9 | -54696.9 | 0 | 0 |  | 0 | 3 | 0 |  | 0 | 1 | 0 | 0 | 0 | 0 | [8 empty] | -1 | 0
18 | 1 | 26 |  | 3,3 | Прайс | Решетка РВр-1 100х100 Ровен | ШТ | #REF! | #REF! | 1 |  |  |  | #REF! | #REF! | #REF! | #REF! | #REF! | #REF! | #REF! | #REF! | #REF! | #REF! | #REF! |  | 74674256 | 910.52 | 910.52 | 0 | 0 | 0 | 0 | 0 | 0 | 0 | 910.52 | 910.52 | 0 | 0 | 0 | 0 | 0 | 0 | 0 | 0 | 0 | 1 | 1 |  |  | 1 | 1 | 1 | 9.11 |  |  |  |  | 3 | 1 | ФССЦ-2001, 19.2.03.02-0295, приказ Минстроя России № 876/пр от 26.12.2019 |  |  | 500001 | 0 |  | 0 | 8 | 0 | 1 | 1 | 1 | 1 | 1 | 1 |  | 0 | 0 |  |  |  | 0 | 0 | 0 | [5 empty] | 0 |  | 0 | #REF! | 910.52 | 0 | 0 | 0 | 0 | 0 | 0 | 0 | #REF! | #REF! | [13 empty] | 0 | 0 | 1 | 1 |  |  |  | 1013 | ШТ | ШТ | 1 | [6 empty] | 61530067 | 8 | Материалы строительные | 0 |  | 1 | 500001 | Материалы и конструкции ( строительные ) по ценникам и каталогом | ФССЦст |  |  |  | 0 | 865.83 | 910.52 | 0 | 0 | 0 | 0 | 0 |  | 5 |  |  | 0 | 18 |  | 865.83 | [10 empty] | 0 | 0 | 0 |  |  |  |  | 0 | 0 |  | 865,83 + 3,1% Трансп + 2% Заг.скл |  |  | 1 |  | -797745458 | 2 | 3 | 4 | 0 | 0 | 0 | #REF! | #REF! | 0 | 0 |  | 1 | 1 | 0 |  | 0 | 1 | #REF! | 0 | 0 | 0 | 3,1 | 2 | #REF! | [5 empty] | -1 | 0
17 | 1 | 36 | 32 | 4 | 20-02-003-05 | Установка решеток жалюзийных стальных: регулирующих (РР), номер 1, размер 100х200 мм (100х100) | ШТ | 135 | 0 | 135 |  |  |  | 90862.97 | 42651.2 | 2774.66 | 585.99 | 45437.11 | 0 | 151.6725 | 1.4175 | 0 | 55687.95 | 33136.63 |  | 74674256 | 46.31 | 34.68 | 1.55 | 0.13 | 10.08 | 0 | 1.1235 | 0.0105 | 0 | 45.75 | 34.68 | 1.47 | 0.12 | 9.6 | 0 | 1.07 | 0.01 | 0 | 121 | 72 | 1 | 1 |  |  | 1 | 33.39 | 13.26 | 9.11 |  |  |  |  | 0 | 1 | ФЕР-2001, 20-02-003-05, приказ Минстроя России № 876/пр от 26.12.2019 |  |  | 20001 | 0 |  | 0 | 22 | 0 | 33.39 | 1 | 1 | 1 | 1 | 1 |  | 121 | 72 |  |  |  | 0 | 0 | 0 | [5 empty] | 0 | Поправка: Сб. 20, ОП, п.1.20.19 Наименование: Индивидуальные испытания систем вентиляции и кондиционирования воздуха | 0 | 90862.97 | 315.9348 | 20.553 | 4.3407 | 336.5712 | 0 | 1.1235 | 0.0105 | 0 | 55687.951 | 33136.632 |  | 4 |  |  | *1,05 | *1,05 | *1,05 |  | *1,05 | *1,05 |  |  |  | 0 | 0 | 1 | 1 |  |  |  | 1013 | ШТ | ШТ | 1 | [6 empty] | 61529847 | 22 | Санитарно-технические работы | 16 | Сантехнические работы: внутренние трубопроводы, внутренние устройства водопровода, канализации, отопления, газоснабжения, вентиляция кондиционирование воздуха | 1 | 20001 | Вентиляция и кондиционирование | ФЕР-20 |  | Поправка: Сб. 20, ОП, п.1.20.19 |  | 0 | 45.75 | 34.68 | 1.47 | 0.12 | 9.6 | 1.07 | 0.01 | 0 | [17 empty] | 0 | 0 | 0 |  |  |  |  | 121 | 72 |  |  |  |  | 1 |  | -586852839 | 2 | 1 | 4 | 0 | 0 | 0 | 179687.55 | 179687.55 | 0 | 0 |  | 0 | 3 | 0 |  | 0 | 1 | 0 | 0 | 0 | 0 |  |  |  |  | Пр/812-016.0-1 | Пр/774-016.0 | Сантехнические работы: внутренние трубопроводы, внутренние устройства водопровода, канализации, отопления, газоснабжения, вентиляция кондиционирование воздуха | Сантехнические работы: внутренние трубопроводы, внутренние устройства водопровода, канализации, отопления, газоснабжения, вентиляция кондиционирование воздуха | -1 | 0
18 | 1 | 31 |  | 4,1 | 01.7.03.04-0001-3 | Затраты на электроэнергию, потребляемую ручным инструментом ( 1 % от ОЗП) | РУБ | #REF! | #REF! | 0.1 |  |  |  | #REF! | #REF! | #REF! | #REF! | #REF! | #REF! | #REF! | #REF! | #REF! | #REF! | #REF! |  | 74674256 | 1 | 1 | 0 | 0 | 0 | 0 | 0 | 0 | 0 | 1 | 1 | 0 | 0 | 0 | 0 | 0 | 0 | 0 | 0 | 0 | 1 | 1 |  |  | 1 | 1 | 1 | 9.11 |  |  |  |  | 3 | 1 | ФССЦ-2001, 01.7.03.04-0001-3, приказ Минстроя России № 294/пр от 01.06.2020 (см. тех.часть) |  |  | 500001 | 0 |  | 0 | 8 | 0 | 1 | 1 | 1 | 1 | 1 | 1 |  | 0 | 0 |  |  |  | 0 | 0 | 0 | [5 empty] | 0 |  | 0 | #REF! | 9.11 | 0 | 0 | 0 | 0 | 0 | 0 | 0 | #REF! | #REF! | [13 empty] | 0 | 0 | 1 | 1 |  |  |  | 1013 | РУБ | РУБ | 1 | [6 empty] | 61530067 | 8 | Материалы строительные | 0 |  | 1 | 500001 | Материалы и конструкции ( строительные ) по ценникам и каталогом | ФССЦст |  |  |  | 0 | 1 | 1 | 0 | 0 | 0 | 0 | 0 | [18 empty] | 0 | 0 | 0 |  |  |  |  | 0 | 0 |  |  |  |  | 1 |  | -1743999360 | 2 | 1 | 4 | 0 | 0 | 0 | #REF! | #REF! | 0 | 0 |  | 0 | 3 | 0 |  | 0 | 1 | #REF! | 0 | 0 | 0 | [8 empty] | -1 | 0
18 | 1 | 35 |  | 4,2 | 19.2.03.02-0441 | Решетки воздухоприточные, размер 100x200 мм | м2 | -2.7 | -0.02 | -0.02 |  |  |  | -37867.08 | -37867.08 | 0 | 0 | 0 | 0 | 0 | 0 | 0 | 0 | 0 |  | 74674256 | 1539.5 | 1539.5 | 0 | 0 | 0 | 0 | 0 | 0 | 0 | 1539.5 | 1539.5 | 0 | 0 | 0 | 0 | 0 | 0 | 0 | 0 | 0 | 1 | 1 |  |  | 1 | 1 | 1 | 9.11 |  |  |  |  | 3 | 1 | ФССЦ-2001, 19.2.03.02-0441, приказ Минстроя России № 876/пр от 26.12.2019 |  |  | 500001 | 0 |  | 0 | 8 | 1 | 1 | 1 | 1 | 1 | 1 | 1 |  | 0 | 0 |  |  |  | 0 | 0 | 0 | [5 empty] | 0 |  | 0 | -37867.08 | 14024.845 | 0 | 0 | 0 | 0 | 0 | 0 | 0 | 0 | 0 | [13 empty] | 0 | 0 | 1 | 1 |  |  |  | 1005 | м2 | м2 | 1 | [6 empty] | 61530067 | 8 | Материалы строительные | 0 |  | 1 | 500001 | Материалы и конструкции ( строительные ) по ценникам и каталогом | ФССЦст |  |  |  | 32768 | 1539.5 | 1539.5 | 0 | 0 | 0 | 0 | 0 | [18 empty] | 0 | 0 | 0 |  |  |  |  | 0 | 0 |  |  |  |  | 1 |  | 1232260308 | 2 | 1 | 4 | 0 | 0 | 0 | -37867.08 | -37867.08 | 0 | 0 |  | 0 | 3 | 0 |  | 0 | 1 | 0 | 0 | 0 | 0 | [8 empty] | -1 | 0
18 | 1 | 36 |  | 4,3 | Прайс | Решетка РВр-1 100х150 Ровен | ШТ | #REF! | #REF! | 1 |  |  |  | #REF! | #REF! | #REF! | #REF! | #REF! | #REF! | #REF! | #REF! | #REF! | #REF! | #REF! |  | 74674256 | 1091.05 | 1091.05 | 0 | 0 | 0 | 0 | 0 | 0 | 0 | 1091.05 | 1091.05 | 0 | 0 | 0 | 0 | 0 | 0 | 0 | 0 | 0 | 1 | 1 |  |  | 1 | 1 | 1 | 9.11 |  |  |  |  | 3 | 1 | ФССЦ-2001, 19.2.03.02-0296, приказ Минстроя России № 876/пр от 26.12.2019 |  |  | 500001 | 0 |  | 0 | 8 | 0 | 1 | 1 | 1 | 1 | 1 | 1 |  | 0 | 0 |  |  |  | 0 | 0 | 0 | [5 empty] | 0 |  | 0 | #REF! | 1091.05 | 0 | 0 | 0 | 0 | 0 | 0 | 0 | #REF! | #REF! | [13 empty] | 0 | 0 | 1 | 1 |  |  |  | 1013 | ШТ | ШТ | 1 | [6 empty] | 61530067 | 8 | Материалы строительные | 0 |  | 1 | 500001 | Материалы и конструкции ( строительные ) по ценникам и каталогом | ФССЦст |  |  |  | 0 | 1037.5 | 1091.05 | 0 | 0 | 0 | 0 | 0 |  | 5 |  |  | 0 | 18 |  | 1037.5 | [10 empty] | 0 | 0 | 0 |  |  |  |  | 0 | 0 |  | 1 037,5 + 3,1% Трансп + 2% Заг.скл |  |  | 1 |  | -398898418 | 2 | 3 | 4 | 0 | 0 | 0 | #REF! | #REF! | 0 | 0 |  | 1 | 1 | 0 |  | 0 | 1 | #REF! | 0 | 0 | 0 | 3,1 | 2 | #REF! | [5 empty] | -1 | 0
17 | 1 | 49 | 49 | 5 | 20-01-001-02 | Прокладка воздуховодов из листовой, оцинкованной стали и алюминия класса Н (нормальные) толщиной: 0,5 мм, периметром до 600 мм | 100 м2 | 0.297 | 0 | 0.297 |  |  |  | 15676.66 | 1176.02 | 485.58 | 154.41 | 14015.06 | 0 | 48.0249 | 0.37422 | 0 | 17145.06 | 10202.02 |  | 74674256 | 1971.21 | 434.65 | 123.3 | 15.57 | 1413.26 | 0 | 161.7 | 1.26 | 0 | 1898.04 | 434.65 | 117.43 | 14.83 | 1345.96 | 0 | 154 | 1.2 | 0 | 121 | 72 | 1 | 1 |  |  | 1 | 33.39 | 13.26 | 9.11 |  |  |  |  | 0 | 1 | ФЕР-2001, 20-01-001-02, приказ Минстроя России № 876/пр от 26.12.2019 |  |  | 20001 | 0 |  | 0 | 22 | 0 | 33.39 | 1 | 1 | 1 | 1 | 1 |  | 121 | 72 |  |  |  | 0 | 0 | 0 | [5 empty] | 0 | Поправка: Сб. 20, ОП, п.1.20.19 Наименование: Индивидуальные испытания систем вентиляции и кондиционирования воздуха | 0 | 15676.66 | 3959.6615 | 1634.958 | 519.8823 | 47188.7514 | 0 | 161.7 | 1.26 | 0 | 17145.0587 | 10202.0184 |  |  |  |  | )*1,05 | )*1,05 | )*1,05 |  | )*1,05 | )*1,05 |  |  |  | 0 | 0 | 1 | 1 |  |  |  | 1005 | 100 м2 | 100 м2 | 100 | [6 empty] | 61529847 | 22 | Санитарно-технические работы | 16 | Сантехнические работы: внутренние трубопроводы, внутренние устройства водопровода, канализации, отопления, газоснабжения, вентиляция кондиционирование воздуха | 1 | 20001 | Вентиляция и кондиционирование | ФЕР-20 |  | Поправка: Сб. 20, ОП, п.1.20.19 |  | 0 | 1898.04 | 434.65 | 117.43 | 14.83 | 1345.96 | 154 | 1.2 | 0 | [17 empty] | 0 | 0 | 0 |  |  |  |  | 121 | 72 |  |  |  |  | 1 |  | -706050576 | 2 | 1 | 4 | 0 | 0 | 0 | 43023.74 | 43023.74 | 0 | 0 |  | 0 | 3 | 0 |  | 0 | 1 | 0 | 0 | 0 | 0 |  |  |  |  | Пр/812-016.0-1 | Пр/774-016.0 | Сантехнические работы: внутренние трубопроводы, внутренние устройства водопровода, канализации, отопления, газоснабжения, вентиляция кондиционирование воздуха | Сантехнические работы: внутренние трубопроводы, внутренние устройства водопровода, канализации, отопления, газоснабжения, вентиляция кондиционирование воздуха | -1 | 0
18 | 1 | 48 |  | 5,1 | Прайс | Воздуховод из оцинкованной стали класса "А" 6=0,55 мм 100х100 ГОСТ 14918-2020 | м2 | #REF! | #REF! | 91.5825 |  |  |  | #REF! | #REF! | #REF! | #REF! | #REF! | #REF! | #REF! | #REF! | #REF! | #REF! | #REF! |  | 74674256 | 1149.89 | 1149.89 | 0 | 0 | 0 | 0 | 0 | 0 | 0 | 1149.89 | 1149.89 | 0 | 0 | 0 | 0 | 0 | 0 | 0 | 0 | 0 | 1 | 1 |  |  | 1 | 1 | 1 | 9.11 |  |  |  |  | 3 | 1 | ФССЦ-2001, 19.1.01.03-0072, приказ Минстроя России № 876/пр от 26.12.2019 |  |  | 500001 | 0 |  | 0 | 8 | 0 | 1 | 1 | 1 | 1 | 1 | 1 |  | 0 | 0 |  |  |  | 0 | 0 | 0 | [5 empty] | 0 |  | 0 | #REF! | 1149.89 | 0 | 0 | 0 | 0 | 0 | 0 | 0 | #REF! | #REF! | [13 empty] | 0 | 0 | 1 | 1 |  |  |  | 1005 | м2 | м2 | 1 | [6 empty] | 61530067 | 8 | Материалы строительные | 0 |  | 1 | 500001 | Материалы и конструкции ( строительные ) по ценникам и каталогом | ФССЦст |  |  |  | 0 | 1093.44 | 1149.89 | 0 | 0 | 0 | 0 | 0 |  | 5 |  |  | 0 | 18 |  | 1093.44 | [10 empty] | 0 | 0 | 0 |  |  |  |  | 0 | 0 |  | 1 093,44 + 3,1% Трансп + 2% Заг.скл |  |  | 1 |  | 1130695863 | 2 | 3 | 4 | 0 | 0 | 0 | #REF! | #REF! | 0 | 0 |  | 1 | 1 | 0 |  | 0 | 1 | #REF! | 0 | 0 | 0 | 3,1 | 2 | #REF! | [5 empty] | -1 | 0
18 | 1 | 49 |  | 5,2 | Прайс | Воздуховод из оцинкованной стали класса "А" 6=0,55 мм 150х100 ГОСТ 14918-2020 | м2 | #REF! | #REF! | 8.4175 |  |  |  | #REF! | #REF! | #REF! | #REF! | #REF! | #REF! | #REF! | #REF! | #REF! | #REF! | #REF! |  | 74674256 | 1038.69 | 1038.69 | 0 | 0 | 0 | 0 | 0 | 0 | 0 | 1038.69 | 1038.69 | 0 | 0 | 0 | 0 | 0 | 0 | 0 | 0 | 0 | 1 | 1 |  |  | 1 | 1 | 1 | 9.11 |  |  |  |  | 3 | 1 | ФССЦ-2001, 19.1.01.03-0072, приказ Минстроя России № 876/пр от 26.12.2019 |  |  | 500001 | 0 |  | 0 | 8 | 0 | 1 | 1 | 1 | 1 | 1 | 1 |  | 0 | 0 |  |  |  | 0 | 0 | 0 | [5 empty] | 0 |  | 0 | #REF! | 1038.69 | 0 | 0 | 0 | 0 | 0 | 0 | 0 | #REF! | #REF! | [13 empty] | 0 | 0 | 1 | 1 |  |  |  | 1005 | м2 | м2 | 1 | [6 empty] | 61530067 | 8 | Материалы строительные | 0 |  | 1 | 500001 | Материалы и конструкции ( строительные ) по ценникам и каталогом | ФССЦст |  |  |  | 0 | 987.7 | 1038.69 | 0 | 0 | 0 | 0 | 0 |  | 5 |  |  | 0 | 18 |  | 987.7 | [10 empty] | 0 | 0 | 0 |  |  |  |  | 0 | 0 |  | 987,7 + 3,1% Трансп + 2% Заг.скл |  |  | 1 |  | 326221955 | 2 | 3 | 4 | 0 | 0 | 0 | #REF! | #REF! | 0 | 0 |  | 1 | 1 | 0 |  | 0 | 1 | #REF! | 0 | 0 | 0 | 3,1 | 2 | #REF! | [5 empty] | -1 | 0
-1
51 | 1 | 4 | 24 |  |  | Секция 1 | 0 | [6 empty] | #REF! | #REF! | #REF! | #REF! | #REF! | #REF! | #REF! | #REF! | #REF! | #REF! | #REF! |  |  | #REF! | #REF! | #REF! | #REF! | #REF! | #REF! | #REF! | #REF! | #REF! | #REF! | #REF! |  |  | 0 | #REF! | 0 | #REF! | #REF! | 0 | 0 | #REF! | #REF! | 0 | #REF! | #REF! | #REF! | 0 | 0 | 0 | [19 empty] | 0 | #REF! | 0 | #REF! | #REF! | 0 | 0 | #REF! | #REF! | 0 | #REF! | #REF! | #REF! | 0 | 0 | 0 | [114 empty] | 0 | [11 empty] | -1
-1
50 | 0 | 0 | 1 | 201 | #REF! | ПЗ | Прямые затраты |  |  | 201 | 1 | 3 |  | 2 | [7 empty] | 584744.08 | 1 | 584744.08 | [192 empty] | -1
50 | 0 | 0 | 1 | 202 | #REF! | СтМатОб | Стоимость материальных ресурсов (всего) |  |  | 202 | 2 | 3 |  | 2 | [7 empty] | 603408.91 | 1 | 603408.91 | [192 empty] | -1
50 | 0 | 0 | 1 | 222 | 0 | СтМатОбЗак | Стоимость материалов и оборудования заказчика |  |  | 222 | 3 | 3 |  | 2 | [7 empty] | 0 | 1 | 0 | [192 empty] | -1
50 | 0 | 0 | 1 | 225 | #REF! | СтМатОбПод | Стоимость материалов и оборудования подрядчика |  |  | 225 | 4 | 3 |  | 2 | [7 empty] | 603408.91 | 1 | 603408.91 | [192 empty] | -1
50 | 0 | 0 | 1 | 226 | #REF! | СтМат | Стоимость материалов (всего) |  |  | 226 | 5 | 3 |  | 2 | [7 empty] | 372997.66 | 1 | 372997.66 | [192 empty] | -1
50 | 0 | 0 | 1 | 227 | 0 | СтМатЗак | Стоимость материалов заказчика |  |  | 227 | 6 | 3 |  | 2 | [7 empty] | 0 | 1 | 0 | [192 empty] | -1
50 | 0 | 0 | 1 | 228 | #REF! | СтМатПод | Стоимость материалов подрядчика |  |  | 228 | 7 | 3 |  | 2 | [7 empty] | 372997.66 | 1 | 372997.66 | [192 empty] | -1
50 | 0 | 0 | 1 | 216 | #REF! | Оборуд | Стоимость оборудования (всего) |  |  | 216 | 8 | 3 |  | 2 | [7 empty] | 230411.25 | 1 | 230411.25 | [192 empty] | -1
50 | 0 | 0 | 1 | 223 | 0 | ОборудЗак | Стоимость оборудования заказчика |  |  | 223 | 9 | 3 |  | 2 | [7 empty] | 0 | 1 | 0 | [192 empty] | -1
50 | 0 | 0 | 1 | 229 | #REF! | ОборудПод | Стоимость оборудования подрядчика |  |  | 229 | 10 | 3 |  | 2 | [7 empty] | 230411.25 | 1 | 230411.25 | [192 empty] | -1
50 | 0 | 0 | 1 | 203 | #REF! | ЭММ | Эксплуатация машин |  |  | 203 | 11 | 3 |  | 2 | [7 empty] | 12797.51 | 1 | 12797.51 | [192 empty] | -1
50 | 0 | 0 | 1 | 231 | 0 | ЭММсНРиСП | Эксплуатация машин по ТСН-2001.16 |  |  | 231 | 12 | 3 |  | 2 | [7 empty] | 0 | 1 | 0 | [192 empty] | -1
50 | 0 | 0 | 1 | 204 | #REF! | ЗПМ | ЗП машинистов |  |  | 204 | 13 | 3 |  | 2 | [7 empty] | 2848.98 | 1 | 2848.98 | [192 empty] | -1
50 | 0 | 0 | 1 | 205 | #REF! | ОЗП | Основная ЗП рабочих |  |  | 205 | 14 | 3 |  | 2 | [7 empty] | 198948.91 | 1 | 198948.91 | [192 empty] | -1
50 | 0 | 0 | 1 | 232 | 0 | ОЗПсНРиСП | Основная ЗП рабочих по ТСН-2001.16 |  |  | 232 | 15 | 3 |  | 2 | [7 empty] | 0 | 1 | 0 | [192 empty] | -1
50 | 0 | 0 | 1 | 214 | #REF! | Строит | Строительные работы с НР и СП |  |  | 214 | 16 | 3 |  | 2 | [7 empty] | 974214.01 | 1 | 974214.01 | [192 empty] | -1
50 | 0 | 0 | 1 | 215 | 0 | Монтаж | Монтажные работы с НР и СП |  |  | 215 | 17 | 3 |  | 2 | [7 empty] | 0 | 1 | 0 | [192 empty] | -1
50 | 0 | 0 | 1 | 217 | 0 | Прочие | Прочие работы с НР и СП |  |  | 217 | 18 | 3 |  | 2 | [7 empty] | 0 | 1 | 0 | [192 empty] | -1
50 | 0 | 0 | 1 | 230 | #REF! | ПрочиеЗатр | Прочие затраты по ТСН-2001.16 |  |  | 230 | 19 | 3 |  | 2 | [7 empty] | 0 | 1 | 0 | [192 empty] | -1
50 | 0 | 0 | 1 | 206 | #REF! | ВозврМат | Возврат материалов |  |  | 206 | 20 | 3 |  | 2 | [7 empty] | 0 | 1 | 0 | [192 empty] | -1
50 | 0 | 0 | 1 | 207 | #REF! | ТрудСтр | Трудозатраты строителей |  |  | 207 | 21 | 3 |  | 7 | [7 empty] | 648.7299 | 1 | 648.7299 | [192 empty] | -1
50 | 0 | 0 | 1 | 208 | #REF! | ТрудМаш | Трудозатраты машинистов |  |  | 208 | 22 | 3 |  | 7 | [7 empty] | 6.9892 | 1 | 6.9892 | [192 empty] | -1
50 | 0 | 0 | 1 | 209 | #REF! | ТранспМат | Транспорт материалов |  |  | 209 | 23 | 3 |  | 2 | [7 empty] | 0 | 1 | 0 | [192 empty] | -1
50 | 0 | 0 | 1 | 233 | 0 | Перевозка | Перевозка грузов |  |  | 233 | 24 | 3 |  | 2 | [7 empty] | 0 | 1 | 0 | [192 empty] | -1
50 | 0 | 0 | 1 | 210 | #REF! | НР | Накладные расходы |  |  | 210 | 25 | 3 |  | 2 | [7 empty] | 244175.45 | 1 | 244175.45 | [192 empty] | -1
50 | 0 | 0 | 1 | 211 | #REF! | СмПриб | Сметная прибыль |  |  | 211 | 26 | 3 |  | 2 | [7 empty] | 145294.48 | 1 | 145294.48 | [192 empty] | -1
50 | 0 | 0 | 1 | 224 | #REF! | Всего | Всего с НР и СП |  |  | 224 | 27 | 3 |  | 2 | [7 empty] | 1204625.26 | 1 | 1204625.26 | [192 empty] | -1
-1
4 | 1 |  | 84 |  |  | Секция 1. Переточная вентиляция кладовок. |  | 0 |  | -1 | [7 empty] | 0 |  |  | 0 | [53 empty] | 0 | [11 empty] | 0 | [129 empty] | -1
-1
52 | 1 | 4 | 74 | 0 |  | Секция 1. Переточная вентиляция кладовок. | [7 empty] | #REF! | #REF! | #REF! | #REF! | #REF! | #REF! | #REF! | #REF! | #REF! | #REF! | #REF! | 0 | 0 | #REF! | #REF! | #REF! | #REF! | #REF! | #REF! | #REF! | #REF! | #REF! | #REF! | #REF! | 0 | 0 | 0 | #REF! | 0 | #REF! | #REF! | 0 | 0 | #REF! | #REF! | 0 | #REF! | #REF! | #REF! | 0 | 0 | 0 | 0 | 0 | 0 | 0 | 0 | 0 | 0 | 0 | 0 | 0 | 0 | 0 | 0 | 0 | 0 | 0 | 0 | 0 | 0 | 0 | #REF! | 0 | #REF! | #REF! | 0 | 0 | #REF! | #REF! | 0 | #REF! | #REF! | #REF! | 0 | 0 | 0 | 0 | 0 | 0 | 0 | 0 | 0 | 0 | 0 | 0 | 0 | 0 | 0 | 0 | 0 | 0 | 0 | 0 | 0 | 0 | 0 | 0 | 0 | 0 | 0 | 0 | 0 | 0 | 0 | 0 | 0 | 0 | 0 | 0 | 0 | 0 | 0 | 0 | 0 | 0 | 0 | 0 | 0 | 0 | 0 | 0 | 0 | 0 | 0 | 0 | 0 | 0 | 0 | 0 | 0 | 0 | 0 | 0 | 0 | 0 | 0 | 0 | 0 | 0 | 0 | 0 | 0 | 0 | 0 | 0 | 0 | 0 | 0 | 0 | 0 | 0 | 0 | 0 | 0 | 0 | 0 | 0 | 0 | 0 | 0 | 0 | 0 | 0 | 0 | 0 | 0 | 0 | 0 | 0 | 0 | 0 | 0 | 0 | 0 | 0 | 0 | 0 | 0 | 0 | 0 | 0 | 0 | 0 | 0 | 0 | 0 | 0 | 0 | 0 | 0 | 0 | [11 empty] | -1
-1
17 | 1 | 62 | 66 | 6 | 20-01-001-02 | Прокладка воздуховодов из листовой, оцинкованной стали и алюминия класса Н (нормальные) толщиной: 0,5 мм, периметром до 600 мм | 100 м2 | 0.04 | 0 | 0.04 |  |  |  | 2111.34 | 158.39 | 65.4 | 20.8 | 1887.55 | 0 | 6.468 | 0.0504 | 0 | 2309.1 | 1374.01 |  | 74674256 | 1971.21 | 434.65 | 123.3 | 15.57 | 1413.26 | 0 | 161.7 | 1.26 | 0 | 1898.04 | 434.65 | 117.43 | 14.83 | 1345.96 | 0 | 154 | 1.2 | 0 | 121 | 72 | 1 | 1 |  |  | 1 | 33.39 | 13.26 | 9.11 |  |  |  |  | 0 | 1 | ФЕР-2001, 20-01-001-02, приказ Минстроя России № 876/пр от 26.12.2019 |  |  | 20001 | 0 |  | 0 | 22 | 0 | 33.39 | 1 | 1 | 1 | 1 | 1 |  | 121 | 72 |  |  |  | 0 | 0 | 0 | [5 empty] | 0 | Поправка: Сб. 20, ОП, п.1.20.19 Наименование: Индивидуальные испытания систем вентиляции и кондиционирования воздуха | 0 | 2111.34 | 3959.6615 | 1634.958 | 519.8823 | 47188.7514 | 0 | 161.7 | 1.26 | 0 | 2309.1035 | 1374.012 |  |  |  |  | )*1,05 | )*1,05 | )*1,05 |  | )*1,05 | )*1,05 |  |  |  | 0 | 0 | 1 | 1 |  |  |  | 1005 | 100 м2 | 100 м2 | 100 | [6 empty] | 61529847 | 22 | Санитарно-технические работы | 16 | Сантехнические работы: внутренние трубопроводы, внутренние устройства водопровода, канализации, отопления, газоснабжения, вентиляция кондиционирование воздуха | 1 | 20001 | Вентиляция и кондиционирование | ФЕР-20 |  | Поправка: Сб. 20, ОП, п.1.20.19 |  | 0 | 1898.04 | 434.65 | 117.43 | 14.83 | 1345.96 | 154 | 1.2 | 0 | [17 empty] | 0 | 0 | 0 |  |  |  |  | 121 | 72 |  |  |  |  | 1 |  | -706050576 | 2 | 1 | 4 | 0 | 0 | 0 | 5794.45 | 5794.45 | 0 | 0 |  | 0 | 3 | 0 |  | 0 | 1 | 0 | 0 | 0 | 0 |  |  |  |  | Пр/812-016.0-1 | Пр/774-016.0 | Сантехнические работы: внутренние трубопроводы, внутренние устройства водопровода, канализации, отопления, газоснабжения, вентиляция кондиционирование воздуха | Сантехнические работы: внутренние трубопроводы, внутренние устройства водопровода, канализации, отопления, газоснабжения, вентиляция кондиционирование воздуха | -1 | 0
18 | 1 | 62 |  | 6,1 | Прайс | Воздуховод из оцинкованной стали класса "А" 6=0,55 мм 100х100 ГОСТ 14918-2020 | м2 | #REF! | #REF! | 100 |  |  |  | #REF! | #REF! | #REF! | #REF! | #REF! | #REF! | #REF! | #REF! | #REF! | #REF! | #REF! |  | 74674256 | 1149.89 | 1149.89 | 0 | 0 | 0 | 0 | 0 | 0 | 0 | 1149.89 | 1149.89 | 0 | 0 | 0 | 0 | 0 | 0 | 0 | 0 | 0 | 1 | 1 |  |  | 1 | 1 | 1 | 9.11 |  |  |  |  | 3 | 1 | ФССЦ-2001, 19.1.01.03-0072, приказ Минстроя России № 876/пр от 26.12.2019 |  |  | 500001 | 0 |  | 0 | 8 | 0 | 1 | 1 | 1 | 1 | 1 | 1 |  | 0 | 0 |  |  |  | 0 | 0 | 0 | [5 empty] | 0 |  | 0 | #REF! | 1149.89 | 0 | 0 | 0 | 0 | 0 | 0 | 0 | #REF! | #REF! | [13 empty] | 0 | 0 | 1 | 1 |  |  |  | 1005 | м2 | м2 | 1 | [6 empty] | 61530067 | 8 | Материалы строительные | 0 |  | 1 | 500001 | Материалы и конструкции ( строительные ) по ценникам и каталогом | ФССЦст |  |  |  | 0 | 1093.44 | 1149.89 | 0 | 0 | 0 | 0 | 0 |  | 5 |  |  | 0 | 18 |  | 1093.44 | [10 empty] | 0 | 0 | 0 |  |  |  |  | 0 | 0 |  | 1 093,44 + 3,1% Трансп + 2% Заг.скл |  |  | 1 |  | 1130695863 | 2 | 3 | 4 | 0 | 0 | 0 | #REF! | #REF! | 0 | 0 |  | 1 | 1 | 0 |  | 0 | 1 | #REF! | 0 | 0 | 0 | 3,1 | 2 | #REF! | [5 empty] | -1 | 0
18 | 1 | 60 |  | 6,2 | 08.1.02.17-0162 | Сетка тканая с квадратными ячейками № 05, оцинкованная | м2 | #REF! | #REF! | 25 |  |  |  | #REF! | #REF! | #REF! | #REF! | #REF! | #REF! | #REF! | #REF! | #REF! | #REF! | #REF! |  | 74674256 | 34.2 | 34.2 | 0 | 0 | 0 | 0 | 0 | 0 | 0 | 34.2 | 34.2 | 0 | 0 | 0 | 0 | 0 | 0 | 0 | 0 | 0 | 1 | 1 |  |  | 1 | 1 | 1 | 9.11 |  |  |  |  | 3 | 1 | ФССЦ-2001, 08.1.02.17-0162, приказ Минстроя России № 876/пр от 26.12.2019 |  |  | 500001 | 0 |  | 0 | 8 | 0 | 1 | 1 | 1 | 1 | 1 | 1 |  | 0 | 0 |  |  |  | 0 | 0 | 0 | [5 empty] | 0 |  | 0 | #REF! | 311.562 | 0 | 0 | 0 | 0 | 0 | 0 | 0 | #REF! | #REF! | [13 empty] | 0 | 0 | 1 | 1 |  |  |  | 1005 | м2 | м2 | 1 | [6 empty] | 61530067 | 8 | Материалы строительные | 0 |  | 1 | 500001 | Материалы и конструкции ( строительные ) по ценникам и каталогом | ФССЦст |  |  |  | 0 | 34.2 | 34.2 | 0 | 0 | 0 | 0 | 0 | [18 empty] | 0 | 0 | 0 |  |  |  |  | 0 | 0 |  |  |  |  | 1 |  | 2073721092 | 2 | 1 | 4 | 0 | 0 | 0 | #REF! | #REF! | 0 | 0 |  | 0 | 3 | 0 |  | 0 | 1 | #REF! | 0 | 0 | 0 | [8 empty] | -1 | 0
17 | 1 | 69 | 73 | 7 | 20-02-005-06 | Установка заслонок воздушных и клапанов воздушных КВР с ручным приводом: периметром до 1000 мм | ШТ | 18 | 0 | 18 |  |  |  | 8791.21 | 2417.07 | 369.95 | 78.13 | 6004.19 | 0 | 20.034 | 0.189 | 0 | 7359.61 | 4379.27 |  | 74674256 | 26.28 | 14.74 | 1.55 | 0.13 | 9.99 | 0 | 1.113 | 0.0105 | 0 | 25.72 | 14.74 | 1.47 | 0.12 | 9.51 | 0 | 1.06 | 0.01 | 0 | 121 | 72 | 1 | 1 |  |  | 1 | 33.39 | 13.26 | 9.11 |  |  |  |  | 0 | 1 | ФЕР-2001, 20-02-005-06, приказ Минстроя России № 876/пр от 26.12.2019 |  |  | 20001 | 0 |  | 0 | 22 | 0 | 33.39 | 1 | 1 | 1 | 1 | 1 |  | 121 | 72 |  |  |  | 0 | 0 | 0 | [5 empty] | 0 | Поправка: Сб. 20, ОП, п.1.20.19 Наименование: Индивидуальные испытания систем вентиляции и кондиционирования воздуха | 0 | 8791.21 | 134.2814 | 20.553 | 4.3407 | 333.5661 | 0 | 1.113 | 0.0105 | 0 | 7359.6072 | 4379.2704 |  | 5 |  |  | *1,05 | *1,05 | *1,05 |  | *1,05 | *1,05 |  |  |  | 0 | 0 | 1 | 1 |  |  |  | 1013 | ШТ | ШТ | 1 | [6 empty] | 61529847 | 22 | Санитарно-технические работы | 16 | Сантехнические работы: внутренние трубопроводы, внутренние устройства водопровода, канализации, отопления, газоснабжения, вентиляция кондиционирование воздуха | 1 | 20001 | Вентиляция и кондиционирование | ФЕР-20 |  | Поправка: Сб. 20, ОП, п.1.20.19 |  | 0 | 25.72 | 14.74 | 1.47 | 0.12 | 9.51 | 1.06 | 0.01 | 0 | [17 empty] | 0 | 0 | 0 |  |  |  |  | 121 | 72 |  |  |  |  | 1 |  | 431353478 | 2 | 1 | 4 | 0 | 0 | 0 | 20530.09 | 20530.09 | 0 | 0 |  | 0 | 3 | 0 |  | 0 | 1 | 0 | 0 | 0 | 0 |  |  |  |  | Пр/812-016.0-1 | Пр/774-016.0 | Сантехнические работы: внутренние трубопроводы, внутренние устройства водопровода, канализации, отопления, газоснабжения, вентиляция кондиционирование воздуха | Сантехнические работы: внутренние трубопроводы, внутренние устройства водопровода, канализации, отопления, газоснабжения, вентиляция кондиционирование воздуха | -1 | 0
18 | 1 | 69 |  | 7,1 | Прайс | Клапан КПУ-1Н-О-Н -100х100-2*ф, ООО "ВЕЗА" | ШТ | #REF! | #REF! | 1 |  |  |  | #REF! | #REF! | #REF! | #REF! | #REF! | #REF! | #REF! | #REF! | #REF! | #REF! | #REF! |  | 74674256 | 6817.39 | 6817.39 | 0 | 0 | 0 | 0 | 0 | 0 | 0 | 6817.39 | 6817.39 | 0 | 0 | 0 | 0 | 0 | 0 | 0 | 0 | 0 | 1 | 1 |  |  | 1 | 1 | 1 | 6.13 |  |  |  |  | 3 | 3 | ФССЦ-2001, 69.2.02.05-0167, приказ Минстроя России № 876/пр от 26.12.2019 |  |  | 600001 | 0 |  | 0 | 5 | 0 | 1 | 1 | 1 | 1 | 1 | 1 |  | 0 | 0 |  |  |  | 0 | 0 | 0 | [5 empty] | 0 |  | 0 | #REF! | 6817.39 | 0 | 0 | 0 | 0 | 0 | 0 | 0 | #REF! | #REF! | [13 empty] | 0 | 0 | 1 | 1 |  |  |  | 1013 | ШТ | ШТ | 1 | [6 empty] | 61530071 | 5 | оборудование | 0 |  | 3 | 600001 | Оборудование по ценникам | ОБОРУД. |  |  |  | 0 | 6534 | 6817.39 | 0 | 0 | 0 | 0 | 0 |  | 5 |  |  | 0 | 18 |  | 6534 | [10 empty] | 0 | #REF! | 0 |  |  |  |  | 0 | 0 |  | 6 534 + 3,1% Трансп + 1,2% Заг.скл |  |  | 1 |  | -60937290 | 2 | 3 | 4 | 0 | 0 | 0 | #REF! | 0 | 0 | 0 |  | 1 | 1 | 0 |  | 0 | 1 | #REF! | 0 | 0 | 0 | 3,1 | 1,2 |  | #REF! |  |  |  |  | -1 | 0
-1
51 | 1 | 4 | 74 |  |  | Секция 1. Переточная вентиляция кладовок. | 0 | [6 empty] | #REF! | #REF! | #REF! | #REF! | #REF! | #REF! | #REF! | #REF! | #REF! | #REF! | #REF! |  |  | #REF! | #REF! | #REF! | #REF! | #REF! | #REF! | #REF! | #REF! | #REF! | #REF! | #REF! |  |  | 0 | #REF! | 0 | #REF! | #REF! | 0 | 0 | #REF! | #REF! | 0 | #REF! | #REF! | #REF! | 0 | 0 | 0 | [19 empty] | 0 | #REF! | 0 | #REF! | #REF! | 0 | 0 | #REF! | #REF! | 0 | #REF! | #REF! | #REF! | 0 | 0 | 0 | [114 empty] | 0 | [11 empty] | -1
-1
50 | 0 | 0 | 1 | 201 | #REF! | ПЗ | Прямые затраты |  |  | 201 | 1 | 3 |  | 2 | [7 empty] | 15813.67 | 1 | 15813.67 | [192 empty] | -1
50 | 0 | 0 | 1 | 202 | #REF! | СтМатОб | Стоимость материальных ресурсов (всего) |  |  | 202 | 2 | 3 |  | 2 | [7 empty] | 130199.6 | 1 | 130199.6 | [192 empty] | -1
50 | 0 | 0 | 1 | 222 | 0 | СтМатОбЗак | Стоимость материалов и оборудования заказчика |  |  | 222 | 3 | 3 |  | 2 | [7 empty] | 0 | 1 | 0 | [192 empty] | -1
50 | 0 | 0 | 1 | 225 | #REF! | СтМатОбПод | Стоимость материалов и оборудования подрядчика |  |  | 225 | 4 | 3 |  | 2 | [7 empty] | 130199.6 | 1 | 130199.6 | [192 empty] | -1
50 | 0 | 0 | 1 | 226 | #REF! | СтМат | Стоимость материалов (всего) |  |  | 226 | 5 | 3 |  | 2 | [7 empty] | 7486.58 | 1 | 7486.58 | [192 empty] | -1
50 | 0 | 0 | 1 | 227 | 0 | СтМатЗак | Стоимость материалов заказчика |  |  | 227 | 6 | 3 |  | 2 | [7 empty] | 0 | 1 | 0 | [192 empty] | -1
50 | 0 | 0 | 1 | 228 | #REF! | СтМатПод | Стоимость материалов подрядчика |  |  | 228 | 7 | 3 |  | 2 | [7 empty] | 7486.58 | 1 | 7486.58 | [192 empty] | -1
50 | 0 | 0 | 1 | 216 | #REF! | Оборуд | Стоимость оборудования (всего) |  |  | 216 | 8 | 3 |  | 2 | [7 empty] | 122713.02 | 1 | 122713.02 | [192 empty] | -1
50 | 0 | 0 | 1 | 223 | 0 | ОборудЗак | Стоимость оборудования заказчика |  |  | 223 | 9 | 3 |  | 2 | [7 empty] | 0 | 1 | 0 | [192 empty] | -1
50 | 0 | 0 | 1 | 229 | #REF! | ОборудПод | Стоимость оборудования подрядчика |  |  | 229 | 10 | 3 |  | 2 | [7 empty] | 122713.02 | 1 | 122713.02 | [192 empty] | -1
50 | 0 | 0 | 1 | 203 | #REF! | ЭММ | Эксплуатация машин |  |  | 203 | 11 | 3 |  | 2 | [7 empty] | 435.35 | 1 | 435.35 | [192 empty] | -1
50 | 0 | 0 | 1 | 231 | 0 | ЭММсНРиСП | Эксплуатация машин по ТСН-2001.16 |  |  | 231 | 12 | 3 |  | 2 | [7 empty] | 0 | 1 | 0 | [192 empty] | -1
50 | 0 | 0 | 1 | 204 | #REF! | ЗПМ | ЗП машинистов |  |  | 204 | 13 | 3 |  | 2 | [7 empty] | 98.93 | 1 | 98.93 | [192 empty] | -1
50 | 0 | 0 | 1 | 205 | #REF! | ОЗП | Основная ЗП рабочих |  |  | 205 | 14 | 3 |  | 2 | [7 empty] | 7891.74 | 1 | 7891.74 | [192 empty] | -1
50 | 0 | 0 | 1 | 232 | 0 | ОЗПсНРиСП | Основная ЗП рабочих по ТСН-2001.16 |  |  | 232 | 15 | 3 |  | 2 | [7 empty] | 0 | 1 | 0 | [192 empty] | -1
50 | 0 | 0 | 1 | 214 | #REF! | Строит | Строительные работы с НР и СП |  |  | 214 | 16 | 3 |  | 2 | [7 empty] | 31235.66 | 1 | 31235.66 | [192 empty] | -1
50 | 0 | 0 | 1 | 215 | 0 | Монтаж | Монтажные работы с НР и СП |  |  | 215 | 17 | 3 |  | 2 | [7 empty] | 0 | 1 | 0 | [192 empty] | -1
50 | 0 | 0 | 1 | 217 | 0 | Прочие | Прочие работы с НР и СП |  |  | 217 | 18 | 3 |  | 2 | [7 empty] | 0 | 1 | 0 | [192 empty] | -1
50 | 0 | 0 | 1 | 230 | #REF! | ПрочиеЗатр | Прочие затраты по ТСН-2001.16 |  |  | 230 | 19 | 3 |  | 2 | [7 empty] | 0 | 1 | 0 | [192 empty] | -1
50 | 0 | 0 | 1 | 206 | #REF! | ВозврМат | Возврат материалов |  |  | 206 | 20 | 3 |  | 2 | [7 empty] | 0 | 1 | 0 | [192 empty] | -1
50 | 0 | 0 | 1 | 207 | #REF! | ТрудСтр | Трудозатраты строителей |  |  | 207 | 21 | 3 |  | 7 | [7 empty] | 26.502 | 1 | 26.502 | [192 empty] | -1
50 | 0 | 0 | 1 | 208 | #REF! | ТрудМаш | Трудозатраты машинистов |  |  | 208 | 22 | 3 |  | 7 | [7 empty] | 0.2394 | 1 | 0.2394 | [192 empty] | -1
50 | 0 | 0 | 1 | 209 | #REF! | ТранспМат | Транспорт материалов |  |  | 209 | 23 | 3 |  | 2 | [7 empty] | 0 | 1 | 0 | [192 empty] | -1
50 | 0 | 0 | 1 | 233 | 0 | Перевозка | Перевозка грузов |  |  | 233 | 24 | 3 |  | 2 | [7 empty] | 0 | 1 | 0 | [192 empty] | -1
50 | 0 | 0 | 1 | 210 | #REF! | НР | Накладные расходы |  |  | 210 | 25 | 3 |  | 2 | [7 empty] | 9668.71 | 1 | 9668.71 | [192 empty] | -1
50 | 0 | 0 | 1 | 211 | #REF! | СмПриб | Сметная прибыль |  |  | 211 | 26 | 3 |  | 2 | [7 empty] | 5753.28 | 1 | 5753.28 | [192 empty] | -1
50 | 0 | 0 | 1 | 224 | #REF! | Всего | Всего с НР и СП |  |  | 224 | 27 | 3 |  | 2 | [7 empty] | 153948.68 | 1 | 153948.68 | [192 empty] | -1
-1
4 | 1 |  | 134 |  |  | Секция 2 |  | 0 |  | -1 | [7 empty] | 0 |  |  | 0 | [53 empty] | 0 | [11 empty] | 0 | [129 empty] | -1
-1
52 | 1 | 4 | 114 | 0 |  | Секция 2 | [7 empty] | #REF! | #REF! | #REF! | #REF! | #REF! | #REF! | #REF! | #REF! | #REF! | #REF! | #REF! | 0 | 0 | #REF! | #REF! | #REF! | #REF! | #REF! | #REF! | #REF! | #REF! | #REF! | #REF! | #REF! | 0 | 0 | 0 | #REF! | 0 | #REF! | #REF! | 0 | 0 | #REF! | #REF! | 0 | #REF! | #REF! | #REF! | 0 | 0 | 0 | 0 | 0 | 0 | 0 | 0 | 0 | 0 | 0 | 0 | 0 | 0 | 0 | 0 | 0 | 0 | 0 | 0 | 0 | 0 | 0 | #REF! | 0 | #REF! | #REF! | 0 | 0 | #REF! | #REF! | 0 | #REF! | #REF! | #REF! | 0 | 0 | 0 | 0 | 0 | 0 | 0 | 0 | 0 | 0 | 0 | 0 | 0 | 0 | 0 | 0 | 0 | 0 | 0 | 0 | 0 | 0 | 0 | 0 | 0 | 0 | 0 | 0 | 0 | 0 | 0 | 0 | 0 | 0 | 0 | 0 | 0 | 0 | 0 | 0 | 0 | 0 | 0 | 0 | 0 | 0 | 0 | 0 | 0 | 0 | 0 | 0 | 0 | 0 | 0 | 0 | 0 | 0 | 0 | 0 | 0 | 0 | 0 | 0 | 0 | 0 | 0 | 0 | 0 | 0 | 0 | 0 | 0 | 0 | 0 | 0 | 0 | 0 | 0 | 0 | 0 | 0 | 0 | 0 | 0 | 0 | 0 | 0 | 0 | 0 | 0 | 0 | 0 | 0 | 0 | 0 | 0 | 0 | 0 | 0 | 0 | 0 | 0 | 0 | 0 | 0 | 0 | 0 | 0 | 0 | 0 | 0 | 0 | 0 | 0 | 0 | 0 | 0 | [11 empty] | -1
-1
17 | 1 | 77 | 80 | 8 | 20-03-002-01 | Установка вентиляторов осевых массой: до 0,025 т | ШТ | 33 | 0 | 33 |  |  |  | 44277.41 | 610.28 | 3041.18 | 694.18 | 40625.95 | 0 | 126.4725 | 1.7325 | 0 | 49997.36 | 29750.49 |  | 74674256 | 45.85 | 2.03 | 6.95 | 0.63 | 36.87 | 0 | 3.8325 | 0.0525 | 0 | 43.76 | 2.03 | 6.62 | 0.6 | 35.11 | 0 | 3.65 | 0.05 | 0 | 121 | 72 | 1 | 1 |  |  | 1 | 33.39 | 13.26 | 9.11 |  |  |  |  | 0 | 1 | ФЕР-2001, 20-03-002-01, приказ Минстроя России № 876/пр от 26.12.2019 |  |  | 20001 | 0 |  | 0 | 22 | 0 | 33.39 | 1 | 1 | 1 | 1 | 1 |  | 121 | 72 |  |  |  | 0 | 0 | 0 | [5 empty] | 0 | Поправка: Сб. 20, ОП, п.1.20.19 Наименование: Индивидуальные испытания систем вентиляции и кондиционирования воздуха | 0 | 44277.41 | 18.4933 | 92.157 | 21.0357 | 1231.0893 | 0 | 3.8325 | 0.0525 | 0 | 49997.3573 | 29750.4936 |  | 6 |  |  | *1,05 | *1,05 | *1,05 |  | *1,05 | *1,05 |  |  |  | 0 | 0 | 1 | 1 |  |  |  | 1013 | ШТ | ШТ | 1 | [6 empty] | 61529847 | 22 | Санитарно-технические работы | 16 | Сантехнические работы: внутренние трубопроводы, внутренние устройства водопровода, канализации, отопления, газоснабжения, вентиляция кондиционирование воздуха | 1 | 20001 | Вентиляция и кондиционирование | ФЕР-20 |  | Поправка: Сб. 20, ОП, п.1.20.19 |  | 0 | 43.76 | 2.03 | 6.62 | 0.6 | 35.11 | 3.65 | 0.05 | 0 | [17 empty] | 0 | 0 | 0 |  |  |  |  | 121 | 72 |  |  |  |  | 1 |  | -2090890730 | 2 | 1 | 4 | 0 | 0 | 0 | 124025.26 | 124025.26 | 0 | 0 |  | 0 | 3 | 0 |  | 0 | 1 | 0 | 0 | 0 | 0 |  |  |  |  | Пр/812-016.0-1 | Пр/774-016.0 | Сантехнические работы: внутренние трубопроводы, внутренние устройства водопровода, канализации, отопления, газоснабжения, вентиляция кондиционирование воздуха | Сантехнические работы: внутренние трубопроводы, внутренние устройства водопровода, канализации, отопления, газоснабжения, вентиляция кондиционирование воздуха | -1 | 0
18 | 1 | 77 |  | 8,1 | Прайс | Вентилятор бытовой Aero 100, Blauberg | КОМПЛ | #REF! | #REF! | 1 |  |  |  | #REF! | #REF! | #REF! | #REF! | #REF! | #REF! | #REF! | #REF! | #REF! | #REF! | #REF! |  | 74674256 | 3477.9 | 3477.9 | 0 | 0 | 0 | 0 | 0 | 0 | 0 | 3477.9 | 3477.9 | 0 | 0 | 0 | 0 | 0 | 0 | 0 | 0 | 0 | 1 | 1 |  |  | 1 | 1 | 1 | 6.13 |  |  |  |  | 3 | 3 | ФССЦ-2001, 64.1.01.05-0001, приказ Минстроя России № 876/пр от 26.12.2019 |  |  | 600001 | 0 |  | 0 | 5 | 0 | 1 | 1 | 1 | 1 | 1 | 1 |  | 0 | 0 |  |  |  | 0 | 0 | 0 | [5 empty] | 0 |  | 0 | #REF! | 3477.9 | 0 | 0 | 0 | 0 | 0 | 0 | 0 | #REF! | #REF! | [13 empty] | 0 | 0 | 1 | 1 |  |  |  | 1013 | КОМПЛ | КОМПЛ | 1 | [6 empty] | 61530071 | 5 | оборудование | 0 |  | 3 | 600001 | Оборудование по ценникам | ОБОРУД. |  |  |  | 0 | 3333.33 | 3477.9 | 0 | 0 | 0 | 0 | 0 |  | 5 |  |  | 0 | 18 |  | 3333.33 | [10 empty] | 0 | #REF! | 0 |  |  |  |  | 0 | 0 |  | 3 333,33 + 3,1% Трансп + 1,2% Заг.скл |  |  | 1 |  | 727840647 | 2 | 3 | 4 | 0 | 0 | 0 | #REF! | 0 | 0 | 0 |  | 1 | 1 | 0 |  | 0 | 1 | #REF! | 0 | 0 | 0 | 3,1 | 1,2 |  | #REF! |  |  |  |  | -1 | 0
17 | 1 | 85 | 87 | 9 | 20-03-002-01 | Установка вентиляторов осевых массой: до 0,025 т | ШТ | 21 | 0 | 21 |  |  |  | 28176.54 | 388.36 | 1935.3 | 441.75 | 25852.88 | 0 | 80.4825 | 1.1025 | 0 | 31816.5 | 18932.13 |  | 74674256 | 45.85 | 2.03 | 6.95 | 0.63 | 36.87 | 0 | 3.8325 | 0.0525 | 0 | 43.76 | 2.03 | 6.62 | 0.6 | 35.11 | 0 | 3.65 | 0.05 | 0 | 121 | 72 | 1 | 1 |  |  | 1 | 33.39 | 13.26 | 9.11 |  |  |  |  | 0 | 1 | ФЕР-2001, 20-03-002-01, приказ Минстроя России № 876/пр от 26.12.2019 |  |  | 20001 | 0 |  | 0 | 22 | 0 | 33.39 | 1 | 1 | 1 | 1 | 1 |  | 121 | 72 |  |  |  | 0 | 0 | 0 | [5 empty] | 0 | Поправка: Сб. 20, ОП, п.1.20.19 Наименование: Индивидуальные испытания систем вентиляции и кондиционирования воздуха | 0 | 28176.54 | 18.4933 | 92.157 | 21.0357 | 1231.0893 | 0 | 3.8325 | 0.0525 | 0 | 31816.5023 | 18932.1336 |  | 7 |  |  | *1,05 | *1,05 | *1,05 |  | *1,05 | *1,05 |  |  |  | 0 | 0 | 1 | 1 |  |  |  | 1013 | ШТ | ШТ | 1 | [6 empty] | 61529847 | 22 | Санитарно-технические работы | 16 | Сантехнические работы: внутренние трубопроводы, внутренние устройства водопровода, канализации, отопления, газоснабжения, вентиляция кондиционирование воздуха | 1 | 20001 | Вентиляция и кондиционирование | ФЕР-20 |  | Поправка: Сб. 20, ОП, п.1.20.19 |  | 0 | 43.76 | 2.03 | 6.62 | 0.6 | 35.11 | 3.65 | 0.05 | 0 | [17 empty] | 0 | 0 | 0 |  |  |  |  | 121 | 72 |  |  |  |  | 1 |  | -2090890730 | 2 | 1 | 4 | 0 | 0 | 0 | 78925.17 | 78925.17 | 0 | 0 |  | 0 | 3 | 0 |  | 0 | 1 | 0 | 0 | 0 | 0 |  |  |  |  | Пр/812-016.0-1 | Пр/774-016.0 | Сантехнические работы: внутренние трубопроводы, внутренние устройства водопровода, канализации, отопления, газоснабжения, вентиляция кондиционирование воздуха | Сантехнические работы: внутренние трубопроводы, внутренние устройства водопровода, канализации, отопления, газоснабжения, вентиляция кондиционирование воздуха | -1 | 0
18 | 1 | 85 |  | 9,1 | Прайс | Вентилятор бытовой Aero 125, Blauberg | КОМПЛ | #REF! | #REF! | 1 |  |  |  | #REF! | #REF! | #REF! | #REF! | #REF! | #REF! | #REF! | #REF! | #REF! | #REF! | #REF! |  | 74674256 | 4347.39 | 4347.39 | 0 | 0 | 0 | 0 | 0 | 0 | 0 | 4347.39 | 4347.39 | 0 | 0 | 0 | 0 | 0 | 0 | 0 | 0 | 0 | 1 | 1 |  |  | 1 | 1 | 1 | 6.13 |  |  |  |  | 3 | 3 | ФССЦ-2001, 64.1.01.05-0002, приказ Минстроя России № 876/пр от 26.12.2019 |  |  | 600001 | 0 |  | 0 | 5 | 0 | 1 | 1 | 1 | 1 | 1 | 1 |  | 0 | 0 |  |  |  | 0 | 0 | 0 | [5 empty] | 0 |  | 0 | #REF! | 4347.39 | 0 | 0 | 0 | 0 | 0 | 0 | 0 | #REF! | #REF! | [13 empty] | 0 | 0 | 1 | 1 |  |  |  | 1013 | КОМПЛ | КОМПЛ | 1 | [6 empty] | 61530071 | 5 | оборудование | 0 |  | 3 | 600001 | Оборудование по ценникам | ОБОРУД. |  |  |  | 0 | 4166.67 | 4347.39 | 0 | 0 | 0 | 0 | 0 |  | 5 |  |  | 0 | 18 |  | 4166.67 | [10 empty] | 0 | #REF! | 0 |  |  |  |  | 0 | 0 |  | 4 166,67 + 3,1% Трансп + 1,2% Заг.скл |  |  | 1 |  | -371830269 | 2 | 3 | 4 | 0 | 0 | 0 | #REF! | 0 | 0 | 0 |  | 1 | 1 | 0 |  | 0 | 1 | #REF! | 0 | 0 | 0 | 3,1 | 1,2 |  | #REF! |  |  |  |  | -1 | 0
17 | 1 | 95 | 96 | 10 | 20-02-003-05 | Установка решеток жалюзийных стальных: регулирующих (РР), номер 1, размер 100х200 мм (100х100) | ШТ | 168 | 0 | 168 |  |  |  | 113073.91 | 53077.05 | 3452.9 | 729.24 | 56543.96 | 0 | 188.748 | 1.764 | 0 | 69300.57 | 41236.7 |  | 74674256 | 46.31 | 34.68 | 1.55 | 0.13 | 10.08 | 0 | 1.1235 | 0.0105 | 0 | 45.75 | 34.68 | 1.47 | 0.12 | 9.6 | 0 | 1.07 | 0.01 | 0 | 121 | 72 | 1 | 1 |  |  | 1 | 33.39 | 13.26 | 9.11 |  |  |  |  | 0 | 1 | ФЕР-2001, 20-02-003-05, приказ Минстроя России № 876/пр от 26.12.2019 |  |  | 20001 | 0 |  | 0 | 22 | 0 | 33.39 | 1 | 1 | 1 | 1 | 1 |  | 121 | 72 |  |  |  | 0 | 0 | 0 | [5 empty] | 0 | Поправка: Сб. 20, ОП, п.1.20.19 Наименование: Индивидуальные испытания систем вентиляции и кондиционирования воздуха | 0 | 113073.91 | 315.9348 | 20.553 | 4.3407 | 336.5712 | 0 | 1.1235 | 0.0105 | 0 | 69300.572 | 41236.704 |  | 8 |  |  | *1,05 | *1,05 | *1,05 |  | *1,05 | *1,05 |  |  |  | 0 | 0 | 1 | 1 |  |  |  | 1013 | ШТ | ШТ | 1 | [6 empty] | 61529847 | 22 | Санитарно-технические работы | 16 | Сантехнические работы: внутренние трубопроводы, внутренние устройства водопровода, канализации, отопления, газоснабжения, вентиляция кондиционирование воздуха | 1 | 20001 | Вентиляция и кондиционирование | ФЕР-20 |  | Поправка: Сб. 20, ОП, п.1.20.19 |  | 0 | 45.75 | 34.68 | 1.47 | 0.12 | 9.6 | 1.07 | 0.01 | 0 | [17 empty] | 0 | 0 | 0 |  |  |  |  | 121 | 72 |  |  |  |  | 1 |  | -586852839 | 2 | 1 | 4 | 0 | 0 | 0 | 223611.18 | 223611.18 | 0 | 0 |  | 0 | 3 | 0 |  | 0 | 1 | 0 | 0 | 0 | 0 |  |  |  |  | Пр/812-016.0-1 | Пр/774-016.0 | Сантехнические работы: внутренние трубопроводы, внутренние устройства водопровода, канализации, отопления, газоснабжения, вентиляция кондиционирование воздуха | Сантехнические работы: внутренние трубопроводы, внутренние устройства водопровода, канализации, отопления, газоснабжения, вентиляция кондиционирование воздуха | -1 | 0
18 | 1 | 90 |  | 10,1 | 01.7.03.04-0001-3 | Затраты на электроэнергию, потребляемую ручным инструментом ( 1 % от ОЗП) | РУБ | #REF! | #REF! | 0.1 |  |  |  | #REF! | #REF! | #REF! | #REF! | #REF! | #REF! | #REF! | #REF! | #REF! | #REF! | #REF! |  | 74674256 | 1 | 1 | 0 | 0 | 0 | 0 | 0 | 0 | 0 | 1 | 1 | 0 | 0 | 0 | 0 | 0 | 0 | 0 | 0 | 0 | 1 | 1 |  |  | 1 | 1 | 1 | 9.11 |  |  |  |  | 3 | 1 | ФССЦ-2001, 01.7.03.04-0001-3, приказ Минстроя России № 294/пр от 01.06.2020 (см. тех.часть) |  |  | 500001 | 0 |  | 0 | 8 | 0 | 1 | 1 | 1 | 1 | 1 | 1 |  | 0 | 0 |  |  |  | 0 | 0 | 0 | [5 empty] | 0 |  | 0 | #REF! | 9.11 | 0 | 0 | 0 | 0 | 0 | 0 | 0 | #REF! | #REF! | [13 empty] | 0 | 0 | 1 | 1 |  |  |  | 1013 | РУБ | РУБ | 1 | [6 empty] | 61530067 | 8 | Материалы строительные | 0 |  | 1 | 500001 | Материалы и конструкции ( строительные ) по ценникам и каталогом | ФССЦст |  |  |  | 0 | 1 | 1 | 0 | 0 | 0 | 0 | 0 | [18 empty] | 0 | 0 | 0 |  |  |  |  | 0 | 0 |  |  |  |  | 1 |  | -1743999360 | 2 | 1 | 4 | 0 | 0 | 0 | #REF! | #REF! | 0 | 0 |  | 0 | 3 | 0 |  | 0 | 1 | #REF! | 0 | 0 | 0 | [8 empty] | -1 | 0
18 | 1 | 94 |  | 10,2 | 19.2.03.02-0441 | Решетки воздухоприточные, размер 100x200 мм | м2 | -3.36 | -0.02 | -0.02 |  |  |  | -47123.48 | -47123.48 | 0 | 0 | 0 | 0 | 0 | 0 | 0 | 0 | 0 |  | 74674256 | 1539.5 | 1539.5 | 0 | 0 | 0 | 0 | 0 | 0 | 0 | 1539.5 | 1539.5 | 0 | 0 | 0 | 0 | 0 | 0 | 0 | 0 | 0 | 1 | 1 |  |  | 1 | 1 | 1 | 9.11 |  |  |  |  | 3 | 1 | ФССЦ-2001, 19.2.03.02-0441, приказ Минстроя России № 876/пр от 26.12.2019 |  |  | 500001 | 0 |  | 0 | 8 | 1 | 1 | 1 | 1 | 1 | 1 | 1 |  | 0 | 0 |  |  |  | 0 | 0 | 0 | [5 empty] | 0 |  | 0 | -47123.48 | 14024.845 | 0 | 0 | 0 | 0 | 0 | 0 | 0 | 0 | 0 | [13 empty] | 0 | 0 | 1 | 1 |  |  |  | 1005 | м2 | м2 | 1 | [6 empty] | 61530067 | 8 | Материалы строительные | 0 |  | 1 | 500001 | Материалы и конструкции ( строительные ) по ценникам и каталогом | ФССЦст |  |  |  | 32768 | 1539.5 | 1539.5 | 0 | 0 | 0 | 0 | 0 | [18 empty] | 0 | 0 | 0 |  |  |  |  | 0 | 0 |  |  |  |  | 1 |  | 1232260308 | 2 | 1 | 4 | 0 | 0 | 0 | -47123.48 | -47123.48 | 0 | 0 |  | 0 | 3 | 0 |  | 0 | 1 | 0 | 0 | 0 | 0 | [8 empty] | -1 | 0
18 | 1 | 95 |  | 10,3 | Прайс | Решетка РВр-1 100х100 Ровен | ШТ | #REF! | #REF! | 1 |  |  |  | #REF! | #REF! | #REF! | #REF! | #REF! | #REF! | #REF! | #REF! | #REF! | #REF! | #REF! |  | 74674256 | 910.52 | 910.52 | 0 | 0 | 0 | 0 | 0 | 0 | 0 | 910.52 | 910.52 | 0 | 0 | 0 | 0 | 0 | 0 | 0 | 0 | 0 | 1 | 1 |  |  | 1 | 1 | 1 | 9.11 |  |  |  |  | 3 | 1 | ФССЦ-2001, 19.2.03.02-0295, приказ Минстроя России № 876/пр от 26.12.2019 |  |  | 500001 | 0 |  | 0 | 8 | 0 | 1 | 1 | 1 | 1 | 1 | 1 |  | 0 | 0 |  |  |  | 0 | 0 | 0 | [5 empty] | 0 |  | 0 | #REF! | 910.52 | 0 | 0 | 0 | 0 | 0 | 0 | 0 | #REF! | #REF! | [13 empty] | 0 | 0 | 1 | 1 |  |  |  | 1013 | ШТ | ШТ | 1 | [6 empty] | 61530067 | 8 | Материалы строительные | 0 |  | 1 | 500001 | Материалы и конструкции ( строительные ) по ценникам и каталогом | ФССЦст |  |  |  | 0 | 865.83 | 910.52 | 0 | 0 | 0 | 0 | 0 |  | 5 |  |  | 0 | 18 |  | 865.83 | [10 empty] | 0 | 0 | 0 |  |  |  |  | 0 | 0 |  | 865,83 + 3,1% Трансп + 2% Заг.скл |  |  | 1 |  | -797745458 | 2 | 3 | 4 | 0 | 0 | 0 | #REF! | #REF! | 0 | 0 |  | 1 | 1 | 0 |  | 0 | 1 | #REF! | 0 | 0 | 0 | 3,1 | 2 | #REF! | [5 empty] | -1 | 0
17 | 1 | 105 | 105 | 11 | 20-02-003-05 | Установка решеток жалюзийных стальных: регулирующих (РР), номер 1, размер 100х200 мм (100х100) | ШТ | 107 | 0 | 107 |  |  |  | 72017.31 | 33805.02 | 2199.17 | 464.45 | 36013.12 | 0 | 120.2145 | 1.1235 | 0 | 44137.86 | 26263.85 |  | 74674256 | 46.31 | 34.68 | 1.55 | 0.13 | 10.08 | 0 | 1.1235 | 0.0105 | 0 | 45.75 | 34.68 | 1.47 | 0.12 | 9.6 | 0 | 1.07 | 0.01 | 0 | 121 | 72 | 1 | 1 |  |  | 1 | 33.39 | 13.26 | 9.11 |  |  |  |  | 0 | 1 | ФЕР-2001, 20-02-003-05, приказ Минстроя России № 876/пр от 26.12.2019 |  |  | 20001 | 0 |  | 0 | 22 | 0 | 33.39 | 1 | 1 | 1 | 1 | 1 |  | 121 | 72 |  |  |  | 0 | 0 | 0 | [5 empty] | 0 | Поправка: Сб. 20, ОП, п.1.20.19 Наименование: Индивидуальные испытания систем вентиляции и кондиционирования воздуха | 0 | 72017.31 | 315.9348 | 20.553 | 4.3407 | 336.5712 | 0 | 1.1235 | 0.0105 | 0 | 44137.8597 | 26263.8504 |  | 9 |  |  | *1,05 | *1,05 | *1,05 |  | *1,05 | *1,05 |  |  |  | 0 | 0 | 1 | 1 |  |  |  | 1013 | ШТ | ШТ | 1 | [6 empty] | 61529847 | 22 | Санитарно-технические работы | 16 | Сантехнические работы: внутренние трубопроводы, внутренние устройства водопровода, канализации, отопления, газоснабжения, вентиляция кондиционирование воздуха | 1 | 20001 | Вентиляция и кондиционирование | ФЕР-20 |  | Поправка: Сб. 20, ОП, п.1.20.19 |  | 0 | 45.75 | 34.68 | 1.47 | 0.12 | 9.6 | 1.07 | 0.01 | 0 | [17 empty] | 0 | 0 | 0 |  |  |  |  | 121 | 72 |  |  |  |  | 1 |  | -586852839 | 2 | 1 | 4 | 0 | 0 | 0 | 142419.02 | 142419.02 | 0 | 0 |  | 0 | 3 | 0 |  | 0 | 1 | 0 | 0 | 0 | 0 |  |  |  |  | Пр/812-016.0-1 | Пр/774-016.0 | Сантехнические работы: внутренние трубопроводы, внутренние устройства водопровода, канализации, отопления, газоснабжения, вентиляция кондиционирование воздуха | Сантехнические работы: внутренние трубопроводы, внутренние устройства водопровода, канализации, отопления, газоснабжения, вентиляция кондиционирование воздуха | -1 | 0
18 | 1 | 100 |  | 11,1 | 01.7.03.04-0001-3 | Затраты на электроэнергию, потребляемую ручным инструментом ( 1 % от ОЗП) | РУБ | #REF! | #REF! | 0.1 |  |  |  | #REF! | #REF! | #REF! | #REF! | #REF! | #REF! | #REF! | #REF! | #REF! | #REF! | #REF! |  | 74674256 | 1 | 1 | 0 | 0 | 0 | 0 | 0 | 0 | 0 | 1 | 1 | 0 | 0 | 0 | 0 | 0 | 0 | 0 | 0 | 0 | 1 | 1 |  |  | 1 | 1 | 1 | 9.11 |  |  |  |  | 3 | 1 | ФССЦ-2001, 01.7.03.04-0001-3, приказ Минстроя России № 294/пр от 01.06.2020 (см. тех.часть) |  |  | 500001 | 0 |  | 0 | 8 | 0 | 1 | 1 | 1 | 1 | 1 | 1 |  | 0 | 0 |  |  |  | 0 | 0 | 0 | [5 empty] | 0 |  | 0 | #REF! | 9.11 | 0 | 0 | 0 | 0 | 0 | 0 | 0 | #REF! | #REF! | [13 empty] | 0 | 0 | 1 | 1 |  |  |  | 1013 | РУБ | РУБ | 1 | [6 empty] | 61530067 | 8 | Материалы строительные | 0 |  | 1 | 500001 | Материалы и конструкции ( строительные ) по ценникам и каталогом | ФССЦст |  |  |  | 0 | 1 | 1 | 0 | 0 | 0 | 0 | 0 | [18 empty] | 0 | 0 | 0 |  |  |  |  | 0 | 0 |  |  |  |  | 1 |  | -1743999360 | 2 | 1 | 4 | 0 | 0 | 0 | #REF! | #REF! | 0 | 0 |  | 0 | 3 | 0 |  | 0 | 1 | #REF! | 0 | 0 | 0 | [8 empty] | -1 | 0
18 | 1 | 104 |  | 11,2 | 19.2.03.02-0441 | Решетки воздухоприточные, размер 100x200 мм | м2 | -2.14 | -0.02 | -0.02 |  |  |  | -30013.17 | -30013.17 | 0 | 0 | 0 | 0 | 0 | 0 | 0 | 0 | 0 |  | 74674256 | 1539.5 | 1539.5 | 0 | 0 | 0 | 0 | 0 | 0 | 0 | 1539.5 | 1539.5 | 0 | 0 | 0 | 0 | 0 | 0 | 0 | 0 | 0 | 1 | 1 |  |  | 1 | 1 | 1 | 9.11 |  |  |  |  | 3 | 1 | ФССЦ-2001, 19.2.03.02-0441, приказ Минстроя России № 876/пр от 26.12.2019 |  |  | 500001 | 0 |  | 0 | 8 | 1 | 1 | 1 | 1 | 1 | 1 | 1 |  | 0 | 0 |  |  |  | 0 | 0 | 0 | [5 empty] | 0 |  | 0 | -30013.17 | 14024.845 | 0 | 0 | 0 | 0 | 0 | 0 | 0 | 0 | 0 | [13 empty] | 0 | 0 | 1 | 1 |  |  |  | 1005 | м2 | м2 | 1 | [6 empty] | 61530067 | 8 | Материалы строительные | 0 |  | 1 | 500001 | Материалы и конструкции ( строительные ) по ценникам и каталогом | ФССЦст |  |  |  | 32768 | 1539.5 | 1539.5 | 0 | 0 | 0 | 0 | 0 | [18 empty] | 0 | 0 | 0 |  |  |  |  | 0 | 0 |  |  |  |  | 1 |  | 1232260308 | 2 | 1 | 4 | 0 | 0 | 0 | -30013.17 | -30013.17 | 0 | 0 |  | 0 | 3 | 0 |  | 0 | 1 | 0 | 0 | 0 | 0 | [8 empty] | -1 | 0
18 | 1 | 105 |  | 11,3 | Прайс | Решетка РВр-1 100х150 Ровен | ШТ | #REF! | #REF! | 1 |  |  |  | #REF! | #REF! | #REF! | #REF! | #REF! | #REF! | #REF! | #REF! | #REF! | #REF! | #REF! |  | 74674256 | 1091.05 | 1091.05 | 0 | 0 | 0 | 0 | 0 | 0 | 0 | 1091.05 | 1091.05 | 0 | 0 | 0 | 0 | 0 | 0 | 0 | 0 | 0 | 1 | 1 |  |  | 1 | 1 | 1 | 9.11 |  |  |  |  | 3 | 1 | ФССЦ-2001, 19.2.03.02-0296, приказ Минстроя России № 876/пр от 26.12.2019 |  |  | 500001 | 0 |  | 0 | 8 | 0 | 1 | 1 | 1 | 1 | 1 | 1 |  | 0 | 0 |  |  |  | 0 | 0 | 0 | [5 empty] | 0 |  | 0 | #REF! | 1091.05 | 0 | 0 | 0 | 0 | 0 | 0 | 0 | #REF! | #REF! | [13 empty] | 0 | 0 | 1 | 1 |  |  |  | 1013 | ШТ | ШТ | 1 | [6 empty] | 61530067 | 8 | Материалы строительные | 0 |  | 1 | 500001 | Материалы и конструкции ( строительные ) по ценникам и каталогом | ФССЦст |  |  |  | 0 | 1037.5 | 1091.05 | 0 | 0 | 0 | 0 | 0 |  | 5 |  |  | 0 | 18 |  | 1037.5 | [10 empty] | 0 | 0 | 0 |  |  |  |  | 0 | 0 |  | 1 037,5 + 3,1% Трансп + 2% Заг.скл |  |  | 1 |  | -398898418 | 2 | 3 | 4 | 0 | 0 | 0 | #REF! | #REF! | 0 | 0 |  | 1 | 1 | 0 |  | 0 | 1 | #REF! | 0 | 0 | 0 | 3,1 | 2 | #REF! | [5 empty] | -1 | 0
17 | 1 | 118 | 122 | 12 | 20-01-001-02 | Прокладка воздуховодов из листовой, оцинкованной стали и алюминия класса Н (нормальные) толщиной: 0,5 мм, периметром до 600 мм | 100 м2 | 0.297 | 0 | 0.297 |  |  |  | 15676.66 | 1176.02 | 485.58 | 154.41 | 14015.06 | 0 | 48.0249 | 0.37422 | 0 | 17145.06 | 10202.02 |  | 74674256 | 1971.21 | 434.65 | 123.3 | 15.57 | 1413.26 | 0 | 161.7 | 1.26 | 0 | 1898.04 | 434.65 | 117.43 | 14.83 | 1345.96 | 0 | 154 | 1.2 | 0 | 121 | 72 | 1 | 1 |  |  | 1 | 33.39 | 13.26 | 9.11 |  |  |  |  | 0 | 1 | ФЕР-2001, 20-01-001-02, приказ Минстроя России № 876/пр от 26.12.2019 |  |  | 20001 | 0 |  | 0 | 22 | 0 | 33.39 | 1 | 1 | 1 | 1 | 1 |  | 121 | 72 |  |  |  | 0 | 0 | 0 | [5 empty] | 0 | Поправка: Сб. 20, ОП, п.1.20.19 Наименование: Индивидуальные испытания систем вентиляции и кондиционирования воздуха | 0 | 15676.66 | 3959.6615 | 1634.958 | 519.8823 | 47188.7514 | 0 | 161.7 | 1.26 | 0 | 17145.0587 | 10202.0184 |  |  |  |  | )*1,05 | )*1,05 | )*1,05 |  | )*1,05 | )*1,05 |  |  |  | 0 | 0 | 1 | 1 |  |  |  | 1005 | 100 м2 | 100 м2 | 100 | [6 empty] | 61529847 | 22 | Санитарно-технические работы | 16 | Сантехнические работы: внутренние трубопроводы, внутренние устройства водопровода, канализации, отопления, газоснабжения, вентиляция кондиционирование воздуха | 1 | 20001 | Вентиляция и кондиционирование | ФЕР-20 |  | Поправка: Сб. 20, ОП, п.1.20.19 |  | 0 | 1898.04 | 434.65 | 117.43 | 14.83 | 1345.96 | 154 | 1.2 | 0 | [17 empty] | 0 | 0 | 0 |  |  |  |  | 121 | 72 |  |  |  |  | 1 |  | -706050576 | 2 | 1 | 4 | 0 | 0 | 0 | 43023.74 | 43023.74 | 0 | 0 |  | 0 | 3 | 0 |  | 0 | 1 | 0 | 0 | 0 | 0 |  |  |  |  | Пр/812-016.0-1 | Пр/774-016.0 | Сантехнические работы: внутренние трубопроводы, внутренние устройства водопровода, канализации, отопления, газоснабжения, вентиляция кондиционирование воздуха | Сантехнические работы: внутренние трубопроводы, внутренние устройства водопровода, канализации, отопления, газоснабжения, вентиляция кондиционирование воздуха | -1 | 0
18 | 1 | 117 |  | 12,1 | Прайс | Воздуховод из оцинкованной стали класса "А" 6=0,55 мм 100х100 ГОСТ 14918-2020 | м2 | #REF! | #REF! | 91.5825 |  |  |  | #REF! | #REF! | #REF! | #REF! | #REF! | #REF! | #REF! | #REF! | #REF! | #REF! | #REF! |  | 74674256 | 1149.89 | 1149.89 | 0 | 0 | 0 | 0 | 0 | 0 | 0 | 1149.89 | 1149.89 | 0 | 0 | 0 | 0 | 0 | 0 | 0 | 0 | 0 | 1 | 1 |  |  | 1 | 1 | 1 | 9.11 |  |  |  |  | 3 | 1 | ФССЦ-2001, 19.1.01.03-0072, приказ Минстроя России № 876/пр от 26.12.2019 |  |  | 500001 | 0 |  | 0 | 8 | 0 | 1 | 1 | 1 | 1 | 1 | 1 |  | 0 | 0 |  |  |  | 0 | 0 | 0 | [5 empty] | 0 |  | 0 | #REF! | 1149.89 | 0 | 0 | 0 | 0 | 0 | 0 | 0 | #REF! | #REF! | [13 empty] | 0 | 0 | 1 | 1 |  |  |  | 1005 | м2 | м2 | 1 | [6 empty] | 61530067 | 8 | Материалы строительные | 0 |  | 1 | 500001 | Материалы и конструкции ( строительные ) по ценникам и каталогом | ФССЦст |  |  |  | 0 | 1093.44 | 1149.89 | 0 | 0 | 0 | 0 | 0 |  | 5 |  |  | 0 | 18 |  | 1093.44 | [10 empty] | 0 | 0 | 0 |  |  |  |  | 0 | 0 |  | 1 093,44 + 3,1% Трансп + 2% Заг.скл |  |  | 1 |  | 1130695863 | 2 | 3 | 4 | 0 | 0 | 0 | #REF! | #REF! | 0 | 0 |  | 1 | 1 | 0 |  | 0 | 1 | #REF! | 0 | 0 | 0 | 3,1 | 2 | #REF! | [5 empty] | -1 | 0
18 | 1 | 118 |  | 12,2 | Прайс | Воздуховод из оцинкованной стали класса "А" 6=0,55 мм 150х100 ГОСТ 14918-2020 | м2 | #REF! | #REF! | 8.4175 |  |  |  | #REF! | #REF! | #REF! | #REF! | #REF! | #REF! | #REF! | #REF! | #REF! | #REF! | #REF! |  | 74674256 | 1038.69 | 1038.69 | 0 | 0 | 0 | 0 | 0 | 0 | 0 | 1038.69 | 1038.69 | 0 | 0 | 0 | 0 | 0 | 0 | 0 | 0 | 0 | 1 | 1 |  |  | 1 | 1 | 1 | 9.11 |  |  |  |  | 3 | 1 | ФССЦ-2001, 19.1.01.03-0072, приказ Минстроя России № 876/пр от 26.12.2019 |  |  | 500001 | 0 |  | 0 | 8 | 0 | 1 | 1 | 1 | 1 | 1 | 1 |  | 0 | 0 |  |  |  | 0 | 0 | 0 | [5 empty] | 0 |  | 0 | #REF! | 1038.69 | 0 | 0 | 0 | 0 | 0 | 0 | 0 | #REF! | #REF! | [13 empty] | 0 | 0 | 1 | 1 |  |  |  | 1005 | м2 | м2 | 1 | [6 empty] | 61530067 | 8 | Материалы строительные | 0 |  | 1 | 500001 | Материалы и конструкции ( строительные ) по ценникам и каталогом | ФССЦст |  |  |  | 0 | 987.7 | 1038.69 | 0 | 0 | 0 | 0 | 0 |  | 5 |  |  | 0 | 18 |  | 987.7 | [10 empty] | 0 | 0 | 0 |  |  |  |  | 0 | 0 |  | 987,7 + 3,1% Трансп + 2% Заг.скл |  |  | 1 |  | 326221955 | 2 | 3 | 4 | 0 | 0 | 0 | #REF! | #REF! | 0 | 0 |  | 1 | 1 | 0 |  | 0 | 1 | #REF! | 0 | 0 | 0 | 3,1 | 2 | #REF! | [5 empty] | -1 | 0
-1
51 | 1 | 4 | 114 |  |  | Секция 2 | 0 | [6 empty] | #REF! | #REF! | #REF! | #REF! | #REF! | #REF! | #REF! | #REF! | #REF! | #REF! | #REF! |  |  | #REF! | #REF! | #REF! | #REF! | #REF! | #REF! | #REF! | #REF! | #REF! | #REF! | #REF! |  |  | 0 | #REF! | 0 | #REF! | #REF! | 0 | 0 | #REF! | #REF! | 0 | #REF! | #REF! | #REF! | 0 | 0 | 0 | [19 empty] | 0 | #REF! | 0 | #REF! | #REF! | 0 | 0 | #REF! | #REF! | 0 | #REF! | #REF! | #REF! | 0 | 0 | 0 | [114 empty] | 0 | [11 empty] | -1
-1
50 | 0 | 0 | 1 | 201 | #REF! | ПЗ | Прямые затраты |  |  | 201 | 1 | 3 |  | 2 | [7 empty] | 499919.16 | 1 | 499919.16 | [192 empty] | -1
50 | 0 | 0 | 1 | 202 | #REF! | СтМатОб | Стоимость материальных ресурсов (всего) |  |  | 202 | 2 | 3 |  | 2 | [7 empty] | 521819.95 | 1 | 521819.95 | [192 empty] | -1
50 | 0 | 0 | 1 | 222 | 0 | СтМатОбЗак | Стоимость материалов и оборудования заказчика |  |  | 222 | 3 | 3 |  | 2 | [7 empty] | 0 | 1 | 0 | [192 empty] | -1
50 | 0 | 0 | 1 | 225 | #REF! | СтМатОбПод | Стоимость материалов и оборудования подрядчика |  |  | 225 | 4 | 3 |  | 2 | [7 empty] | 521819.95 | 1 | 521819.95 | [192 empty] | -1
50 | 0 | 0 | 1 | 226 | #REF! | СтМат | Стоимость материалов (всего) |  |  | 226 | 5 | 3 |  | 2 | [7 empty] | 315754.06 | 1 | 315754.06 | [192 empty] | -1
50 | 0 | 0 | 1 | 227 | 0 | СтМатЗак | Стоимость материалов заказчика |  |  | 227 | 6 | 3 |  | 2 | [7 empty] | 0 | 1 | 0 | [192 empty] | -1
50 | 0 | 0 | 1 | 228 | #REF! | СтМатПод | Стоимость материалов подрядчика |  |  | 228 | 7 | 3 |  | 2 | [7 empty] | 315754.06 | 1 | 315754.06 | [192 empty] | -1
50 | 0 | 0 | 1 | 216 | #REF! | Оборуд | Стоимость оборудования (всего) |  |  | 216 | 8 | 3 |  | 2 | [7 empty] | 206065.89 | 1 | 206065.89 | [192 empty] | -1
50 | 0 | 0 | 1 | 223 | 0 | ОборудЗак | Стоимость оборудования заказчика |  |  | 223 | 9 | 3 |  | 2 | [7 empty] | 0 | 1 | 0 | [192 empty] | -1
50 | 0 | 0 | 1 | 229 | #REF! | ОборудПод | Стоимость оборудования подрядчика |  |  | 229 | 10 | 3 |  | 2 | [7 empty] | 206065.89 | 1 | 206065.89 | [192 empty] | -1
50 | 0 | 0 | 1 | 203 | #REF! | ЭММ | Эксплуатация машин |  |  | 203 | 11 | 3 |  | 2 | [7 empty] | 11114.13 | 1 | 11114.13 | [192 empty] | -1
50 | 0 | 0 | 1 | 231 | 0 | ЭММсНРиСП | Эксплуатация машин по ТСН-2001.16 |  |  | 231 | 12 | 3 |  | 2 | [7 empty] | 0 | 1 | 0 | [192 empty] | -1
50 | 0 | 0 | 1 | 204 | #REF! | ЗПМ | ЗП машинистов |  |  | 204 | 13 | 3 |  | 2 | [7 empty] | 2484.03 | 1 | 2484.03 | [192 empty] | -1
50 | 0 | 0 | 1 | 205 | #REF! | ОЗП | Основная ЗП рабочих |  |  | 205 | 14 | 3 |  | 2 | [7 empty] | 173050.97 | 1 | 173050.97 | [192 empty] | -1
50 | 0 | 0 | 1 | 232 | 0 | ОЗПсНРиСП | Основная ЗП рабочих по ТСН-2001.16 |  |  | 232 | 15 | 3 |  | 2 | [7 empty] | 0 | 1 | 0 | [192 empty] | -1
50 | 0 | 0 | 1 | 214 | #REF! | Строит | Строительные работы с НР и СП |  |  | 214 | 16 | 3 |  | 2 | [7 empty] | 838701.7 | 1 | 838701.7 | [192 empty] | -1
50 | 0 | 0 | 1 | 215 | 0 | Монтаж | Монтажные работы с НР и СП |  |  | 215 | 17 | 3 |  | 2 | [7 empty] | 0 | 1 | 0 | [192 empty] | -1
50 | 0 | 0 | 1 | 217 | 0 | Прочие | Прочие работы с НР и СП |  |  | 217 | 18 | 3 |  | 2 | [7 empty] | 0 | 1 | 0 | [192 empty] | -1
50 | 0 | 0 | 1 | 230 | #REF! | ПрочиеЗатр | Прочие затраты по ТСН-2001.16 |  |  | 230 | 19 | 3 |  | 2 | [7 empty] | 0 | 1 | 0 | [192 empty] | -1
50 | 0 | 0 | 1 | 206 | #REF! | ВозврМат | Возврат материалов |  |  | 206 | 20 | 3 |  | 2 | [7 empty] | 0 | 1 | 0 | [192 empty] | -1
50 | 0 | 0 | 1 | 207 | #REF! | ТрудСтр | Трудозатраты строителей |  |  | 207 | 21 | 3 |  | 7 | [7 empty] | 563.9424 | 1 | 563.9424 | [192 empty] | -1
50 | 0 | 0 | 1 | 208 | #REF! | ТрудМаш | Трудозатраты машинистов |  |  | 208 | 22 | 3 |  | 7 | [7 empty] | 6.0967 | 1 | 6.0967 | [192 empty] | -1
50 | 0 | 0 | 1 | 209 | #REF! | ТранспМат | Транспорт материалов |  |  | 209 | 23 | 3 |  | 2 | [7 empty] | 0 | 1 | 0 | [192 empty] | -1
50 | 0 | 0 | 1 | 233 | 0 | Перевозка | Перевозка грузов |  |  | 233 | 24 | 3 |  | 2 | [7 empty] | 0 | 1 | 0 | [192 empty] | -1
50 | 0 | 0 | 1 | 210 | #REF! | НР | Накладные расходы |  |  | 210 | 25 | 3 |  | 2 | [7 empty] | 212397.35 | 1 | 212397.35 | [192 empty] | -1
50 | 0 | 0 | 1 | 211 | #REF! | СмПриб | Сметная прибыль |  |  | 211 | 26 | 3 |  | 2 | [7 empty] | 126385.19 | 1 | 126385.19 | [192 empty] | -1
50 | 0 | 0 | 1 | 224 | #REF! | Всего | Всего с НР и СП |  |  | 224 | 27 | 3 |  | 2 | [7 empty] | 1044767.59 | 1 | 1044767.59 | [192 empty] | -1
-1
4 | 1 |  | 174 |  |  | Секция 2. Переточная вентиляция кладовок. |  | 0 |  | -1 | [7 empty] | 0 |  |  | 0 | [53 empty] | 0 | [11 empty] | 0 | [129 empty] | -1
-1
52 | 1 | 4 | 164 | 0 |  | Секция 2. Переточная вентиляция кладовок. | [7 empty] | #REF! | #REF! | #REF! | #REF! | #REF! | #REF! | #REF! | #REF! | #REF! | #REF! | #REF! | 0 | 0 | #REF! | #REF! | #REF! | #REF! | #REF! | #REF! | #REF! | #REF! | #REF! | #REF! | #REF! | 0 | 0 | 0 | #REF! | 0 | #REF! | #REF! | 0 | 0 | #REF! | #REF! | 0 | #REF! | #REF! | #REF! | 0 | 0 | 0 | 0 | 0 | 0 | 0 | 0 | 0 | 0 | 0 | 0 | 0 | 0 | 0 | 0 | 0 | 0 | 0 | 0 | 0 | 0 | 0 | #REF! | 0 | #REF! | #REF! | 0 | 0 | #REF! | #REF! | 0 | #REF! | #REF! | #REF! | 0 | 0 | 0 | 0 | 0 | 0 | 0 | 0 | 0 | 0 | 0 | 0 | 0 | 0 | 0 | 0 | 0 | 0 | 0 | 0 | 0 | 0 | 0 | 0 | 0 | 0 | 0 | 0 | 0 | 0 | 0 | 0 | 0 | 0 | 0 | 0 | 0 | 0 | 0 | 0 | 0 | 0 | 0 | 0 | 0 | 0 | 0 | 0 | 0 | 0 | 0 | 0 | 0 | 0 | 0 | 0 | 0 | 0 | 0 | 0 | 0 | 0 | 0 | 0 | 0 | 0 | 0 | 0 | 0 | 0 | 0 | 0 | 0 | 0 | 0 | 0 | 0 | 0 | 0 | 0 | 0 | 0 | 0 | 0 | 0 | 0 | 0 | 0 | 0 | 0 | 0 | 0 | 0 | 0 | 0 | 0 | 0 | 0 | 0 | 0 | 0 | 0 | 0 | 0 | 0 | 0 | 0 | 0 | 0 | 0 | 0 | 0 | 0 | 0 | 0 | 0 | 0 | 0 | [11 empty] | -1
-1
17 | 1 | 131 | 139 | 13 | 20-01-001-02 | Прокладка воздуховодов из листовой, оцинкованной стали и алюминия класса Н (нормальные) толщиной: 0,5 мм, периметром до 600 мм | 100 м2 | 0.04 | 0 | 0.04 |  |  |  | 2111.34 | 158.39 | 65.4 | 20.8 | 1887.55 | 0 | 6.468 | 0.0504 | 0 | 2309.1 | 1374.01 |  | 74674256 | 1971.21 | 434.65 | 123.3 | 15.57 | 1413.26 | 0 | 161.7 | 1.26 | 0 | 1898.04 | 434.65 | 117.43 | 14.83 | 1345.96 | 0 | 154 | 1.2 | 0 | 121 | 72 | 1 | 1 |  |  | 1 | 33.39 | 13.26 | 9.11 |  |  |  |  | 0 | 1 | ФЕР-2001, 20-01-001-02, приказ Минстроя России № 876/пр от 26.12.2019 |  |  | 20001 | 0 |  | 0 | 22 | 0 | 33.39 | 1 | 1 | 1 | 1 | 1 |  | 121 | 72 |  |  |  | 0 | 0 | 0 | [5 empty] | 0 | Поправка: Сб. 20, ОП, п.1.20.19 Наименование: Индивидуальные испытания систем вентиляции и кондиционирования воздуха | 0 | 2111.34 | 3959.6615 | 1634.958 | 519.8823 | 47188.7514 | 0 | 161.7 | 1.26 | 0 | 2309.1035 | 1374.012 |  |  |  |  | )*1,05 | )*1,05 | )*1,05 |  | )*1,05 | )*1,05 |  |  |  | 0 | 0 | 1 | 1 |  |  |  | 1005 | 100 м2 | 100 м2 | 100 | [6 empty] | 61529847 | 22 | Санитарно-технические работы | 16 | Сантехнические работы: внутренние трубопроводы, внутренние устройства водопровода, канализации, отопления, газоснабжения, вентиляция кондиционирование воздуха | 1 | 20001 | Вентиляция и кондиционирование | ФЕР-20 |  | Поправка: Сб. 20, ОП, п.1.20.19 |  | 0 | 1898.04 | 434.65 | 117.43 | 14.83 | 1345.96 | 154 | 1.2 | 0 | [17 empty] | 0 | 0 | 0 |  |  |  |  | 121 | 72 |  |  |  |  | 1 |  | -706050576 | 2 | 1 | 4 | 0 | 0 | 0 | 5794.45 | 5794.45 | 0 | 0 |  | 0 | 3 | 0 |  | 0 | 1 | 0 | 0 | 0 | 0 |  |  |  |  | Пр/812-016.0-1 | Пр/774-016.0 | Сантехнические работы: внутренние трубопроводы, внутренние устройства водопровода, канализации, отопления, газоснабжения, вентиляция кондиционирование воздуха | Сантехнические работы: внутренние трубопроводы, внутренние устройства водопровода, канализации, отопления, газоснабжения, вентиляция кондиционирование воздуха | -1 | 0
18 | 1 | 131 |  | 13,1 | Прайс | Воздуховод из оцинкованной стали класса "А" 6=0,55 мм 100х100 ГОСТ 14918-2020 | м2 | #REF! | #REF! | 100 |  |  |  | #REF! | #REF! | #REF! | #REF! | #REF! | #REF! | #REF! | #REF! | #REF! | #REF! | #REF! |  | 74674256 | 1149.89 | 1149.89 | 0 | 0 | 0 | 0 | 0 | 0 | 0 | 1149.89 | 1149.89 | 0 | 0 | 0 | 0 | 0 | 0 | 0 | 0 | 0 | 1 | 1 |  |  | 1 | 1 | 1 | 9.11 |  |  |  |  | 3 | 1 | ФССЦ-2001, 19.1.01.03-0072, приказ Минстроя России № 876/пр от 26.12.2019 |  |  | 500001 | 0 |  | 0 | 8 | 0 | 1 | 1 | 1 | 1 | 1 | 1 |  | 0 | 0 |  |  |  | 0 | 0 | 0 | [5 empty] | 0 |  | 0 | #REF! | 1149.89 | 0 | 0 | 0 | 0 | 0 | 0 | 0 | #REF! | #REF! | [13 empty] | 0 | 0 | 1 | 1 |  |  |  | 1005 | м2 | м2 | 1 | [6 empty] | 61530067 | 8 | Материалы строительные | 0 |  | 1 | 500001 | Материалы и конструкции ( строительные ) по ценникам и каталогом | ФССЦст |  |  |  | 0 | 1093.44 | 1149.89 | 0 | 0 | 0 | 0 | 0 |  | 5 |  |  | 0 | 18 |  | 1093.44 | [10 empty] | 0 | 0 | 0 |  |  |  |  | 0 | 0 |  | 1 093,44 + 3,1% Трансп + 2% Заг.скл |  |  | 1 |  | 1130695863 | 2 | 3 | 4 | 0 | 0 | 0 | #REF! | #REF! | 0 | 0 |  | 1 | 1 | 0 |  | 0 | 1 | #REF! | 0 | 0 | 0 | 3,1 | 2 | #REF! | [5 empty] | -1 | 0
18 | 1 | 129 |  | 13,2 | 08.1.02.17-0162 | Сетка тканая с квадратными ячейками № 05, оцинкованная | м2 | #REF! | #REF! | 25 |  |  |  | #REF! | #REF! | #REF! | #REF! | #REF! | #REF! | #REF! | #REF! | #REF! | #REF! | #REF! |  | 74674256 | 34.2 | 34.2 | 0 | 0 | 0 | 0 | 0 | 0 | 0 | 34.2 | 34.2 | 0 | 0 | 0 | 0 | 0 | 0 | 0 | 0 | 0 | 1 | 1 |  |  | 1 | 1 | 1 | 9.11 |  |  |  |  | 3 | 1 | ФССЦ-2001, 08.1.02.17-0162, приказ Минстроя России № 876/пр от 26.12.2019 |  |  | 500001 | 0 |  | 0 | 8 | 0 | 1 | 1 | 1 | 1 | 1 | 1 |  | 0 | 0 |  |  |  | 0 | 0 | 0 | [5 empty] | 0 |  | 0 | #REF! | 311.562 | 0 | 0 | 0 | 0 | 0 | 0 | 0 | #REF! | #REF! | [13 empty] | 0 | 0 | 1 | 1 |  |  |  | 1005 | м2 | м2 | 1 | [6 empty] | 61530067 | 8 | Материалы строительные | 0 |  | 1 | 500001 | Материалы и конструкции ( строительные ) по ценникам и каталогом | ФССЦст |  |  |  | 0 | 34.2 | 34.2 | 0 | 0 | 0 | 0 | 0 | [18 empty] | 0 | 0 | 0 |  |  |  |  | 0 | 0 |  |  |  |  | 1 |  | 2073721092 | 2 | 1 | 4 | 0 | 0 | 0 | #REF! | #REF! | 0 | 0 |  | 0 | 3 | 0 |  | 0 | 1 | #REF! | 0 | 0 | 0 | [8 empty] | -1 | 0
17 | 1 | 138 | 146 | 14 | 20-02-005-06 | Установка заслонок воздушных и клапанов воздушных КВР с ручным приводом: периметром до 1000 мм | ШТ | 17 | 0 | 17 |  |  |  | 8302.8 | 2282.78 | 349.4 | 73.79 | 5670.62 | 0 | 18.921 | 0.1785 | 0 | 6950.74 | 4135.98 |  | 74674256 | 26.28 | 14.74 | 1.55 | 0.13 | 9.99 | 0 | 1.113 | 0.0105 | 0 | 25.72 | 14.74 | 1.47 | 0.12 | 9.51 | 0 | 1.06 | 0.01 | 0 | 121 | 72 | 1 | 1 |  |  | 1 | 33.39 | 13.26 | 9.11 |  |  |  |  | 0 | 1 | ФЕР-2001, 20-02-005-06, приказ Минстроя России № 876/пр от 26.12.2019 |  |  | 20001 | 0 |  | 0 | 22 | 0 | 33.39 | 1 | 1 | 1 | 1 | 1 |  | 121 | 72 |  |  |  | 0 | 0 | 0 | [5 empty] | 0 | Поправка: Сб. 20, ОП, п.1.20.19 Наименование: Индивидуальные испытания систем вентиляции и кондиционирования воздуха | 0 | 8302.8 | 134.2814 | 20.553 | 4.3407 | 333.5661 | 0 | 1.113 | 0.0105 | 0 | 6950.7361 | 4135.9752 |  | 10 |  |  | *1,05 | *1,05 | *1,05 |  | *1,05 | *1,05 |  |  |  | 0 | 0 | 1 | 1 |  |  |  | 1013 | ШТ | ШТ | 1 | [6 empty] | 61529847 | 22 | Санитарно-технические работы | 16 | Сантехнические работы: внутренние трубопроводы, внутренние устройства водопровода, канализации, отопления, газоснабжения, вентиляция кондиционирование воздуха | 1 | 20001 | Вентиляция и кондиционирование | ФЕР-20 |  | Поправка: Сб. 20, ОП, п.1.20.19 |  | 0 | 25.72 | 14.74 | 1.47 | 0.12 | 9.51 | 1.06 | 0.01 | 0 | [17 empty] | 0 | 0 | 0 |  |  |  |  | 121 | 72 |  |  |  |  | 1 |  | 431353478 | 2 | 1 | 4 | 0 | 0 | 0 | 19389.52 | 19389.52 | 0 | 0 |  | 0 | 3 | 0 |  | 0 | 1 | 0 | 0 | 0 | 0 |  |  |  |  | Пр/812-016.0-1 | Пр/774-016.0 | Сантехнические работы: внутренние трубопроводы, внутренние устройства водопровода, канализации, отопления, газоснабжения, вентиляция кондиционирование воздуха | Сантехнические работы: внутренние трубопроводы, внутренние устройства водопровода, канализации, отопления, газоснабжения, вентиляция кондиционирование воздуха | -1 | 0
18 | 1 | 138 |  | 14,1 | Прайс | Клапан КПУ-1Н-О-Н -100х100-2*ф, ООО "ВЕЗА" | ШТ | #REF! | #REF! | 1 |  |  |  | #REF! | #REF! | #REF! | #REF! | #REF! | #REF! | #REF! | #REF! | #REF! | #REF! | #REF! |  | 74674256 | 6817.39 | 6817.39 | 0 | 0 | 0 | 0 | 0 | 0 | 0 | 6817.39 | 6817.39 | 0 | 0 | 0 | 0 | 0 | 0 | 0 | 0 | 0 | 1 | 1 |  |  | 1 | 1 | 1 | 6.13 |  |  |  |  | 3 | 3 | ФССЦ-2001, 69.2.02.05-0167, приказ Минстроя России № 876/пр от 26.12.2019 |  |  | 600001 | 0 |  | 0 | 5 | 0 | 1 | 1 | 1 | 1 | 1 | 1 |  | 0 | 0 |  |  |  | 0 | 0 | 0 | [5 empty] | 0 |  | 0 | #REF! | 6817.39 | 0 | 0 | 0 | 0 | 0 | 0 | 0 | #REF! | #REF! | [13 empty] | 0 | 0 | 1 | 1 |  |  |  | 1013 | ШТ | ШТ | 1 | [6 empty] | 61530071 | 5 | оборудование | 0 |  | 3 | 600001 | Оборудование по ценникам | ОБОРУД. |  |  |  | 0 | 6534 | 6817.39 | 0 | 0 | 0 | 0 | 0 |  | 5 |  |  | 0 | 18 |  | 6534 | [10 empty] | 0 | #REF! | 0 |  |  |  |  | 0 | 0 |  | 6 534 + 3,1% Трансп + 1,2% Заг.скл |  |  | 1 |  | -60937290 | 2 | 3 | 4 | 0 | 0 | 0 | #REF! | 0 | 0 | 0 |  | 1 | 1 | 0 |  | 0 | 1 | #REF! | 0 | 0 | 0 | 3,1 | 1,2 |  | #REF! |  |  |  |  | -1 | 0
-1
51 | 1 | 4 | 164 |  |  | Секция 2. Переточная вентиляция кладовок. | 0 | [6 empty] | #REF! | #REF! | #REF! | #REF! | #REF! | #REF! | #REF! | #REF! | #REF! | #REF! | #REF! |  |  | #REF! | #REF! | #REF! | #REF! | #REF! | #REF! | #REF! | #REF! | #REF! | #REF! | #REF! |  |  | 0 | #REF! | 0 | #REF! | #REF! | 0 | 0 | #REF! | #REF! | 0 | #REF! | #REF! | #REF! | 0 | 0 | 0 | [19 empty] | 0 | #REF! | 0 | #REF! | #REF! | 0 | 0 | #REF! | #REF! | 0 | #REF! | #REF! | #REF! | 0 | 0 | 0 | [114 empty] | 0 | [11 empty] | -1
-1
50 | 0 | 0 | 1 | 201 | #REF! | ПЗ | Прямые затраты |  |  | 201 | 1 | 3 |  | 2 | [7 empty] | 15325.26 | 1 | 15325.26 | [192 empty] | -1
50 | 0 | 0 | 1 | 202 | #REF! | СтМатОб | Стоимость материальных ресурсов (всего) |  |  | 202 | 2 | 3 |  | 2 | [7 empty] | 123247.92 | 1 | 123247.92 | [192 empty] | -1
50 | 0 | 0 | 1 | 222 | 0 | СтМатОбЗак | Стоимость материалов и оборудования заказчика |  |  | 222 | 3 | 3 |  | 2 | [7 empty] | 0 | 1 | 0 | [192 empty] | -1
50 | 0 | 0 | 1 | 225 | #REF! | СтМатОбПод | Стоимость материалов и оборудования подрядчика |  |  | 225 | 4 | 3 |  | 2 | [7 empty] | 123247.92 | 1 | 123247.92 | [192 empty] | -1
50 | 0 | 0 | 1 | 226 | #REF! | СтМат | Стоимость материалов (всего) |  |  | 226 | 5 | 3 |  | 2 | [7 empty] | 7352.29 | 1 | 7352.29 | [192 empty] | -1
50 | 0 | 0 | 1 | 227 | 0 | СтМатЗак | Стоимость материалов заказчика |  |  | 227 | 6 | 3 |  | 2 | [7 empty] | 0 | 1 | 0 | [192 empty] | -1
50 | 0 | 0 | 1 | 228 | #REF! | СтМатПод | Стоимость материалов подрядчика |  |  | 228 | 7 | 3 |  | 2 | [7 empty] | 7352.29 | 1 | 7352.29 | [192 empty] | -1
50 | 0 | 0 | 1 | 216 | #REF! | Оборуд | Стоимость оборудования (всего) |  |  | 216 | 8 | 3 |  | 2 | [7 empty] | 115895.63 | 1 | 115895.63 | [192 empty] | -1
50 | 0 | 0 | 1 | 223 | 0 | ОборудЗак | Стоимость оборудования заказчика |  |  | 223 | 9 | 3 |  | 2 | [7 empty] | 0 | 1 | 0 | [192 empty] | -1
50 | 0 | 0 | 1 | 229 | #REF! | ОборудПод | Стоимость оборудования подрядчика |  |  | 229 | 10 | 3 |  | 2 | [7 empty] | 115895.63 | 1 | 115895.63 | [192 empty] | -1
50 | 0 | 0 | 1 | 203 | #REF! | ЭММ | Эксплуатация машин |  |  | 203 | 11 | 3 |  | 2 | [7 empty] | 414.8 | 1 | 414.8 | [192 empty] | -1
50 | 0 | 0 | 1 | 231 | 0 | ЭММсНРиСП | Эксплуатация машин по ТСН-2001.16 |  |  | 231 | 12 | 3 |  | 2 | [7 empty] | 0 | 1 | 0 | [192 empty] | -1
50 | 0 | 0 | 1 | 204 | #REF! | ЗПМ | ЗП машинистов |  |  | 204 | 13 | 3 |  | 2 | [7 empty] | 94.59 | 1 | 94.59 | [192 empty] | -1
50 | 0 | 0 | 1 | 205 | #REF! | ОЗП | Основная ЗП рабочих |  |  | 205 | 14 | 3 |  | 2 | [7 empty] | 7558.17 | 1 | 7558.17 | [192 empty] | -1
50 | 0 | 0 | 1 | 232 | 0 | ОЗПсНРиСП | Основная ЗП рабочих по ТСН-2001.16 |  |  | 232 | 15 | 3 |  | 2 | [7 empty] | 0 | 1 | 0 | [192 empty] | -1
50 | 0 | 0 | 1 | 214 | #REF! | Строит | Строительные работы с НР и СП |  |  | 214 | 16 | 3 |  | 2 | [7 empty] | 30095.09 | 1 | 30095.09 | [192 empty] | -1
50 | 0 | 0 | 1 | 215 | 0 | Монтаж | Монтажные работы с НР и СП |  |  | 215 | 17 | 3 |  | 2 | [7 empty] | 0 | 1 | 0 | [192 empty] | -1
50 | 0 | 0 | 1 | 217 | 0 | Прочие | Прочие работы с НР и СП |  |  | 217 | 18 | 3 |  | 2 | [7 empty] | 0 | 1 | 0 | [192 empty] | -1
50 | 0 | 0 | 1 | 230 | #REF! | ПрочиеЗатр | Прочие затраты по ТСН-2001.16 |  |  | 230 | 19 | 3 |  | 2 | [7 empty] | 0 | 1 | 0 | [192 empty] | -1
50 | 0 | 0 | 1 | 206 | #REF! | ВозврМат | Возврат материалов |  |  | 206 | 20 | 3 |  | 2 | [7 empty] | 0 | 1 | 0 | [192 empty] | -1
50 | 0 | 0 | 1 | 207 | #REF! | ТрудСтр | Трудозатраты строителей |  |  | 207 | 21 | 3 |  | 7 | [7 empty] | 25.389 | 1 | 25.389 | [192 empty] | -1
50 | 0 | 0 | 1 | 208 | #REF! | ТрудМаш | Трудозатраты машинистов |  |  | 208 | 22 | 3 |  | 7 | [7 empty] | 0.2289 | 1 | 0.2289 | [192 empty] | -1
50 | 0 | 0 | 1 | 209 | #REF! | ТранспМат | Транспорт материалов |  |  | 209 | 23 | 3 |  | 2 | [7 empty] | 0 | 1 | 0 | [192 empty] | -1
50 | 0 | 0 | 1 | 233 | 0 | Перевозка | Перевозка грузов |  |  | 233 | 24 | 3 |  | 2 | [7 empty] | 0 | 1 | 0 | [192 empty] | -1
50 | 0 | 0 | 1 | 210 | #REF! | НР | Накладные расходы |  |  | 210 | 25 | 3 |  | 2 | [7 empty] | 9259.84 | 1 | 9259.84 | [192 empty] | -1
50 | 0 | 0 | 1 | 211 | #REF! | СмПриб | Сметная прибыль |  |  | 211 | 26 | 3 |  | 2 | [7 empty] | 5509.99 | 1 | 5509.99 | [192 empty] | -1
50 | 0 | 0 | 1 | 224 | #REF! | Всего | Всего с НР и СП |  |  | 224 | 27 | 3 |  | 2 | [7 empty] | 145990.72 | 1 | 145990.72 | [192 empty] | -1
-1
4 | 1 |  | 224 |  |  | Секция 3 |  | 0 |  | -1 | [7 empty] | 0 |  |  | 0 | [53 empty] | 0 | [11 empty] | 0 | [129 empty] | -1
-1
52 | 1 | 4 | 204 | 0 |  | Секция 3 | [7 empty] | #REF! | #REF! | #REF! | #REF! | #REF! | #REF! | #REF! | #REF! | #REF! | #REF! | #REF! | 0 | 0 | #REF! | #REF! | #REF! | #REF! | #REF! | #REF! | #REF! | #REF! | #REF! | #REF! | #REF! | 0 | 0 | 0 | #REF! | 0 | #REF! | #REF! | 0 | 0 | #REF! | #REF! | 0 | #REF! | #REF! | #REF! | 0 | 0 | 0 | 0 | 0 | 0 | 0 | 0 | 0 | 0 | 0 | 0 | 0 | 0 | 0 | 0 | 0 | 0 | 0 | 0 | 0 | 0 | 0 | #REF! | 0 | #REF! | #REF! | 0 | 0 | #REF! | #REF! | 0 | #REF! | #REF! | #REF! | 0 | 0 | 0 | 0 | 0 | 0 | 0 | 0 | 0 | 0 | 0 | 0 | 0 | 0 | 0 | 0 | 0 | 0 | 0 | 0 | 0 | 0 | 0 | 0 | 0 | 0 | 0 | 0 | 0 | 0 | 0 | 0 | 0 | 0 | 0 | 0 | 0 | 0 | 0 | 0 | 0 | 0 | 0 | 0 | 0 | 0 | 0 | 0 | 0 | 0 | 0 | 0 | 0 | 0 | 0 | 0 | 0 | 0 | 0 | 0 | 0 | 0 | 0 | 0 | 0 | 0 | 0 | 0 | 0 | 0 | 0 | 0 | 0 | 0 | 0 | 0 | 0 | 0 | 0 | 0 | 0 | 0 | 0 | 0 | 0 | 0 | 0 | 0 | 0 | 0 | 0 | 0 | 0 | 0 | 0 | 0 | 0 | 0 | 0 | 0 | 0 | 0 | 0 | 0 | 0 | 0 | 0 | 0 | 0 | 0 | 0 | 0 | 0 | 0 | 0 | 0 | 0 | 0 | [11 empty] | -1
-1
17 | 1 | 146 | 153 | 15 | 20-03-002-01 | Установка вентиляторов осевых массой: до 0,025 т | ШТ | 35 | 0 | 35 |  |  |  | 46960.9 | 647.27 | 3225.5 | 736.25 | 43088.13 | 0 | 134.1375 | 1.8375 | 0 | 53027.5 | 31553.55 |  | 74674256 | 45.85 | 2.03 | 6.95 | 0.63 | 36.87 | 0 | 3.8325 | 0.0525 | 0 | 43.76 | 2.03 | 6.62 | 0.6 | 35.11 | 0 | 3.65 | 0.05 | 0 | 121 | 72 | 1 | 1 |  |  | 1 | 33.39 | 13.26 | 9.11 |  |  |  |  | 0 | 1 | ФЕР-2001, 20-03-002-01, приказ Минстроя России № 876/пр от 26.12.2019 |  |  | 20001 | 0 |  | 0 | 22 | 0 | 33.39 | 1 | 1 | 1 | 1 | 1 |  | 121 | 72 |  |  |  | 0 | 0 | 0 | [5 empty] | 0 | Поправка: Сб. 20, ОП, п.1.20.19 Наименование: Индивидуальные испытания систем вентиляции и кондиционирования воздуха | 0 | 46960.9 | 18.4933 | 92.157 | 21.0357 | 1231.0893 | 0 | 3.8325 | 0.0525 | 0 | 53027.4998 | 31553.5536 |  | 11 |  |  | *1,05 | *1,05 | *1,05 |  | *1,05 | *1,05 |  |  |  | 0 | 0 | 1 | 1 |  |  |  | 1013 | ШТ | ШТ | 1 | [6 empty] | 61529847 | 22 | Санитарно-технические работы | 16 | Сантехнические работы: внутренние трубопроводы, внутренние устройства водопровода, канализации, отопления, газоснабжения, вентиляция кондиционирование воздуха | 1 | 20001 | Вентиляция и кондиционирование | ФЕР-20 |  | Поправка: Сб. 20, ОП, п.1.20.19 |  | 0 | 43.76 | 2.03 | 6.62 | 0.6 | 35.11 | 3.65 | 0.05 | 0 | [17 empty] | 0 | 0 | 0 |  |  |  |  | 121 | 72 |  |  |  |  | 1 |  | -2090890730 | 2 | 1 | 4 | 0 | 0 | 0 | 131541.95 | 131541.95 | 0 | 0 |  | 0 | 3 | 0 |  | 0 | 1 | 0 | 0 | 0 | 0 |  |  |  |  | Пр/812-016.0-1 | Пр/774-016.0 | Сантехнические работы: внутренние трубопроводы, внутренние устройства водопровода, канализации, отопления, газоснабжения, вентиляция кондиционирование воздуха | Сантехнические работы: внутренние трубопроводы, внутренние устройства водопровода, канализации, отопления, газоснабжения, вентиляция кондиционирование воздуха | -1 | 0
18 | 1 | 146 |  | 15,1 | Прайс | Вентилятор бытовой Aero 100, Blauberg | КОМПЛ | #REF! | #REF! | 1 |  |  |  | #REF! | #REF! | #REF! | #REF! | #REF! | #REF! | #REF! | #REF! | #REF! | #REF! | #REF! |  | 74674256 | 3477.9 | 3477.9 | 0 | 0 | 0 | 0 | 0 | 0 | 0 | 3477.9 | 3477.9 | 0 | 0 | 0 | 0 | 0 | 0 | 0 | 0 | 0 | 1 | 1 |  |  | 1 | 1 | 1 | 6.13 |  |  |  |  | 3 | 3 | ФССЦ-2001, 64.1.01.05-0001, приказ Минстроя России № 876/пр от 26.12.2019 |  |  | 600001 | 0 |  | 0 | 5 | 0 | 1 | 1 | 1 | 1 | 1 | 1 |  | 0 | 0 |  |  |  | 0 | 0 | 0 | [5 empty] | 0 |  | 0 | #REF! | 3477.9 | 0 | 0 | 0 | 0 | 0 | 0 | 0 | #REF! | #REF! | [13 empty] | 0 | 0 | 1 | 1 |  |  |  | 1013 | КОМПЛ | КОМПЛ | 1 | [6 empty] | 61530071 | 5 | оборудование | 0 |  | 3 | 600001 | Оборудование по ценникам | ОБОРУД. |  |  |  | 0 | 3333.33 | 3477.9 | 0 | 0 | 0 | 0 | 0 |  | 5 |  |  | 0 | 18 |  | 3333.33 | [10 empty] | 0 | #REF! | 0 |  |  |  |  | 0 | 0 |  | 3 333,33 + 3,1% Трансп + 1,2% Заг.скл |  |  | 1 |  | 727840647 | 2 | 3 | 4 | 0 | 0 | 0 | #REF! | 0 | 0 | 0 |  | 1 | 1 | 0 |  | 0 | 1 | #REF! | 0 | 0 | 0 | 3,1 | 1,2 |  | #REF! |  |  |  |  | -1 | 0
17 | 1 | 154 | 160 | 16 | 20-03-002-01 | Установка вентиляторов осевых массой: до 0,025 т | ШТ | 25 | 0 | 25 |  |  |  | 33543.49 | 462.33 | 2303.93 | 525.89 | 30777.23 | 0 | 95.8125 | 1.3125 | 0 | 37876.78 | 22538.25 |  | 74674256 | 45.85 | 2.03 | 6.95 | 0.63 | 36.87 | 0 | 3.8325 | 0.0525 | 0 | 43.76 | 2.03 | 6.62 | 0.6 | 35.11 | 0 | 3.65 | 0.05 | 0 | 121 | 72 | 1 | 1 |  |  | 1 | 33.39 | 13.26 | 9.11 |  |  |  |  | 0 | 1 | ФЕР-2001, 20-03-002-01, приказ Минстроя России № 876/пр от 26.12.2019 |  |  | 20001 | 0 |  | 0 | 22 | 0 | 33.39 | 1 | 1 | 1 | 1 | 1 |  | 121 | 72 |  |  |  | 0 | 0 | 0 | [5 empty] | 0 | Поправка: Сб. 20, ОП, п.1.20.19 Наименование: Индивидуальные испытания систем вентиляции и кондиционирования воздуха | 0 | 33543.49 | 18.4933 | 92.157 | 21.0357 | 1231.0893 | 0 | 3.8325 | 0.0525 | 0 | 37876.7752 | 22538.2464 |  | 12 |  |  | *1,05 | *1,05 | *1,05 |  | *1,05 | *1,05 |  |  |  | 0 | 0 | 1 | 1 |  |  |  | 1013 | ШТ | ШТ | 1 | [6 empty] | 61529847 | 22 | Санитарно-технические работы | 16 | Сантехнические работы: внутренние трубопроводы, внутренние устройства водопровода, канализации, отопления, газоснабжения, вентиляция кондиционирование воздуха | 1 | 20001 | Вентиляция и кондиционирование | ФЕР-20 |  | Поправка: Сб. 20, ОП, п.1.20.19 |  | 0 | 43.76 | 2.03 | 6.62 | 0.6 | 35.11 | 3.65 | 0.05 | 0 | [17 empty] | 0 | 0 | 0 |  |  |  |  | 121 | 72 |  |  |  |  | 1 |  | -2090890730 | 2 | 1 | 4 | 0 | 0 | 0 | 93958.52 | 93958.52 | 0 | 0 |  | 0 | 3 | 0 |  | 0 | 1 | 0 | 0 | 0 | 0 |  |  |  |  | Пр/812-016.0-1 | Пр/774-016.0 | Сантехнические работы: внутренние трубопроводы, внутренние устройства водопровода, канализации, отопления, газоснабжения, вентиляция кондиционирование воздуха | Сантехнические работы: внутренние трубопроводы, внутренние устройства водопровода, канализации, отопления, газоснабжения, вентиляция кондиционирование воздуха | -1 | 0
18 | 1 | 154 |  | 16,1 | Прайс | Вентилятор бытовой Aero 125, Blauberg | КОМПЛ | #REF! | #REF! | 1 |  |  |  | #REF! | #REF! | #REF! | #REF! | #REF! | #REF! | #REF! | #REF! | #REF! | #REF! | #REF! |  | 74674256 | 4347.39 | 4347.39 | 0 | 0 | 0 | 0 | 0 | 0 | 0 | 4347.39 | 4347.39 | 0 | 0 | 0 | 0 | 0 | 0 | 0 | 0 | 0 | 1 | 1 |  |  | 1 | 1 | 1 | 6.13 |  |  |  |  | 3 | 3 | ФССЦ-2001, 64.1.01.05-0002, приказ Минстроя России № 876/пр от 26.12.2019 |  |  | 600001 | 0 |  | 0 | 5 | 0 | 1 | 1 | 1 | 1 | 1 | 1 |  | 0 | 0 |  |  |  | 0 | 0 | 0 | [5 empty] | 0 |  | 0 | #REF! | 4347.39 | 0 | 0 | 0 | 0 | 0 | 0 | 0 | #REF! | #REF! | [13 empty] | 0 | 0 | 1 | 1 |  |  |  | 1013 | КОМПЛ | КОМПЛ | 1 | [6 empty] | 61530071 | 5 | оборудование | 0 |  | 3 | 600001 | Оборудование по ценникам | ОБОРУД. |  |  |  | 0 | 4166.67 | 4347.39 | 0 | 0 | 0 | 0 | 0 |  | 5 |  |  | 0 | 18 |  | 4166.67 | [10 empty] | 0 | #REF! | 0 |  |  |  |  | 0 | 0 |  | 4 166,67 + 3,1% Трансп + 1,2% Заг.скл |  |  | 1 |  | -371830269 | 2 | 3 | 4 | 0 | 0 | 0 | #REF! | 0 | 0 | 0 |  | 1 | 1 | 0 |  | 0 | 1 | #REF! | 0 | 0 | 0 | 3,1 | 1,2 |  | #REF! |  |  |  |  | -1 | 0
17 | 1 | 164 | 169 | 17 | 20-02-003-05 | Установка решеток жалюзийных стальных: регулирующих (РР), номер 1, размер 100х200 мм (100х100) | ШТ | 195 | 0 | 195 |  |  |  | 131246.51 | 61607.29 | 4007.84 | 846.44 | 65631.38 | 0 | 219.0825 | 2.0475 | 0 | 80438.16 | 47864.03 |  | 74674256 | 46.31 | 34.68 | 1.55 | 0.13 | 10.08 | 0 | 1.1235 | 0.0105 | 0 | 45.75 | 34.68 | 1.47 | 0.12 | 9.6 | 0 | 1.07 | 0.01 | 0 | 121 | 72 | 1 | 1 |  |  | 1 | 33.39 | 13.26 | 9.11 |  |  |  |  | 0 | 1 | ФЕР-2001, 20-02-003-05, приказ Минстроя России № 876/пр от 26.12.2019 |  |  | 20001 | 0 |  | 0 | 22 | 0 | 33.39 | 1 | 1 | 1 | 1 | 1 |  | 121 | 72 |  |  |  | 0 | 0 | 0 | [5 empty] | 0 | Поправка: Сб. 20, ОП, п.1.20.19 Наименование: Индивидуальные испытания систем вентиляции и кондиционирования воздуха | 0 | 131246.51 | 315.9348 | 20.553 | 4.3407 | 336.5712 | 0 | 1.1235 | 0.0105 | 0 | 80438.1622 | 47864.0304 |  | 13 |  |  | *1,05 | *1,05 | *1,05 |  | *1,05 | *1,05 |  |  |  | 0 | 0 | 1 | 1 |  |  |  | 1013 | ШТ | ШТ | 1 | [6 empty] | 61529847 | 22 | Санитарно-технические работы | 16 | Сантехнические работы: внутренние трубопроводы, внутренние устройства водопровода, канализации, отопления, газоснабжения, вентиляция кондиционирование воздуха | 1 | 20001 | Вентиляция и кондиционирование | ФЕР-20 |  | Поправка: Сб. 20, ОП, п.1.20.19 |  | 0 | 45.75 | 34.68 | 1.47 | 0.12 | 9.6 | 1.07 | 0.01 | 0 | [17 empty] | 0 | 0 | 0 |  |  |  |  | 121 | 72 |  |  |  |  | 1 |  | -586852839 | 2 | 1 | 4 | 0 | 0 | 0 | 259548.7 | 259548.7 | 0 | 0 |  | 0 | 3 | 0 |  | 0 | 1 | 0 | 0 | 0 | 0 |  |  |  |  | Пр/812-016.0-1 | Пр/774-016.0 | Сантехнические работы: внутренние трубопроводы, внутренние устройства водопровода, канализации, отопления, газоснабжения, вентиляция кондиционирование воздуха | Сантехнические работы: внутренние трубопроводы, внутренние устройства водопровода, канализации, отопления, газоснабжения, вентиляция кондиционирование воздуха | -1 | 0
18 | 1 | 159 |  | 17,1 | 01.7.03.04-0001-3 | Затраты на электроэнергию, потребляемую ручным инструментом ( 1 % от ОЗП) | РУБ | #REF! | #REF! | 0.1 |  |  |  | #REF! | #REF! | #REF! | #REF! | #REF! | #REF! | #REF! | #REF! | #REF! | #REF! | #REF! |  | 74674256 | 1 | 1 | 0 | 0 | 0 | 0 | 0 | 0 | 0 | 1 | 1 | 0 | 0 | 0 | 0 | 0 | 0 | 0 | 0 | 0 | 1 | 1 |  |  | 1 | 1 | 1 | 9.11 |  |  |  |  | 3 | 1 | ФССЦ-2001, 01.7.03.04-0001-3, приказ Минстроя России № 294/пр от 01.06.2020 (см. тех.часть) |  |  | 500001 | 0 |  | 0 | 8 | 0 | 1 | 1 | 1 | 1 | 1 | 1 |  | 0 | 0 |  |  |  | 0 | 0 | 0 | [5 empty] | 0 |  | 0 | #REF! | 9.11 | 0 | 0 | 0 | 0 | 0 | 0 | 0 | #REF! | #REF! | [13 empty] | 0 | 0 | 1 | 1 |  |  |  | 1013 | РУБ | РУБ | 1 | [6 empty] | 61530067 | 8 | Материалы строительные | 0 |  | 1 | 500001 | Материалы и конструкции ( строительные ) по ценникам и каталогом | ФССЦст |  |  |  | 0 | 1 | 1 | 0 | 0 | 0 | 0 | 0 | [18 empty] | 0 | 0 | 0 |  |  |  |  | 0 | 0 |  |  |  |  | 1 |  | -1743999360 | 2 | 1 | 4 | 0 | 0 | 0 | #REF! | #REF! | 0 | 0 |  | 0 | 3 | 0 |  | 0 | 1 | #REF! | 0 | 0 | 0 | [8 empty] | -1 | 0
18 | 1 | 163 |  | 17,2 | 19.2.03.02-0441 | Решетки воздухоприточные, размер 100x200 мм | м2 | -3.9 | -0.02 | -0.02 |  |  |  | -54696.9 | -54696.9 | 0 | 0 | 0 | 0 | 0 | 0 | 0 | 0 | 0 |  | 74674256 | 1539.5 | 1539.5 | 0 | 0 | 0 | 0 | 0 | 0 | 0 | 1539.5 | 1539.5 | 0 | 0 | 0 | 0 | 0 | 0 | 0 | 0 | 0 | 1 | 1 |  |  | 1 | 1 | 1 | 9.11 |  |  |  |  | 3 | 1 | ФССЦ-2001, 19.2.03.02-0441, приказ Минстроя России № 876/пр от 26.12.2019 |  |  | 500001 | 0 |  | 0 | 8 | 1 | 1 | 1 | 1 | 1 | 1 | 1 |  | 0 | 0 |  |  |  | 0 | 0 | 0 | [5 empty] | 0 |  | 0 | -54696.9 | 14024.845 | 0 | 0 | 0 | 0 | 0 | 0 | 0 | 0 | 0 | [13 empty] | 0 | 0 | 1 | 1 |  |  |  | 1005 | м2 | м2 | 1 | [6 empty] | 61530067 | 8 | Материалы строительные | 0 |  | 1 | 500001 | Материалы и конструкции ( строительные ) по ценникам и каталогом | ФССЦст |  |  |  | 32768 | 1539.5 | 1539.5 | 0 | 0 | 0 | 0 | 0 | [18 empty] | 0 | 0 | 0 |  |  |  |  | 0 | 0 |  |  |  |  | 1 |  | 1232260308 | 2 | 1 | 4 | 0 | 0 | 0 | -54696.9 | -54696.9 | 0 | 0 |  | 0 | 3 | 0 |  | 0 | 1 | 0 | 0 | 0 | 0 | [8 empty] | -1 | 0
18 | 1 | 164 |  | 17,3 | Прайс | Решетка РВр-1 100х100 Ровен | ШТ | #REF! | #REF! | 1 |  |  |  | #REF! | #REF! | #REF! | #REF! | #REF! | #REF! | #REF! | #REF! | #REF! | #REF! | #REF! |  | 74674256 | 910.52 | 910.52 | 0 | 0 | 0 | 0 | 0 | 0 | 0 | 910.52 | 910.52 | 0 | 0 | 0 | 0 | 0 | 0 | 0 | 0 | 0 | 1 | 1 |  |  | 1 | 1 | 1 | 9.11 |  |  |  |  | 3 | 1 | ФССЦ-2001, 19.2.03.02-0295, приказ Минстроя России № 876/пр от 26.12.2019 |  |  | 500001 | 0 |  | 0 | 8 | 0 | 1 | 1 | 1 | 1 | 1 | 1 |  | 0 | 0 |  |  |  | 0 | 0 | 0 | [5 empty] | 0 |  | 0 | #REF! | 910.52 | 0 | 0 | 0 | 0 | 0 | 0 | 0 | #REF! | #REF! | [13 empty] | 0 | 0 | 1 | 1 |  |  |  | 1013 | ШТ | ШТ | 1 | [6 empty] | 61530067 | 8 | Материалы строительные | 0 |  | 1 | 500001 | Материалы и конструкции ( строительные ) по ценникам и каталогом | ФССЦст |  |  |  | 0 | 865.83 | 910.52 | 0 | 0 | 0 | 0 | 0 |  | 5 |  |  | 0 | 18 |  | 865.83 | [10 empty] | 0 | 0 | 0 |  |  |  |  | 0 | 0 |  | 865,83 + 3,1% Трансп + 2% Заг.скл |  |  | 1 |  | -797745458 | 2 | 3 | 4 | 0 | 0 | 0 | #REF! | #REF! | 0 | 0 |  | 1 | 1 | 0 |  | 0 | 1 | #REF! | 0 | 0 | 0 | 3,1 | 2 | #REF! | [5 empty] | -1 | 0
17 | 1 | 174 | 178 | 18 | 20-02-003-05 | Установка решеток жалюзийных стальных: регулирующих (РР), номер 1, размер 100х200 мм (100х100) | ШТ | 132 | 0 | 132 |  |  |  | 88843.79 | 41703.39 | 2713 | 572.97 | 44427.4 | 0 | 148.302 | 1.386 | 0 | 54450.45 | 32400.27 |  | 74674256 | 46.31 | 34.68 | 1.55 | 0.13 | 10.08 | 0 | 1.1235 | 0.0105 | 0 | 45.75 | 34.68 | 1.47 | 0.12 | 9.6 | 0 | 1.07 | 0.01 | 0 | 121 | 72 | 1 | 1 |  |  | 1 | 33.39 | 13.26 | 9.11 |  |  |  |  | 0 | 1 | ФЕР-2001, 20-02-003-05, приказ Минстроя России № 876/пр от 26.12.2019 |  |  | 20001 | 0 |  | 0 | 22 | 0 | 33.39 | 1 | 1 | 1 | 1 | 1 |  | 121 | 72 |  |  |  | 0 | 0 | 0 | [5 empty] | 0 | Поправка: Сб. 20, ОП, п.1.20.19 Наименование: Индивидуальные испытания систем вентиляции и кондиционирования воздуха | 0 | 88843.79 | 315.9348 | 20.553 | 4.3407 | 336.5712 | 0 | 1.1235 | 0.0105 | 0 | 54450.4477 | 32400.2664 |  | 14 |  |  | *1,05 | *1,05 | *1,05 |  | *1,05 | *1,05 |  |  |  | 0 | 0 | 1 | 1 |  |  |  | 1013 | ШТ | ШТ | 1 | [6 empty] | 61529847 | 22 | Санитарно-технические работы | 16 | Сантехнические работы: внутренние трубопроводы, внутренние устройства водопровода, канализации, отопления, газоснабжения, вентиляция кондиционирование воздуха | 1 | 20001 | Вентиляция и кондиционирование | ФЕР-20 |  | Поправка: Сб. 20, ОП, п.1.20.19 |  | 0 | 45.75 | 34.68 | 1.47 | 0.12 | 9.6 | 1.07 | 0.01 | 0 | [17 empty] | 0 | 0 | 0 |  |  |  |  | 121 | 72 |  |  |  |  | 1 |  | -586852839 | 2 | 1 | 4 | 0 | 0 | 0 | 175694.51 | 175694.51 | 0 | 0 |  | 0 | 3 | 0 |  | 0 | 1 | 0 | 0 | 0 | 0 |  |  |  |  | Пр/812-016.0-1 | Пр/774-016.0 | Сантехнические работы: внутренние трубопроводы, внутренние устройства водопровода, канализации, отопления, газоснабжения, вентиляция кондиционирование воздуха | Сантехнические работы: внутренние трубопроводы, внутренние устройства водопровода, канализации, отопления, газоснабжения, вентиляция кондиционирование воздуха | -1 | 0
18 | 1 | 169 |  | 18,1 | 01.7.03.04-0001-3 | Затраты на электроэнергию, потребляемую ручным инструментом ( 1 % от ОЗП) | РУБ | #REF! | #REF! | 0.1 |  |  |  | #REF! | #REF! | #REF! | #REF! | #REF! | #REF! | #REF! | #REF! | #REF! | #REF! | #REF! |  | 74674256 | 1 | 1 | 0 | 0 | 0 | 0 | 0 | 0 | 0 | 1 | 1 | 0 | 0 | 0 | 0 | 0 | 0 | 0 | 0 | 0 | 1 | 1 |  |  | 1 | 1 | 1 | 9.11 |  |  |  |  | 3 | 1 | ФССЦ-2001, 01.7.03.04-0001-3, приказ Минстроя России № 294/пр от 01.06.2020 (см. тех.часть) |  |  | 500001 | 0 |  | 0 | 8 | 0 | 1 | 1 | 1 | 1 | 1 | 1 |  | 0 | 0 |  |  |  | 0 | 0 | 0 | [5 empty] | 0 |  | 0 | #REF! | 9.11 | 0 | 0 | 0 | 0 | 0 | 0 | 0 | #REF! | #REF! | [13 empty] | 0 | 0 | 1 | 1 |  |  |  | 1013 | РУБ | РУБ | 1 | [6 empty] | 61530067 | 8 | Материалы строительные | 0 |  | 1 | 500001 | Материалы и конструкции ( строительные ) по ценникам и каталогом | ФССЦст |  |  |  | 0 | 1 | 1 | 0 | 0 | 0 | 0 | 0 | [18 empty] | 0 | 0 | 0 |  |  |  |  | 0 | 0 |  |  |  |  | 1 |  | -1743999360 | 2 | 1 | 4 | 0 | 0 | 0 | #REF! | #REF! | 0 | 0 |  | 0 | 3 | 0 |  | 0 | 1 | #REF! | 0 | 0 | 0 | [8 empty] | -1 | 0
18 | 1 | 173 |  | 18,2 | 19.2.03.02-0441 | Решетки воздухоприточные, размер 100x200 мм | м2 | -2.64 | -0.02 | -0.02 |  |  |  | -37025.59 | -37025.59 | 0 | 0 | 0 | 0 | 0 | 0 | 0 | 0 | 0 |  | 74674256 | 1539.5 | 1539.5 | 0 | 0 | 0 | 0 | 0 | 0 | 0 | 1539.5 | 1539.5 | 0 | 0 | 0 | 0 | 0 | 0 | 0 | 0 | 0 | 1 | 1 |  |  | 1 | 1 | 1 | 9.11 |  |  |  |  | 3 | 1 | ФССЦ-2001, 19.2.03.02-0441, приказ Минстроя России № 876/пр от 26.12.2019 |  |  | 500001 | 0 |  | 0 | 8 | 1 | 1 | 1 | 1 | 1 | 1 | 1 |  | 0 | 0 |  |  |  | 0 | 0 | 0 | [5 empty] | 0 |  | 0 | -37025.59 | 14024.845 | 0 | 0 | 0 | 0 | 0 | 0 | 0 | 0 | 0 | [13 empty] | 0 | 0 | 1 | 1 |  |  |  | 1005 | м2 | м2 | 1 | [6 empty] | 61530067 | 8 | Материалы строительные | 0 |  | 1 | 500001 | Материалы и конструкции ( строительные ) по ценникам и каталогом | ФССЦст |  |  |  | 32768 | 1539.5 | 1539.5 | 0 | 0 | 0 | 0 | 0 | [18 empty] | 0 | 0 | 0 |  |  |  |  | 0 | 0 |  |  |  |  | 1 |  | 1232260308 | 2 | 1 | 4 | 0 | 0 | 0 | -37025.59 | -37025.59 | 0 | 0 |  | 0 | 3 | 0 |  | 0 | 1 | 0 | 0 | 0 | 0 | [8 empty] | -1 | 0
18 | 1 | 174 |  | 18,3 | Прайс | Решетка РВр-1 100х150 Ровен | ШТ | #REF! | #REF! | 1 |  |  |  | #REF! | #REF! | #REF! | #REF! | #REF! | #REF! | #REF! | #REF! | #REF! | #REF! | #REF! |  | 74674256 | 1091.05 | 1091.05 | 0 | 0 | 0 | 0 | 0 | 0 | 0 | 1091.05 | 1091.05 | 0 | 0 | 0 | 0 | 0 | 0 | 0 | 0 | 0 | 1 | 1 |  |  | 1 | 1 | 1 | 9.11 |  |  |  |  | 3 | 1 | ФССЦ-2001, 19.2.03.02-0296, приказ Минстроя России № 876/пр от 26.12.2019 |  |  | 500001 | 0 |  | 0 | 8 | 0 | 1 | 1 | 1 | 1 | 1 | 1 |  | 0 | 0 |  |  |  | 0 | 0 | 0 | [5 empty] | 0 |  | 0 | #REF! | 1091.05 | 0 | 0 | 0 | 0 | 0 | 0 | 0 | #REF! | #REF! | [13 empty] | 0 | 0 | 1 | 1 |  |  |  | 1013 | ШТ | ШТ | 1 | [6 empty] | 61530067 | 8 | Материалы строительные | 0 |  | 1 | 500001 | Материалы и конструкции ( строительные ) по ценникам и каталогом | ФССЦст |  |  |  | 0 | 1037.5 | 1091.05 | 0 | 0 | 0 | 0 | 0 |  | 5 |  |  | 0 | 18 |  | 1037.5 | [10 empty] | 0 | 0 | 0 |  |  |  |  | 0 | 0 |  | 1 037,5 + 3,1% Трансп + 2% Заг.скл |  |  | 1 |  | -398898418 | 2 | 3 | 4 | 0 | 0 | 0 | #REF! | #REF! | 0 | 0 |  | 1 | 1 | 0 |  | 0 | 1 | #REF! | 0 | 0 | 0 | 3,1 | 2 | #REF! | [5 empty] | -1 | 0
17 | 1 | 187 | 195 | 19 | 20-01-001-02 | Прокладка воздуховодов из листовой, оцинкованной стали и алюминия класса Н (нормальные) толщиной: 0,5 мм, периметром до 600 мм | 100 м2 | 0.297 | 0 | 0.297 |  |  |  | 15676.66 | 1176.02 | 485.58 | 154.41 | 14015.06 | 0 | 48.0249 | 0.37422 | 0 | 17145.06 | 10202.02 |  | 74674256 | 1971.21 | 434.65 | 123.3 | 15.57 | 1413.26 | 0 | 161.7 | 1.26 | 0 | 1898.04 | 434.65 | 117.43 | 14.83 | 1345.96 | 0 | 154 | 1.2 | 0 | 121 | 72 | 1 | 1 |  |  | 1 | 33.39 | 13.26 | 9.11 |  |  |  |  | 0 | 1 | ФЕР-2001, 20-01-001-02, приказ Минстроя России № 876/пр от 26.12.2019 |  |  | 20001 | 0 |  | 0 | 22 | 0 | 33.39 | 1 | 1 | 1 | 1 | 1 |  | 121 | 72 |  |  |  | 0 | 0 | 0 | [5 empty] | 0 | Поправка: Сб. 20, ОП, п.1.20.19 Наименование: Индивидуальные испытания систем вентиляции и кондиционирования воздуха | 0 | 15676.66 | 3959.6615 | 1634.958 | 519.8823 | 47188.7514 | 0 | 161.7 | 1.26 | 0 | 17145.0587 | 10202.0184 |  |  |  |  | )*1,05 | )*1,05 | )*1,05 |  | )*1,05 | )*1,05 |  |  |  | 0 | 0 | 1 | 1 |  |  |  | 1005 | 100 м2 | 100 м2 | 100 | [6 empty] | 61529847 | 22 | Санитарно-технические работы | 16 | Сантехнические работы: внутренние трубопроводы, внутренние устройства водопровода, канализации, отопления, газоснабжения, вентиляция кондиционирование воздуха | 1 | 20001 | Вентиляция и кондиционирование | ФЕР-20 |  | Поправка: Сб. 20, ОП, п.1.20.19 |  | 0 | 1898.04 | 434.65 | 117.43 | 14.83 | 1345.96 | 154 | 1.2 | 0 | [17 empty] | 0 | 0 | 0 |  |  |  |  | 121 | 72 |  |  |  |  | 1 |  | -706050576 | 2 | 1 | 4 | 0 | 0 | 0 | 43023.74 | 43023.74 | 0 | 0 |  | 0 | 3 | 0 |  | 0 | 1 | 0 | 0 | 0 | 0 |  |  |  |  | Пр/812-016.0-1 | Пр/774-016.0 | Сантехнические работы: внутренние трубопроводы, внутренние устройства водопровода, канализации, отопления, газоснабжения, вентиляция кондиционирование воздуха | Сантехнические работы: внутренние трубопроводы, внутренние устройства водопровода, канализации, отопления, газоснабжения, вентиляция кондиционирование воздуха | -1 | 0
18 | 1 | 186 |  | 19,1 | Прайс | Воздуховод из оцинкованной стали класса "А" 6=0,55 мм 100х100 ГОСТ 14918-2020 | м2 | #REF! | #REF! | 91.5825 |  |  |  | #REF! | #REF! | #REF! | #REF! | #REF! | #REF! | #REF! | #REF! | #REF! | #REF! | #REF! |  | 74674256 | 1149.89 | 1149.89 | 0 | 0 | 0 | 0 | 0 | 0 | 0 | 1149.89 | 1149.89 | 0 | 0 | 0 | 0 | 0 | 0 | 0 | 0 | 0 | 1 | 1 |  |  | 1 | 1 | 1 | 9.11 |  |  |  |  | 3 | 1 | ФССЦ-2001, 19.1.01.03-0072, приказ Минстроя России № 876/пр от 26.12.2019 |  |  | 500001 | 0 |  | 0 | 8 | 0 | 1 | 1 | 1 | 1 | 1 | 1 |  | 0 | 0 |  |  |  | 0 | 0 | 0 | [5 empty] | 0 |  | 0 | #REF! | 1149.89 | 0 | 0 | 0 | 0 | 0 | 0 | 0 | #REF! | #REF! | [13 empty] | 0 | 0 | 1 | 1 |  |  |  | 1005 | м2 | м2 | 1 | [6 empty] | 61530067 | 8 | Материалы строительные | 0 |  | 1 | 500001 | Материалы и конструкции ( строительные ) по ценникам и каталогом | ФССЦст |  |  |  | 0 | 1093.44 | 1149.89 | 0 | 0 | 0 | 0 | 0 |  | 5 |  |  | 0 | 18 |  | 1093.44 | [10 empty] | 0 | 0 | 0 |  |  |  |  | 0 | 0 |  | 1 093,44 + 3,1% Трансп + 2% Заг.скл |  |  | 1 |  | 1130695863 | 2 | 3 | 4 | 0 | 0 | 0 | #REF! | #REF! | 0 | 0 |  | 1 | 1 | 0 |  | 0 | 1 | #REF! | 0 | 0 | 0 | 3,1 | 2 | #REF! | [5 empty] | -1 | 0
18 | 1 | 187 |  | 19,2 | Прайс | Воздуховод из оцинкованной стали класса "А" 6=0,55 мм 150х100 ГОСТ 14918-2020 | м2 | #REF! | #REF! | 8.4175 |  |  |  | #REF! | #REF! | #REF! | #REF! | #REF! | #REF! | #REF! | #REF! | #REF! | #REF! | #REF! |  | 74674256 | 1038.69 | 1038.69 | 0 | 0 | 0 | 0 | 0 | 0 | 0 | 1038.69 | 1038.69 | 0 | 0 | 0 | 0 | 0 | 0 | 0 | 0 | 0 | 1 | 1 |  |  | 1 | 1 | 1 | 9.11 |  |  |  |  | 3 | 1 | ФССЦ-2001, 19.1.01.03-0072, приказ Минстроя России № 876/пр от 26.12.2019 |  |  | 500001 | 0 |  | 0 | 8 | 0 | 1 | 1 | 1 | 1 | 1 | 1 |  | 0 | 0 |  |  |  | 0 | 0 | 0 | [5 empty] | 0 |  | 0 | #REF! | 1038.69 | 0 | 0 | 0 | 0 | 0 | 0 | 0 | #REF! | #REF! | [13 empty] | 0 | 0 | 1 | 1 |  |  |  | 1005 | м2 | м2 | 1 | [6 empty] | 61530067 | 8 | Материалы строительные | 0 |  | 1 | 500001 | Материалы и конструкции ( строительные ) по ценникам и каталогом | ФССЦст |  |  |  | 0 | 987.7 | 1038.69 | 0 | 0 | 0 | 0 | 0 |  | 5 |  |  | 0 | 18 |  | 987.7 | [10 empty] | 0 | 0 | 0 |  |  |  |  | 0 | 0 |  | 987,7 + 3,1% Трансп + 2% Заг.скл |  |  | 1 |  | 326221955 | 2 | 3 | 4 | 0 | 0 | 0 | #REF! | #REF! | 0 | 0 |  | 1 | 1 | 0 |  | 0 | 1 | #REF! | 0 | 0 | 0 | 3,1 | 2 | #REF! | [5 empty] | -1 | 0
-1
51 | 1 | 4 | 204 |  |  | Секция 3 | 0 | [6 empty] | #REF! | #REF! | #REF! | #REF! | #REF! | #REF! | #REF! | #REF! | #REF! | #REF! | #REF! |  |  | #REF! | #REF! | #REF! | #REF! | #REF! | #REF! | #REF! | #REF! | #REF! | #REF! | #REF! |  |  | 0 | #REF! | 0 | #REF! | #REF! | 0 | 0 | #REF! | #REF! | 0 | #REF! | #REF! | #REF! | 0 | 0 | 0 | [19 empty] | 0 | #REF! | 0 | #REF! | #REF! | 0 | 0 | #REF! | #REF! | 0 | #REF! | #REF! | #REF! | 0 | 0 | 0 | [114 empty] | 0 | [11 empty] | -1
-1
50 | 0 | 0 | 1 | 201 | #REF! | ПЗ | Прямые затраты |  |  | 201 | 1 | 3 |  | 2 | [7 empty] | 580290.5 | 1 | 580290.5 | [192 empty] | -1
50 | 0 | 0 | 1 | 202 | #REF! | СтМатОб | Стоимость материальных ресурсов (всего) |  |  | 202 | 2 | 3 |  | 2 | [7 empty] | 600026.7 | 1 | 600026.7 | [192 empty] | -1
50 | 0 | 0 | 1 | 222 | 0 | СтМатОбЗак | Стоимость материалов и оборудования заказчика |  |  | 222 | 3 | 3 |  | 2 | [7 empty] | 0 | 1 | 0 | [192 empty] | -1
50 | 0 | 0 | 1 | 225 | #REF! | СтМатОбПод | Стоимость материалов и оборудования подрядчика |  |  | 225 | 4 | 3 |  | 2 | [7 empty] | 600026.7 | 1 | 600026.7 | [192 empty] | -1
50 | 0 | 0 | 1 | 226 | #REF! | СтМат | Стоимость материалов (всего) |  |  | 226 | 5 | 3 |  | 2 | [7 empty] | 369615.45 | 1 | 369615.45 | [192 empty] | -1
50 | 0 | 0 | 1 | 227 | 0 | СтМатЗак | Стоимость материалов заказчика |  |  | 227 | 6 | 3 |  | 2 | [7 empty] | 0 | 1 | 0 | [192 empty] | -1
50 | 0 | 0 | 1 | 228 | #REF! | СтМатПод | Стоимость материалов подрядчика |  |  | 228 | 7 | 3 |  | 2 | [7 empty] | 369615.45 | 1 | 369615.45 | [192 empty] | -1
50 | 0 | 0 | 1 | 216 | #REF! | Оборуд | Стоимость оборудования (всего) |  |  | 216 | 8 | 3 |  | 2 | [7 empty] | 230411.25 | 1 | 230411.25 | [192 empty] | -1
50 | 0 | 0 | 1 | 223 | 0 | ОборудЗак | Стоимость оборудования заказчика |  |  | 223 | 9 | 3 |  | 2 | [7 empty] | 0 | 1 | 0 | [192 empty] | -1
50 | 0 | 0 | 1 | 229 | #REF! | ОборудПод | Стоимость оборудования подрядчика |  |  | 229 | 10 | 3 |  | 2 | [7 empty] | 230411.25 | 1 | 230411.25 | [192 empty] | -1
50 | 0 | 0 | 1 | 203 | #REF! | ЭММ | Эксплуатация машин |  |  | 203 | 11 | 3 |  | 2 | [7 empty] | 12735.85 | 1 | 12735.85 | [192 empty] | -1
50 | 0 | 0 | 1 | 231 | 0 | ЭММсНРиСП | Эксплуатация машин по ТСН-2001.16 |  |  | 231 | 12 | 3 |  | 2 | [7 empty] | 0 | 1 | 0 | [192 empty] | -1
50 | 0 | 0 | 1 | 204 | #REF! | ЗПМ | ЗП машинистов |  |  | 204 | 13 | 3 |  | 2 | [7 empty] | 2835.96 | 1 | 2835.96 | [192 empty] | -1
50 | 0 | 0 | 1 | 205 | #REF! | ОЗП | Основная ЗП рабочих |  |  | 205 | 14 | 3 |  | 2 | [7 empty] | 197939.2 | 1 | 197939.2 | [192 empty] | -1
50 | 0 | 0 | 1 | 232 | 0 | ОЗПсНРиСП | Основная ЗП рабочих по ТСН-2001.16 |  |  | 232 | 15 | 3 |  | 2 | [7 empty] | 0 | 1 | 0 | [192 empty] | -1
50 | 0 | 0 | 1 | 214 | #REF! | Строит | Строительные работы с НР и СП |  |  | 214 | 16 | 3 |  | 2 | [7 empty] | 967786.57 | 1 | 967786.57 | [192 empty] | -1
50 | 0 | 0 | 1 | 215 | 0 | Монтаж | Монтажные работы с НР и СП |  |  | 215 | 17 | 3 |  | 2 | [7 empty] | 0 | 1 | 0 | [192 empty] | -1
50 | 0 | 0 | 1 | 217 | 0 | Прочие | Прочие работы с НР и СП |  |  | 217 | 18 | 3 |  | 2 | [7 empty] | 0 | 1 | 0 | [192 empty] | -1
50 | 0 | 0 | 1 | 230 | #REF! | ПрочиеЗатр | Прочие затраты по ТСН-2001.16 |  |  | 230 | 19 | 3 |  | 2 | [7 empty] | 0 | 1 | 0 | [192 empty] | -1
50 | 0 | 0 | 1 | 206 | #REF! | ВозврМат | Возврат материалов |  |  | 206 | 20 | 3 |  | 2 | [7 empty] | 0 | 1 | 0 | [192 empty] | -1
50 | 0 | 0 | 1 | 207 | #REF! | ТрудСтр | Трудозатраты строителей |  |  | 207 | 21 | 3 |  | 7 | [7 empty] | 645.3594 | 1 | 645.3594 | [192 empty] | -1
50 | 0 | 0 | 1 | 208 | #REF! | ТрудМаш | Трудозатраты машинистов |  |  | 208 | 22 | 3 |  | 7 | [7 empty] | 6.9577 | 1 | 6.9577 | [192 empty] | -1
50 | 0 | 0 | 1 | 209 | #REF! | ТранспМат | Транспорт материалов |  |  | 209 | 23 | 3 |  | 2 | [7 empty] | 0 | 1 | 0 | [192 empty] | -1
50 | 0 | 0 | 1 | 233 | 0 | Перевозка | Перевозка грузов |  |  | 233 | 24 | 3 |  | 2 | [7 empty] | 0 | 1 | 0 | [192 empty] | -1
50 | 0 | 0 | 1 | 210 | #REF! | НР | Накладные расходы |  |  | 210 | 25 | 3 |  | 2 | [7 empty] | 242937.95 | 1 | 242937.95 | [192 empty] | -1
50 | 0 | 0 | 1 | 211 | #REF! | СмПриб | Сметная прибыль |  |  | 211 | 26 | 3 |  | 2 | [7 empty] | 144558.12 | 1 | 144558.12 | [192 empty] | -1
50 | 0 | 0 | 1 | 224 | #REF! | Всего | Всего с НР и СП |  |  | 224 | 27 | 3 |  | 2 | [7 empty] | 1198197.82 | 1 | 1198197.82 | [192 empty] | -1
-1
4 | 1 |  | 264 |  |  | Секция 3. Переточная вентиляция кладовок. |  | 0 |  | -1 | [7 empty] | 0 |  |  | 0 | [53 empty] | 0 | [11 empty] | 0 | [129 empty] | -1
-1
52 | 1 | 4 | 254 | 0 |  | Секция 3. Переточная вентиляция кладовок. | [7 empty] | #REF! | #REF! | #REF! | #REF! | #REF! | #REF! | #REF! | #REF! | #REF! | #REF! | #REF! | 0 | 0 | #REF! | #REF! | #REF! | #REF! | #REF! | #REF! | #REF! | #REF! | #REF! | #REF! | #REF! | 0 | 0 | 0 | #REF! | 0 | #REF! | #REF! | 0 | 0 | #REF! | #REF! | 0 | #REF! | #REF! | #REF! | 0 | 0 | 0 | 0 | 0 | 0 | 0 | 0 | 0 | 0 | 0 | 0 | 0 | 0 | 0 | 0 | 0 | 0 | 0 | 0 | 0 | 0 | 0 | #REF! | 0 | #REF! | #REF! | 0 | 0 | #REF! | #REF! | 0 | #REF! | #REF! | #REF! | 0 | 0 | 0 | 0 | 0 | 0 | 0 | 0 | 0 | 0 | 0 | 0 | 0 | 0 | 0 | 0 | 0 | 0 | 0 | 0 | 0 | 0 | 0 | 0 | 0 | 0 | 0 | 0 | 0 | 0 | 0 | 0 | 0 | 0 | 0 | 0 | 0 | 0 | 0 | 0 | 0 | 0 | 0 | 0 | 0 | 0 | 0 | 0 | 0 | 0 | 0 | 0 | 0 | 0 | 0 | 0 | 0 | 0 | 0 | 0 | 0 | 0 | 0 | 0 | 0 | 0 | 0 | 0 | 0 | 0 | 0 | 0 | 0 | 0 | 0 | 0 | 0 | 0 | 0 | 0 | 0 | 0 | 0 | 0 | 0 | 0 | 0 | 0 | 0 | 0 | 0 | 0 | 0 | 0 | 0 | 0 | 0 | 0 | 0 | 0 | 0 | 0 | 0 | 0 | 0 | 0 | 0 | 0 | 0 | 0 | 0 | 0 | 0 | 0 | 0 | 0 | 0 | 0 | [11 empty] | -1
-1
17 | 1 | 200 | 212 | 20 | 20-01-001-02 | Прокладка воздуховодов из листовой, оцинкованной стали и алюминия класса Н (нормальные) толщиной: 0,5 мм, периметром до 600 мм | 100 м2 | 0.04 | 0 | 0.04 |  |  |  | 2111.34 | 158.39 | 65.4 | 20.8 | 1887.55 | 0 | 6.468 | 0.0504 | 0 | 2309.1 | 1374.01 |  | 74674256 | 1971.21 | 434.65 | 123.3 | 15.57 | 1413.26 | 0 | 161.7 | 1.26 | 0 | 1898.04 | 434.65 | 117.43 | 14.83 | 1345.96 | 0 | 154 | 1.2 | 0 | 121 | 72 | 1 | 1 |  |  | 1 | 33.39 | 13.26 | 9.11 |  |  |  |  | 0 | 1 | ФЕР-2001, 20-01-001-02, приказ Минстроя России № 876/пр от 26.12.2019 |  |  | 20001 | 0 |  | 0 | 22 | 0 | 33.39 | 1 | 1 | 1 | 1 | 1 |  | 121 | 72 |  |  |  | 0 | 0 | 0 | [5 empty] | 0 | Поправка: Сб. 20, ОП, п.1.20.19 Наименование: Индивидуальные испытания систем вентиляции и кондиционирования воздуха | 0 | 2111.34 | 3959.6615 | 1634.958 | 519.8823 | 47188.7514 | 0 | 161.7 | 1.26 | 0 | 2309.1035 | 1374.012 |  |  |  |  | )*1,05 | )*1,05 | )*1,05 |  | )*1,05 | )*1,05 |  |  |  | 0 | 0 | 1 | 1 |  |  |  | 1005 | 100 м2 | 100 м2 | 100 | [6 empty] | 61529847 | 22 | Санитарно-технические работы | 16 | Сантехнические работы: внутренние трубопроводы, внутренние устройства водопровода, канализации, отопления, газоснабжения, вентиляция кондиционирование воздуха | 1 | 20001 | Вентиляция и кондиционирование | ФЕР-20 |  | Поправка: Сб. 20, ОП, п.1.20.19 |  | 0 | 1898.04 | 434.65 | 117.43 | 14.83 | 1345.96 | 154 | 1.2 | 0 | [17 empty] | 0 | 0 | 0 |  |  |  |  | 121 | 72 |  |  |  |  | 1 |  | -706050576 | 2 | 1 | 4 | 0 | 0 | 0 | 5794.45 | 5794.45 | 0 | 0 |  | 0 | 3 | 0 |  | 0 | 1 | 0 | 0 | 0 | 0 |  |  |  |  | Пр/812-016.0-1 | Пр/774-016.0 | Сантехнические работы: внутренние трубопроводы, внутренние устройства водопровода, канализации, отопления, газоснабжения, вентиляция кондиционирование воздуха | Сантехнические работы: внутренние трубопроводы, внутренние устройства водопровода, канализации, отопления, газоснабжения, вентиляция кондиционирование воздуха | -1 | 0
18 | 1 | 200 |  | 20,1 | Прайс | Воздуховод из оцинкованной стали класса "А" 6=0,55 мм 100х100 ГОСТ 14918-2020 | м2 | #REF! | #REF! | 100 |  |  |  | #REF! | #REF! | #REF! | #REF! | #REF! | #REF! | #REF! | #REF! | #REF! | #REF! | #REF! |  | 74674256 | 1149.89 | 1149.89 | 0 | 0 | 0 | 0 | 0 | 0 | 0 | 1149.89 | 1149.89 | 0 | 0 | 0 | 0 | 0 | 0 | 0 | 0 | 0 | 1 | 1 |  |  | 1 | 1 | 1 | 9.11 |  |  |  |  | 3 | 1 | ФССЦ-2001, 19.1.01.03-0072, приказ Минстроя России № 876/пр от 26.12.2019 |  |  | 500001 | 0 |  | 0 | 8 | 0 | 1 | 1 | 1 | 1 | 1 | 1 |  | 0 | 0 |  |  |  | 0 | 0 | 0 | [5 empty] | 0 |  | 0 | #REF! | 1149.89 | 0 | 0 | 0 | 0 | 0 | 0 | 0 | #REF! | #REF! | [13 empty] | 0 | 0 | 1 | 1 |  |  |  | 1005 | м2 | м2 | 1 | [6 empty] | 61530067 | 8 | Материалы строительные | 0 |  | 1 | 500001 | Материалы и конструкции ( строительные ) по ценникам и каталогом | ФССЦст |  |  |  | 0 | 1093.44 | 1149.89 | 0 | 0 | 0 | 0 | 0 |  | 5 |  |  | 0 | 18 |  | 1093.44 | [10 empty] | 0 | 0 | 0 |  |  |  |  | 0 | 0 |  | 1 093,44 + 3,1% Трансп + 2% Заг.скл |  |  | 1 |  | 1130695863 | 2 | 3 | 4 | 0 | 0 | 0 | #REF! | #REF! | 0 | 0 |  | 1 | 1 | 0 |  | 0 | 1 | #REF! | 0 | 0 | 0 | 3,1 | 2 | #REF! | [5 empty] | -1 | 0
18 | 1 | 198 |  | 20,2 | 08.1.02.17-0162 | Сетка тканая с квадратными ячейками № 05, оцинкованная | м2 | #REF! | #REF! | 37.5 |  |  |  | #REF! | #REF! | #REF! | #REF! | #REF! | #REF! | #REF! | #REF! | #REF! | #REF! | #REF! |  | 74674256 | 34.2 | 34.2 | 0 | 0 | 0 | 0 | 0 | 0 | 0 | 34.2 | 34.2 | 0 | 0 | 0 | 0 | 0 | 0 | 0 | 0 | 0 | 1 | 1 |  |  | 1 | 1 | 1 | 9.11 |  |  |  |  | 3 | 1 | ФССЦ-2001, 08.1.02.17-0162, приказ Минстроя России № 876/пр от 26.12.2019 |  |  | 500001 | 0 |  | 0 | 8 | 0 | 1 | 1 | 1 | 1 | 1 | 1 |  | 0 | 0 |  |  |  | 0 | 0 | 0 | [5 empty] | 0 |  | 0 | #REF! | 311.562 | 0 | 0 | 0 | 0 | 0 | 0 | 0 | #REF! | #REF! | [13 empty] | 0 | 0 | 1 | 1 |  |  |  | 1005 | м2 | м2 | 1 | [6 empty] | 61530067 | 8 | Материалы строительные | 0 |  | 1 | 500001 | Материалы и конструкции ( строительные ) по ценникам и каталогом | ФССЦст |  |  |  | 0 | 34.2 | 34.2 | 0 | 0 | 0 | 0 | 0 | [18 empty] | 0 | 0 | 0 |  |  |  |  | 0 | 0 |  |  |  |  | 1 |  | 2073721092 | 2 | 1 | 4 | 0 | 0 | 0 | #REF! | #REF! | 0 | 0 |  | 0 | 3 | 0 |  | 0 | 1 | #REF! | 0 | 0 | 0 | [8 empty] | -1 | 0
17 | 1 | 207 | 219 | 21 | 20-02-005-06 | Установка заслонок воздушных и клапанов воздушных КВР с ручным приводом: периметром до 1000 мм | ШТ | 24 | 0 | 24 |  |  |  | 11721.61 | 3222.75 | 493.27 | 104.18 | 8005.59 | 0 | 26.712 | 0.252 | 0 | 9812.82 | 5839.03 |  | 74674256 | 26.28 | 14.74 | 1.55 | 0.13 | 9.99 | 0 | 1.113 | 0.0105 | 0 | 25.72 | 14.74 | 1.47 | 0.12 | 9.51 | 0 | 1.06 | 0.01 | 0 | 121 | 72 | 1 | 1 |  |  | 1 | 33.39 | 13.26 | 9.11 |  |  |  |  | 0 | 1 | ФЕР-2001, 20-02-005-06, приказ Минстроя России № 876/пр от 26.12.2019 |  |  | 20001 | 0 |  | 0 | 22 | 0 | 33.39 | 1 | 1 | 1 | 1 | 1 |  | 121 | 72 |  |  |  | 0 | 0 | 0 | [5 empty] | 0 | Поправка: Сб. 20, ОП, п.1.20.19 Наименование: Индивидуальные испытания систем вентиляции и кондиционирования воздуха | 0 | 11721.61 | 134.2814 | 20.553 | 4.3407 | 333.5661 | 0 | 1.113 | 0.0105 | 0 | 9812.8217 | 5839.0344 |  | 15 |  |  | *1,05 | *1,05 | *1,05 |  | *1,05 | *1,05 |  |  |  | 0 | 0 | 1 | 1 |  |  |  | 1013 | ШТ | ШТ | 1 | [6 empty] | 61529847 | 22 | Санитарно-технические работы | 16 | Сантехнические работы: внутренние трубопроводы, внутренние устройства водопровода, канализации, отопления, газоснабжения, вентиляция кондиционирование воздуха | 1 | 20001 | Вентиляция и кондиционирование | ФЕР-20 |  | Поправка: Сб. 20, ОП, п.1.20.19 |  | 0 | 25.72 | 14.74 | 1.47 | 0.12 | 9.51 | 1.06 | 0.01 | 0 | [17 empty] | 0 | 0 | 0 |  |  |  |  | 121 | 72 |  |  |  |  | 1 |  | 431353478 | 2 | 1 | 4 | 0 | 0 | 0 | 27373.46 | 27373.46 | 0 | 0 |  | 0 | 3 | 0 |  | 0 | 1 | 0 | 0 | 0 | 0 |  |  |  |  | Пр/812-016.0-1 | Пр/774-016.0 | Сантехнические работы: внутренние трубопроводы, внутренние устройства водопровода, канализации, отопления, газоснабжения, вентиляция кондиционирование воздуха | Сантехнические работы: внутренние трубопроводы, внутренние устройства водопровода, канализации, отопления, газоснабжения, вентиляция кондиционирование воздуха | -1 | 0
18 | 1 | 207 |  | 21,1 | Прайс | Клапан КПУ-1Н-О-Н -100х100-2*ф, ООО "ВЕЗА" | ШТ | #REF! | #REF! | 1 |  |  |  | #REF! | #REF! | #REF! | #REF! | #REF! | #REF! | #REF! | #REF! | #REF! | #REF! | #REF! |  | 74674256 | 6817.39 | 6817.39 | 0 | 0 | 0 | 0 | 0 | 0 | 0 | 6817.39 | 6817.39 | 0 | 0 | 0 | 0 | 0 | 0 | 0 | 0 | 0 | 1 | 1 |  |  | 1 | 1 | 1 | 6.13 |  |  |  |  | 3 | 3 | ФССЦ-2001, 69.2.02.05-0167, приказ Минстроя России № 876/пр от 26.12.2019 |  |  | 600001 | 0 |  | 0 | 5 | 0 | 1 | 1 | 1 | 1 | 1 | 1 |  | 0 | 0 |  |  |  | 0 | 0 | 0 | [5 empty] | 0 |  | 0 | #REF! | 6817.39 | 0 | 0 | 0 | 0 | 0 | 0 | 0 | #REF! | #REF! | [13 empty] | 0 | 0 | 1 | 1 |  |  |  | 1013 | ШТ | ШТ | 1 | [6 empty] | 61530071 | 5 | оборудование | 0 |  | 3 | 600001 | Оборудование по ценникам | ОБОРУД. |  |  |  | 0 | 6534 | 6817.39 | 0 | 0 | 0 | 0 | 0 |  | 5 |  |  | 0 | 18 |  | 6534 | [10 empty] | 0 | #REF! | 0 |  |  |  |  | 0 | 0 |  | 6 534 + 3,1% Трансп + 1,2% Заг.скл |  |  | 1 |  | -60937290 | 2 | 3 | 4 | 0 | 0 | 0 | #REF! | 0 | 0 | 0 |  | 1 | 1 | 0 |  | 0 | 1 | #REF! | 0 | 0 | 0 | 3,1 | 1,2 |  | #REF! |  |  |  |  | -1 | 0
-1
51 | 1 | 4 | 254 |  |  | Секция 3. Переточная вентиляция кладовок. | 0 | [6 empty] | #REF! | #REF! | #REF! | #REF! | #REF! | #REF! | #REF! | #REF! | #REF! | #REF! | #REF! |  |  | #REF! | #REF! | #REF! | #REF! | #REF! | #REF! | #REF! | #REF! | #REF! | #REF! | #REF! |  |  | 0 | #REF! | 0 | #REF! | #REF! | 0 | 0 | #REF! | #REF! | 0 | #REF! | #REF! | #REF! | 0 | 0 | 0 | [19 empty] | 0 | #REF! | 0 | #REF! | #REF! | 0 | 0 | #REF! | #REF! | 0 | #REF! | #REF! | #REF! | 0 | 0 | 0 | [114 empty] | 0 | [11 empty] | -1
-1
50 | 0 | 0 | 1 | 201 | #REF! | ПЗ | Прямые затраты |  |  | 201 | 1 | 3 |  | 2 | [7 empty] | 18899.85 | 1 | 18899.85 | [192 empty] | -1
50 | 0 | 0 | 1 | 202 | #REF! | СтМатОб | Стоимость материальных ресурсов (всего) |  |  | 202 | 2 | 3 |  | 2 | [7 empty] | 172065.4 | 1 | 172065.4 | [192 empty] | -1
50 | 0 | 0 | 1 | 222 | 0 | СтМатОбЗак | Стоимость материалов и оборудования заказчика |  |  | 222 | 3 | 3 |  | 2 | [7 empty] | 0 | 1 | 0 | [192 empty] | -1
50 | 0 | 0 | 1 | 225 | #REF! | СтМатОбПод | Стоимость материалов и оборудования подрядчика |  |  | 225 | 4 | 3 |  | 2 | [7 empty] | 172065.4 | 1 | 172065.4 | [192 empty] | -1
50 | 0 | 0 | 1 | 226 | #REF! | СтМат | Стоимость материалов (всего) |  |  | 226 | 5 | 3 |  | 2 | [7 empty] | 8448.04 | 1 | 8448.04 | [192 empty] | -1
50 | 0 | 0 | 1 | 227 | 0 | СтМатЗак | Стоимость материалов заказчика |  |  | 227 | 6 | 3 |  | 2 | [7 empty] | 0 | 1 | 0 | [192 empty] | -1
50 | 0 | 0 | 1 | 228 | #REF! | СтМатПод | Стоимость материалов подрядчика |  |  | 228 | 7 | 3 |  | 2 | [7 empty] | 8448.04 | 1 | 8448.04 | [192 empty] | -1
50 | 0 | 0 | 1 | 216 | #REF! | Оборуд | Стоимость оборудования (всего) |  |  | 216 | 8 | 3 |  | 2 | [7 empty] | 163617.36 | 1 | 163617.36 | [192 empty] | -1
50 | 0 | 0 | 1 | 223 | 0 | ОборудЗак | Стоимость оборудования заказчика |  |  | 223 | 9 | 3 |  | 2 | [7 empty] | 0 | 1 | 0 | [192 empty] | -1
50 | 0 | 0 | 1 | 229 | #REF! | ОборудПод | Стоимость оборудования подрядчика |  |  | 229 | 10 | 3 |  | 2 | [7 empty] | 163617.36 | 1 | 163617.36 | [192 empty] | -1
50 | 0 | 0 | 1 | 203 | #REF! | ЭММ | Эксплуатация машин |  |  | 203 | 11 | 3 |  | 2 | [7 empty] | 558.67 | 1 | 558.67 | [192 empty] | -1
50 | 0 | 0 | 1 | 231 | 0 | ЭММсНРиСП | Эксплуатация машин по ТСН-2001.16 |  |  | 231 | 12 | 3 |  | 2 | [7 empty] | 0 | 1 | 0 | [192 empty] | -1
50 | 0 | 0 | 1 | 204 | #REF! | ЗПМ | ЗП машинистов |  |  | 204 | 13 | 3 |  | 2 | [7 empty] | 124.98 | 1 | 124.98 | [192 empty] | -1
50 | 0 | 0 | 1 | 205 | #REF! | ОЗП | Основная ЗП рабочих |  |  | 205 | 14 | 3 |  | 2 | [7 empty] | 9893.14 | 1 | 9893.14 | [192 empty] | -1
50 | 0 | 0 | 1 | 232 | 0 | ОЗПсНРиСП | Основная ЗП рабочих по ТСН-2001.16 |  |  | 232 | 15 | 3 |  | 2 | [7 empty] | 0 | 1 | 0 | [192 empty] | -1
50 | 0 | 0 | 1 | 214 | #REF! | Строит | Строительные работы с НР и СП |  |  | 214 | 16 | 3 |  | 2 | [7 empty] | 38234.81 | 1 | 38234.81 | [192 empty] | -1
50 | 0 | 0 | 1 | 215 | 0 | Монтаж | Монтажные работы с НР и СП |  |  | 215 | 17 | 3 |  | 2 | [7 empty] | 0 | 1 | 0 | [192 empty] | -1
50 | 0 | 0 | 1 | 217 | 0 | Прочие | Прочие работы с НР и СП |  |  | 217 | 18 | 3 |  | 2 | [7 empty] | 0 | 1 | 0 | [192 empty] | -1
50 | 0 | 0 | 1 | 230 | #REF! | ПрочиеЗатр | Прочие затраты по ТСН-2001.16 |  |  | 230 | 19 | 3 |  | 2 | [7 empty] | 0 | 1 | 0 | [192 empty] | -1
50 | 0 | 0 | 1 | 206 | #REF! | ВозврМат | Возврат материалов |  |  | 206 | 20 | 3 |  | 2 | [7 empty] | 0 | 1 | 0 | [192 empty] | -1
50 | 0 | 0 | 1 | 207 | #REF! | ТрудСтр | Трудозатраты строителей |  |  | 207 | 21 | 3 |  | 7 | [7 empty] | 33.18 | 1 | 33.18 | [192 empty] | -1
50 | 0 | 0 | 1 | 208 | #REF! | ТрудМаш | Трудозатраты машинистов |  |  | 208 | 22 | 3 |  | 7 | [7 empty] | 0.3024 | 1 | 0.3024 | [192 empty] | -1
50 | 0 | 0 | 1 | 209 | #REF! | ТранспМат | Транспорт материалов |  |  | 209 | 23 | 3 |  | 2 | [7 empty] | 0 | 1 | 0 | [192 empty] | -1
50 | 0 | 0 | 1 | 233 | 0 | Перевозка | Перевозка грузов |  |  | 233 | 24 | 3 |  | 2 | [7 empty] | 0 | 1 | 0 | [192 empty] | -1
50 | 0 | 0 | 1 | 210 | #REF! | НР | Накладные расходы |  |  | 210 | 25 | 3 |  | 2 | [7 empty] | 12121.92 | 1 | 12121.92 | [192 empty] | -1
50 | 0 | 0 | 1 | 211 | #REF! | СмПриб | Сметная прибыль |  |  | 211 | 26 | 3 |  | 2 | [7 empty] | 7213.04 | 1 | 7213.04 | [192 empty] | -1
50 | 0 | 0 | 1 | 224 | #REF! | Всего | Всего с НР и СП |  |  | 224 | 27 | 3 |  | 2 | [7 empty] | 201852.17 | 1 | 201852.17 | [192 empty] | -1
-1
51 | 1 | 3 | 20 |  | 5.12.2.3 | Система естественной вентиляции | 0 | [6 empty] | #REF! | #REF! | #REF! | #REF! | #REF! | #REF! | #REF! | #REF! | #REF! | #REF! | #REF! | [15 empty] | 0 | #REF! | 0 | #REF! | #REF! | 0 | 0 | #REF! | #REF! | 0 | #REF! | #REF! | #REF! | 0 | 0 | 0 | [149 empty] | 0 | [11 empty] | -1
-1
50 | 0 | 0 | 1 | 201 | #REF! | ПЗ | Прямые затраты |  |  | 201 | 1 | 3 |  | 2 | [7 empty] | 1714992.52 | 1 | 1714992.52 | [192 empty] | -1
50 | 0 | 0 | 1 | 202 | #REF! | СтМатОб | Стоимость материальных ресурсов (всего) |  |  | 202 | 2 | 3 |  | 2 | [7 empty] | 2150768.48 | 1 | 2150768.48 | [192 empty] | -1
50 | 0 | 0 | 1 | 222 | 0 | СтМатОбЗак | Стоимость материалов и оборудования заказчика |  |  | 222 | 3 | 3 |  | 2 | [7 empty] | 0 | 1 | 0 | [192 empty] | -1
50 | 0 | 0 | 1 | 225 | #REF! | СтМатОбПод | Стоимость материалов и оборудования подрядчика |  |  | 225 | 4 | 3 |  | 2 | [7 empty] | 2150768.48 | 1 | 2150768.48 | [192 empty] | -1
50 | 0 | 0 | 1 | 226 | #REF! | СтМат | Стоимость материалов (всего) |  |  | 226 | 5 | 3 |  | 2 | [7 empty] | 1081654.08 | 1 | 1081654.08 | [192 empty] | -1
50 | 0 | 0 | 1 | 227 | 0 | СтМатЗак | Стоимость материалов заказчика |  |  | 227 | 6 | 3 |  | 2 | [7 empty] | 0 | 1 | 0 | [192 empty] | -1
50 | 0 | 0 | 1 | 228 | #REF! | СтМатПод | Стоимость материалов подрядчика |  |  | 228 | 7 | 3 |  | 2 | [7 empty] | 1081654.08 | 1 | 1081654.08 | [192 empty] | -1
50 | 0 | 0 | 1 | 216 | #REF! | Оборуд | Стоимость оборудования (всего) |  |  | 216 | 8 | 3 |  | 2 | [7 empty] | 1069114.4 | 1 | 1069114.4 | [192 empty] | -1
50 | 0 | 0 | 1 | 223 | 0 | ОборудЗак | Стоимость оборудования заказчика |  |  | 223 | 9 | 3 |  | 2 | [7 empty] | 0 | 1 | 0 | [192 empty] | -1
50 | 0 | 0 | 1 | 229 | #REF! | ОборудПод | Стоимость оборудования подрядчика |  |  | 229 | 10 | 3 |  | 2 | [7 empty] | 1069114.4 | 1 | 1069114.4 | [192 empty] | -1
50 | 0 | 0 | 1 | 203 | #REF! | ЭММ | Эксплуатация машин |  |  | 203 | 11 | 3 |  | 2 | [7 empty] | 38056.31 | 1 | 38056.31 | [192 empty] | -1
50 | 0 | 0 | 1 | 231 | 0 | ЭММсНРиСП | Эксплуатация машин по ТСН-2001.16 |  |  | 231 | 12 | 3 |  | 2 | [7 empty] | 0 | 1 | 0 | [192 empty] | -1
50 | 0 | 0 | 1 | 204 | #REF! | ЗПМ | ЗП машинистов |  |  | 204 | 13 | 3 |  | 2 | [7 empty] | 8487.47 | 1 | 8487.47 | [192 empty] | -1
50 | 0 | 0 | 1 | 205 | #REF! | ОЗП | Основная ЗП рабочих |  |  | 205 | 14 | 3 |  | 2 | [7 empty] | 595282.13 | 1 | 595282.13 | [192 empty] | -1
50 | 0 | 0 | 1 | 232 | 0 | ОЗПсНРиСП | Основная ЗП рабочих по ТСН-2001.16 |  |  | 232 | 15 | 3 |  | 2 | [7 empty] | 0 | 1 | 0 | [192 empty] | -1
50 | 0 | 0 | 1 | 214 | #REF! | Строит | Строительные работы с НР и СП |  |  | 214 | 16 | 3 |  | 2 | [7 empty] | 2880267.84 | 1 | 2880267.84 | [192 empty] | -1
50 | 0 | 0 | 1 | 215 | 0 | Монтаж | Монтажные работы с НР и СП |  |  | 215 | 17 | 3 |  | 2 | [7 empty] | 0 | 1 | 0 | [192 empty] | -1
50 | 0 | 0 | 1 | 217 | 0 | Прочие | Прочие работы с НР и СП |  |  | 217 | 18 | 3 |  | 2 | [7 empty] | 0 | 1 | 0 | [192 empty] | -1
50 | 0 | 0 | 1 | 230 | #REF! | ПрочиеЗатр | Прочие затраты по ТСН-2001.16 |  |  | 230 | 19 | 3 |  | 2 | [7 empty] | 0 | 1 | 0 | [192 empty] | -1
50 | 0 | 0 | 1 | 206 | #REF! | ВозврМат | Возврат материалов |  |  | 206 | 20 | 3 |  | 2 | [7 empty] | 0 | 1 | 0 | [192 empty] | -1
50 | 0 | 0 | 1 | 207 | #REF! | ТрудСтр | Трудозатраты строителей |  |  | 207 | 21 | 3 |  | 7 | [7 empty] | 1943.1027 | 1 | 1943.1027 | [192 empty] | -1
50 | 0 | 0 | 1 | 208 | #REF! | ТрудМаш | Трудозатраты машинистов |  |  | 208 | 22 | 3 |  | 7 | [7 empty] | 20.8144 | 1 | 20.8144 | [192 empty] | -1
50 | 0 | 0 | 1 | 209 | #REF! | ТранспМат | Транспорт материалов |  |  | 209 | 23 | 3 |  | 2 | [7 empty] | 0 | 1 | 0 | [192 empty] | -1
50 | 0 | 0 | 1 | 233 | 0 | Перевозка | Перевозка грузов |  |  | 233 | 24 | 3 |  | 2 | [7 empty] | 0 | 1 | 0 | [192 empty] | -1
50 | 0 | 0 | 1 | 210 | #REF! | НР | Накладные расходы |  |  | 210 | 25 | 3 |  | 2 | [7 empty] | 730561.22 | 1 | 730561.22 | [192 empty] | -1
50 | 0 | 0 | 1 | 211 | #REF! | СмПриб | Сметная прибыль |  |  | 211 | 26 | 3 |  | 2 | [7 empty] | 434714.1 | 1 | 434714.1 | [192 empty] | -1
50 | 0 | 0 | 1 | 224 | #REF! | Всего | Всего с НР и СП |  |  | 224 | 27 | 3 |  | 2 | [7 empty] | 3949382.24 | 1 | 3949382.24 | [192 empty] | -1
-1
51 | 378 | 1 | 12 |  | 5.12.2.3 Система естественной вентиляции (Лип. 12) Р | Многоквартирный дом поз. 12 со встроенными нежилыми помещениями, расположенный в 32,33 микрорайонах в г. Липецк на земельном участке с кадастровым номером 48:20:0043601:295 | 0 | [6 empty] | #REF! | #REF! | #REF! | #REF! | #REF! | #REF! | #REF! | #REF! | #REF! | #REF! | #REF! | [15 empty] | 0 | #REF! | 0 | #REF! | #REF! | 0 | 0 | #REF! | #REF! | 0 | #REF! | #REF! | #REF! | 0 | 0 | 0 | [149 empty] | 0 | [11 empty] | -1
-1
50 | 0 | 0 | 1 | 201 | #REF! | ПЗ | Прямые затраты |  |  | 201 | 1 | 3 |  | 2 | [7 empty] | 1714992.52 | 1 | 1714992.52 | [192 empty] | -1
50 | 0 | 0 | 1 | 202 | #REF! | СтМатОб | Стоимость материальных ресурсов (всего) |  |  | 202 | 2 | 3 |  | 2 | [7 empty] | 2150768.48 | 1 | 2150768.48 | [192 empty] | -1
50 | 0 | 0 | 1 | 222 | 0 | СтМатОбЗак | Стоимость материалов и оборудования заказчика |  |  | 222 | 3 | 3 |  | 2 | [7 empty] | 0 | 1 | 0 | [192 empty] | -1
50 | 0 | 0 | 1 | 225 | #REF! | СтМатОбПод | Стоимость материалов и оборудования подрядчика |  |  | 225 | 4 | 3 |  | 2 | [7 empty] | 2150768.48 | 1 | 2150768.48 | [192 empty] | -1
50 | 0 | 0 | 1 | 226 | #REF! | СтМат | Стоимость материалов (всего) |  |  | 226 | 5 | 3 |  | 2 | [7 empty] | 1081654.08 | 1 | 1081654.08 | [192 empty] | -1
50 | 0 | 0 | 1 | 227 | 0 | СтМатЗак | Стоимость материалов заказчика |  |  | 227 | 6 | 3 |  | 2 | [7 empty] | 0 | 1 | 0 | [192 empty] | -1
50 | 0 | 0 | 1 | 228 | #REF! | СтМатПод | Стоимость материалов подрядчика |  |  | 228 | 7 | 3 |  | 2 | [7 empty] | 1081654.08 | 1 | 1081654.08 | [192 empty] | -1
50 | 0 | 0 | 1 | 216 | #REF! | Оборуд | Стоимость оборудования (всего) |  |  | 216 | 8 | 3 |  | 2 | [7 empty] | 1069114.4 | 1 | 1069114.4 | [192 empty] | -1
50 | 0 | 0 | 1 | 223 | 0 | ОборудЗак | Стоимость оборудования заказчика |  |  | 223 | 9 | 3 |  | 2 | [7 empty] | 0 | 1 | 0 | [192 empty] | -1
50 | 0 | 0 | 1 | 229 | #REF! | ОборудПод | Стоимость оборудования подрядчика |  |  | 229 | 10 | 3 |  | 2 | [7 empty] | 1069114.4 | 1 | 1069114.4 | [192 empty] | -1
50 | 0 | 0 | 1 | 203 | #REF! | ЭММ | Эксплуатация машин |  |  | 203 | 11 | 3 |  | 2 | [7 empty] | 38056.31 | 1 | 38056.31 | [192 empty] | -1
50 | 0 | 0 | 1 | 231 | 0 | ЭММсНРиСП | Эксплуатация машин по ТСН-2001.16 |  |  | 231 | 12 | 3 |  | 2 | [7 empty] | 0 | 1 | 0 | [192 empty] | -1
50 | 0 | 0 | 1 | 204 | #REF! | ЗПМ | ЗП машинистов |  |  | 204 | 13 | 3 |  | 2 | [7 empty] | 8487.47 | 1 | 8487.47 | [192 empty] | -1
50 | 0 | 0 | 1 | 205 | #REF! | ОЗП | Основная ЗП рабочих |  |  | 205 | 14 | 3 |  | 2 | [7 empty] | 595282.13 | 1 | 595282.13 | [192 empty] | -1
50 | 0 | 0 | 1 | 232 | 0 | ОЗПсНРиСП | Основная ЗП рабочих по ТСН-2001.16 |  |  | 232 | 15 | 3 |  | 2 | [7 empty] | 0 | 1 | 0 | [192 empty] | -1
50 | 0 | 0 | 1 | 214 | #REF! | Строит | Строительные работы с НР и СП |  |  | 214 | 16 | 3 |  | 2 | [7 empty] | 2880267.84 | 1 | 2880267.84 | [192 empty] | -1
50 | 0 | 0 | 1 | 215 | 0 | Монтаж | Монтажные работы с НР и СП |  |  | 215 | 17 | 3 |  | 2 | [7 empty] | 0 | 1 | 0 | [192 empty] | -1
50 | 0 | 0 | 1 | 217 | 0 | Прочие | Прочие работы с НР и СП |  |  | 217 | 18 | 3 |  | 2 | [7 empty] | 0 | 1 | 0 | [192 empty] | -1
50 | 0 | 0 | 1 | 230 | #REF! | ПрочиеЗатр | Прочие затраты по ТСН-2001.16 |  |  | 230 | 19 | 3 |  | 2 | [7 empty] | 0 | 1 | 0 | [192 empty] | -1
50 | 0 | 0 | 1 | 206 | #REF! | ВозврМат | Возврат материалов |  |  | 206 | 20 | 3 |  | 2 | [7 empty] | 0 | 1 | 0 | [192 empty] | -1
50 | 0 | 0 | 1 | 207 | #REF! | ТрудСтр | Трудозатраты строителей |  |  | 207 | 21 | 3 |  | 7 | [7 empty] | 1943.1027 | 1 | 1943.1027 | [192 empty] | -1
50 | 0 | 0 | 1 | 208 | #REF! | ТрудМаш | Трудозатраты машинистов |  |  | 208 | 22 | 3 |  | 7 | [7 empty] | 20.8144 | 1 | 20.8144 | [192 empty] | -1
50 | 0 | 0 | 1 | 209 | #REF! | ТранспМат | Транспорт материалов |  |  | 209 | 23 | 3 |  | 2 | [7 empty] | 0 | 1 | 0 | [192 empty] | -1
50 | 0 | 0 | 1 | 233 | 0 | Перевозка | Перевозка грузов |  |  | 233 | 24 | 3 |  | 2 | [7 empty] | 0 | 1 | 0 | [192 empty] | -1
50 | 0 | 0 | 1 | 210 | #REF! | НР | Накладные расходы |  |  | 210 | 25 | 3 |  | 2 | [7 empty] | 730561.22 | 1 | 730561.22 | [192 empty] | -1
50 | 0 | 0 | 1 | 211 | #REF! | СмПриб | Сметная прибыль |  |  | 211 | 26 | 3 |  | 2 | [7 empty] | 434714.1 | 1 | 434714.1 | [192 empty] | -1
50 | 0 | 0 | 1 | 224 | #REF! | Всего | Всего с НР и СП |  |  | 224 | 27 | 3 |  | 2 | [7 empty] | 3949382.24 | 1 | 3949382.24 | [192 empty] | -1
-1
-1
70 | 1 |  | 1 | СТР_РЕК | СТРОИТЕЛЬСТВО и РЕКОНСТРУКЦИЯ зданий и сооружений всех назначений | 1 | 0 |  | 1 | 0 |  |  | 0 |  | Строительство и реконструкция | [201 empty] | -1
70 | 1 |  | 2 | РЕМ_ЖИЛ | КАП. РЕМ. ЖИЛЫХ И ОБЩЕСТВЕННЫХ ЗДАНИЙ | 0 | 0 |  | 1 | 0 |  |  | 0 |  | Капитальный ремонт жилых и общественных зданий | [201 empty] | -1
70 | 1 |  | 3 | РЕМ_ПР | КАП. РЕМ. ПРОИЗВОДСТВЕННЫХ ЗД. и СООРУЖЕНИЙ, НАРУЖНЫХ ИНЖЕНЕРНЫХ СЕТЕЙ, УЛИЦ И ДОРОГ МЕСТНОГО ЗНАЧЕНИЯ, ИНЖ,СООРУЖЕНИЙ ( ГИДРОТЕХ,СООРУЖ, МОСТОВ И ПУТЕПРОВОДОВ И Т.П.) | 0 | 0 |  | 1 | 0 |  |  | 0 |  | Капитальный ремонт прозводственных зданий | [201 empty] | -1
70 | 1 |  | 4 | Территория | для территории Российской Федерации, не относящейся к районам Крайнего Севера и приравненным к ним местностям | 1 | 0 |  | 2 | 0 |  |  | 0 | [203 empty] | -1
70 | 1 |  | 5 | МПРКС | для территории Российской Федерации, относящейся к местностям, приравненным к районам Крайнего Севера | 0 | 0 |  | 2 | 0 |  |  | 0 | [203 empty] | -1
70 | 1 |  | 6 | РКС | для территории Российской Федерации, относящейся к районам Крайнего Севера | 0 | 0 |  | 2 | 0 |  |  | 0 | [203 empty] | -1
70 | 1 |  | 7 | СЛЖ | При определении сметной стоимости строительства объектов капитального строительства, относящихся к особо опасным и технически сложным. За исключением АЭС. | 0 | 0 | Для сборников ФЕР ( при производстве работ на технически сложных объектах ): · { СЛЖ } - (вкл.) - работа на сложных объектах (к=1,2 к НР) · { СЛЖ } - (выкл.) - работа на обычных объектах | 0 | 0 |  |  | 0 |  | Сложные объекты | [201 empty] | -1
70 | 1 |  | 8 | АЭС | При определении сметной стоимости строительства объектов капитального строительства АЭС. | 0 | 0 | Для сборника ФЕРм -39 и ФЕРМ-08 ( при работах по контролю сварных соединений) : {мАЭС} - ( вкл.) - при выполнении работ по на АЭС (HР=101%; СП= 68%; {мАЭС} - (выкл.) - при выполнении работ на обычных объектах | 0 | 0 |  |  | 0 |  | АЭС | [201 empty] | -1
70 | 1 |  | 9 | ОПТ/В | {вкл} - Прокладка МЕЖДУГОРОДНЫХ ВОЛОКОННО-ОПТИЧЕСКИХ ЛИНИЙ (для ФЕРм10, отд. 6 разд.3) {выкл} - Прокладка ГОРОДСКИХ ВОЛОКОННО-ОПТИТЕСКИХ ЛИНИЙ (для ФЕРм10, отд. 6 разд.3) | 0 | 0 | Для сборников ФЕРм-10 ( волоконно-оптические линии связи ): · {М_ГОР_опт} - ( вкл.) - междугородные сети связи ( НР=120% , СП=70% ) · {М_ГОР_опт} - ( выкл.) - городские сети связи ( НР=100%; СП=65%) | 0 | 0 |  |  | 0 |  | Прокладка междугородных в/опт. кабелей | [201 empty] | -1
70 | 1 |  | 10 | АВИ | (вкл) - При работах по ДИСПЕТЧЕРЕЗАЦИИ управления движением АВИАТРАНСПОРТОМ {вкл} (монтажные работы ) | 0 | 0 | Для сборников ФЕРм 08;10;11 : · {мАВИА} - (вкл.) - производство монтажных работы по диспетчеризации управления движением авиатранспортном (НР=95%, СП=55%) ; · {мАВИА} - (выкл. ) - при производстве работ на прочих объектах , кром | 0 | 0 |  |  | 0 |  | Диспетчеризация авитранспорта | [201 empty] | -1
70 | 1 |  | 11 | ЗАКР | {вкл} - Обслуживающие и сопутстующие работы в тоннелях при производве работ ЗАКРЫТЫМ СПОСОБОМ {выкл} - Обслуживающие и сопутстующие работы в тоннелях при производве работ ОТКРЫТЫМ | 0 | 0 | Для сборника ФЕР -29 ( сопутствующие работы в тоннелях и метро. ): · {ЗАКР} - (вкл.) - при выполнении работ в тоннелях и метро закрытым способом (НР=145% , СП=75%); · {ЗАКР} - (выкл.) - при выполнении работ в тоннелях и метро отк | 0 | 0 |  |  | 0 |  | Производство работ закрытым способом (обслуживающие процессы) | [201 empty] | -1
70 | 1 |  | 12 | ГОР | (вкл) - ФЕРм-08, выполнение работ на горнорудных объектах (выкл) - ФЕРм-08, выполнение работ на других объектах | 0 | 0 |  | 0 | 0 |  |  | 0 |  | Выполнение работ на горнорудных объектах | [201 empty] | -1
70 | 1 |  | 13 | ОБ_ПР | Объект производственного назначения | 0 | 0 |  | 3 | 0 |  |  | 0 | [203 empty] | -1
70 | 1 |  | 14 | ОБ_НПР | Объект непроизводственного назначения | 1 | 0 |  | 3 | 0 |  |  | 0 | [203 empty] | -1
70 | 1 |  | 1 | К_НР_РЕМ | при ремонте жилых и общественных зданий если ( если {РЕМ_ЖИЛ}= [вкл.] | 0.9 | 1 | Для сборников ФЕР и ФЕРмр : · Значение {_МДСрем_НР}= 0,90 - при ремонте зданий жилого и гражданского назначений ( 0,90 к НР) ; · Значение {_МДСрем_НР}= 1,00 - при строительстве и реконструкции объектов всех назначений | 0 | 0 |  |  | 0 |  | п.25 | [201 empty] | -1
70 | 1 |  | 2 | К_СП_РЕМ | к нормам СП при капитальном ремонте зданий и сооружений всех назначений ( если или {РЕМ_ЖИЛ}=[вкл] , или (РЕМ_ПР}=[вкл] ) | 0.85 | 1 | Для сборников ФЕР и ФЕРмр : · Значение {_МДСрем_СП} = 0.85 - при ремонте зданий всех назначений ( 0,85 к СП); · Значение {_МДСрем_СП} = 1,00 - при строительстве и реконструкции объектов всех назначений | 0 | 0 |  |  | 0 |  | п.16 | [201 empty] | -1
70 | 1 |  | 3 | К_НР_СЛЖ | При определении сметной стоимости строительства объектов капитального строительства, относящихся к особо опасным и технически сложным. За исключением объектов атомных электрических станций. ( если {СЛЖ} = [вкл] ) | 1.03 | 0 |  | 0 | 0 |  |  | 0 |  | п.27 СЛОЖН | [201 empty] | -1
70 | 1 |  | 4 | К_НР_АЭС | При определении сметной стоимости строительства объектов капитального строительства, относящихся к особо опасным и технически сложным. Для объектов атомных электрических станций. ( если {АЭС} = [вкл] ) | 1.15 | 0 |  | 0 | 0 |  |  | 0 |  | п.27 АЭС | [201 empty] | -1
70 | 1 |  | 5 | Р_ОКР | Разрядность округления результата расчета НР и СП (с 05.04.2020 - до семи знаков после запятой) | 7 | 0 |  | 0 | 0 |  |  | 0 | [203 empty] | -1
70 | 1 |  | 6 | Лист_НРиСП |  | 2 | 0 |  | 0 | 0 |  |  | 0 | [203 empty] | -1
-1
-1 | [216 empty] | -1
-1
75 | Текущий уровень цен | 2024 | 4 | 0 | 0 | 0 | 1 | 0 | 4 | 0 | 0 | 0 | 74674256 | 1 | [202 empty] | -1
3 | Индексы за итогом | 1 | 9.11 | 13.26 | 33.39 | 33.39 | 6.13 | 1 | 2 | 33.39 | 1 | 1 | 9.11 | 6.13 | 1 | 33.39 | 1 | [21 empty] | 74674257 | [177 empty] | -1
-1
-1
-1
65 |  | 1 | 0 | 245 | [212 empty] | -1

## SourceObSm (hidden)
0 | Smeta.RU (495) 974-1589 |  | _OBSM_ |  | 0 | 0 | 0 | Smeta.RU | ООО "ОДСК" Доп. раб. место FStS-0026349 | 1 | 26349 | 59015436 | 11 | 11 | 0 | 3
1 | 1 | -1 |  |  | Новая стройка 1 | Многоквартирный дом поз. 12 со встроенными нежилыми помещениями, расположенный в 32,33 микрорайонах в г. Липецк на земельном участке с кадастровым номером 48:20:0043601:295 | [8 empty] | 1984 |  |  |  |  | 0
1 | 1 | -1 |  |  | Новая стройка 1 | Комплекс из 2-х многоквартирных домов со встроенными нежилыми помещениями поз.18.1 и 18.2, расположенный в 32, 33 микрорайонах в г. Липецке на земельном участке с кадастровым номером 48:20:0043601:296. 1-й этап строительства - корпус 1 (поз.18.1) | [8 empty] | 1984 |  |  |  |  | 0
1 | 51 | 1 |  | 0 | 5.12.2.3 Система естественной вентиляции (Лип. 12) Р | Многоквартирный дом поз. 12 со встроенными нежилыми помещениями, расположенный в 32,33 микрорайонах в г. Липецк на земельном участке с кадастровым номером 48:20:0043601:295 |  | 0 | 003-2023-ОВ | 0 | 0 | 131083 |  | 0 | 0 | 0 | 0 | 4 | 0 | [12 empty] | 2 | [5 empty] | Сметные нормы списания | Коды ценников | 1 | 1 | 0 | 0 | 0 | 0 | 2 | 2 | 1 | 1 | 0 | 0 | 1 | 0 | 0 | ФЕР 2020 года (421пр за итогом по статьям) НОВОЕ СТРОИТЕЛЬСТВО | Версия 1.6.0 ГСН (ГЭСН, ФЕР) и ТЕР (Методики НР (812/пр, 636/пр, 611/пр) и СП (774/пр и 317/пр) применять с 11.09.2022 г.) [Комплекс из 2-х многоквартирных домов поз.17.1 и 17.2, расположенный в 32, 33 микрорайонах в г. Липецке на земельном участке ~ | ФЕР-2020 с Изм.9 от 2021.12.20 | ФЕР-2020 с Изм.9 от 2021.12.20 | ФЕР-2020 с Изм.9 от 2021.12.20 | ФЕР-2020 с Изм.9 от 2021.12.20 | Поправки для базы ФЕР 2020 И9 от 2022.09.11 Новое строительство | 0 | 0 | 489201672 | 9 | ГОСУДАРСТВЕННЫЕ СМЕТНЫЕ НОРМАТИВЫ (ФЕР-2020), утвержденные приказами Минстроя России от 26 декабря 2019 г. № 876/пр (в редакции приказов Минстроя РФ от 30 марта 2020 г. № 172/пр, от 1 июня 2020 г. № 294/пр, от 30 июня 2020 г. № 352/пр, от 20 октября 2020 г. № 636/пр, от 9 февраля 2021 г. № 51/пр, от 24 мая 2021 г. № 321/пр, от 24 июня 2021 г. № 408/пр, от 14 октября 2021 № 746/пр, от 20 декабря 2021 № 962/пр) | ГСН | 44551 | 395 | 0 | 0
22 | 1 | 0 | 74674256 | 0 | 2 | 1
3 | 0 | 5.12.2.3 | Система естественной вентиляции | #REF! | 0 | #REF! | #REF! | #REF! | #REF! | [11 empty] | 0 | -1 | 0 | 1714992.52 | 2150768.48 | 0 | 1069114.4 | 0 | 38056.31 | 8487.47 | 595282.13 | 2880267.84 | 0 | 0 | 0 | 1943.1027 | 20.8144 | 0 | 730561.22 | 434714.1 | 3949382.24
51 |  |  |  | #REF! | 0 | #REF! | #REF! | #REF! | #REF!
50 | 0 | 0 | 1 | 201 | 1714992.52 | ПЗ | Прямые затраты |  |  | 201 | 1 | 3 |  | 2
50 | 0 | 0 | 1 | 202 | 2150768.48 | СтМатОб | Стоимость материальных ресурсов (всего) |  |  | 202 | 2 | 3 |  | 2
50 | 0 | 0 | 1 | 222 | 0 | СтМатОбЗак | Стоимость материалов и оборудования заказчика |  |  | 222 | 3 | 3 |  | 2
50 | 0 | 0 | 1 | 225 | 2150768.48 | СтМатОбПод | Стоимость материалов и оборудования подрядчика |  |  | 225 | 4 | 3 |  | 2
50 | 0 | 0 | 1 | 226 | 1081654.08 | СтМат | Стоимость материалов (всего) |  |  | 226 | 5 | 3 |  | 2
50 | 0 | 0 | 1 | 227 | 0 | СтМатЗак | Стоимость материалов заказчика |  |  | 227 | 6 | 3 |  | 2
50 | 0 | 0 | 1 | 228 | 1081654.08 | СтМатПод | Стоимость материалов подрядчика |  |  | 228 | 7 | 3 |  | 2
50 | 0 | 0 | 1 | 216 | 1069114.4 | Оборуд | Стоимость оборудования (всего) |  |  | 216 | 8 | 3 |  | 2
50 | 0 | 0 | 1 | 223 | 0 | ОборудЗак | Стоимость оборудования заказчика |  |  | 223 | 9 | 3 |  | 2
50 | 0 | 0 | 1 | 229 | 1069114.4 | ОборудПод | Стоимость оборудования подрядчика |  |  | 229 | 10 | 3 |  | 2
50 | 0 | 0 | 1 | 203 | 38056.31 | ЭММ | Эксплуатация машин |  |  | 203 | 11 | 3 |  | 2
50 | 0 | 0 | 1 | 231 | 0 | ЭММсНРиСП | Эксплуатация машин по ТСН-2001.16 |  |  | 231 | 12 | 3 |  | 2
50 | 0 | 0 | 1 | 204 | 8487.47 | ЗПМ | ЗП машинистов |  |  | 204 | 13 | 3 |  | 2
50 | 0 | 0 | 1 | 205 | 595282.13 | ОЗП | Основная ЗП рабочих |  |  | 205 | 14 | 3 |  | 2
50 | 0 | 0 | 1 | 232 | 0 | ОЗПсНРиСП | Основная ЗП рабочих по ТСН-2001.16 |  |  | 232 | 15 | 3 |  | 2
50 | 0 | 0 | 1 | 214 | 2880267.84 | Строит | Строительные работы с НР и СП |  |  | 214 | 16 | 3 |  | 2
50 | 0 | 0 | 1 | 215 | 0 | Монтаж | Монтажные работы с НР и СП |  |  | 215 | 17 | 3 |  | 2
50 | 0 | 0 | 1 | 217 | 0 | Прочие | Прочие работы с НР и СП |  |  | 217 | 18 | 3 |  | 2
50 | 0 | 0 | 1 | 230 | 0 | ПрочиеЗатр | Прочие затраты по ТСН-2001.16 |  |  | 230 | 19 | 3 |  | 2
50 | 0 | 0 | 1 | 206 | 0 | ВозврМат | Возврат материалов |  |  | 206 | 20 | 3 |  | 2
50 | 0 | 0 | 1 | 207 | 1943.1027 | ТрудСтр | Трудозатраты строителей |  |  | 207 | 21 | 3 |  | -1
50 | 0 | 0 | 1 | 208 | 20.8144 | ТрудМаш | Трудозатраты машинистов |  |  | 208 | 22 | 3 |  | -1
50 | 0 | 0 | 1 | 209 | 0 | ТранспМат | Транспорт материалов |  |  | 209 | 23 | 3 |  | 2
50 | 0 | 0 | 1 | 233 | 0 | Перевозка | Перевозка грузов |  |  | 233 | 24 | 3 |  | 2
50 | 0 | 0 | 1 | 210 | 730561.22 | НР | Накладные расходы |  |  | 210 | 25 | 3 |  | 2
50 | 0 | 0 | 1 | 211 | 434714.1 | СмПриб | Сметная прибыль |  |  | 211 | 26 | 3 |  | 2
50 | 0 | 0 | 1 | 224 | 3949382.24 | Всего | Всего с НР и СП |  |  | 224 | 27 | 3 |  | 2
-1
75 | Текущий уровень цен | 2024 | 4 | 0 | 0 | 0 | 1 | 0 | 4 | 0 | 0 | 0 | 74674256 | 1
3 | Индексы за итогом | 1 | 9.11 | 13.26 | 33.39 | 33.39 | 6.13 | 1 | 2 | 33.39 | 1 | 1 | 9.11 | 6.13 | 1 | 33.39 | 1 | [5 empty] | 74674257

## SmtRes (hidden)
28 | 74674256 | 74712415 | 49510757 | 70 | 1 | 1 | 1 | 1-100-40 |  | Затраты труда рабочих (Средний разряд - 4) | 1191 | 1013 | чел.-ч. | чел.-ч. | 1 | 0 | -1111239348 | 3.8325 | 0 | 0 | 0 | 321.21 | 0 | 0 | 0 | 9.62 | 1 | 1 | 1 | 33.39 | 4 | 0 | 1 | 1 | 0 | 0 | 3.65 | *1,05 | 1 | 2 | 74712416 | 1 | 0 | 1 | 0 | 0 | 0 | 0 | 0 | 0 | 0 | 0 | 0 | 0 | 0 | 0 | 0 | 0 | 0 | 0 | 0 | 0 | 0 | 0 | 0 | 0 | 41034.81 | 134.1375 | 0 | 134.1375 | 321.21 | 9.62 | 33.39 | 36.87 | 0 | 0 | 0 | 134.1375 | 321.21 | 9.62 | 33.39 | 0 | 0 |  | -1 | -1
28 | 74674256 | 74712415 | 49510905 | 70 | 1 | 1 | 1 | 4-100-00 |  | Затраты труда машинистов | 1191 | 1013 | чел.-ч. | чел.-ч. | 1 | 0 | -1417349443 | 0.0525 | 0 | 0 | 0 | 0 | 0 | 0 | 0 | 0 | 1 | 1 | 33.39 | 1 | 4 | 0 | 1 | 1 | 0 | 0 | 0.05 | *1,05 | 2 | 2 | 74712417 | 1 | 0 | 2 | 0 | 0 | 0 | 0 | 0 | 0 | 0 | 0 | 0 | 0 | 0 | 0 | 0 | 0 | 0 | 0 | 0 | 0 | 0 | 0 | 0 | 0 |  | 0 | 0 | 1.8375 | 0 | 0 | 1 | 0 | 0 | 0 | 0 | 1.8375 | 0 | 0 | 33.39 | 0 | 0 |  | -1 | -1
28 | 74674256 | 74712415 | 49672573 | 1 | 1 | 1 | 2 | 91.05.05-015 | ФСЭМ-2001, 91.05.05-015 , приказ Минстроя России № 876/пр от 26.12.2019 | Краны на автомобильном ходу, грузоподъемность 16 т | 1367 | 1011 | маш.-ч. | маш.-ч. | 1 | 0 | -430484415 | 0.0105 | 0 | 1530.2 | 450.77 | 0 | 0 | 115.4 | 13.5 | 0 | 1 | 13.26 | 33.39 | 1 | 4 | 0 | 1 | 1 | 0 | 0 | 0.01 | )*1,05 | 0 | 2 | 74712418 | 1 | 0 | 3 | 0 | 0 | 0 | 0 | 0 | 0 | 0 | 0 | 0 | 0 | 0 | 0 | 0 | 0 | 0 | 0 | 0 | 0 | 0 | 0 | 0 | 0 |  | 0 | 0 | 0.3675 | 1530.2 | 115.4 | 13.26 | 1.21 | 0.15 | 0 | 562.35 | 0.3675 | 1530.2 | 115.4 | 13.26 | 0 | 0 |  | -1 | -1
28 | 74674256 | 74712415 | 49672695 | 1 | 1 | 1 | 2 | 91.06.03-047 | ФСЭМ-2001, 91.06.03-047 , приказ Минстроя России № 876/пр от 26.12.2019 | Лебедки ручные и рычажные тяговым усилием 31,39 кН (3,2 т) | 1367 | 1011 | маш.-ч. | маш.-ч. | 1 | 0 | 1063590936 | 0.9555 | 0 | 41.37 | 0 | 0 | 0 | 3.12 | 0 | 0 | 1 | 13.26 | 33.39 | 1 | 4 | 0 | 1 | 1 | 0 | 0 | 0.91 | )*1,05 | 0 | 2 | 74712419 | 1 | 0 | 4 | 0 | 0 | 0 | 0 | 0 | 0 | 0 | 0 | 0 | 0 | 0 | 0 | 0 | 0 | 0 | 0 | 0 | 0 | 0 | 0 | 0 | 0 |  | 0 | 0 | 33.4425 | 41.37 | 3.12 | 13.26 | 2.98 | 0 | 0 | 1383.52 | 33.4425 | 41.37 | 3.12 | 13.26 | 0 | 0 |  | -1 | -1
28 | 74674256 | 74712415 | 49673503 | 1 | 1 | 1 | 2 | 91.14.02-001 | ФСЭМ-2001, 91.14.02-001 , приказ Минстроя России № 876/пр от 26.12.2019 | Автомобили бортовые, грузоподъемность до 5 т | 1367 | 1011 | маш.-ч. | маш.-ч. | 1 | 0 | 509054691 | 0.042 | 0 | 871.31 | 387.32 | 0 | 0 | 65.71 | 11.6 | 0 | 1 | 13.26 | 33.39 | 1 | 4 | 0 | 1 | 1 | 0 | 0 | 0.04 | )*1,05 | 0 | 2 | 74712420 | 1 | 0 | 5 | 0 | 0 | 0 | 0 | 0 | 0 | 0 | 0 | 0 | 0 | 0 | 0 | 0 | 0 | 0 | 0 | 0 | 0 | 0 | 0 | 0 | 0 |  | 0 | 0 | 1.47 | 871.31 | 65.71 | 13.26 | 2.76 | 0.48 | 0 | 1280.83 | 1.47 | 871.31 | 65.71 | 13.26 | 0 | 0 |  | -1 | -1
28 | 74674256 | 74712415 | 49525488 | 1 | 1 | 1 | 3 | 01.7.15.03-0042 | ФССЦ-2001, 01.7.15.03-0042, приказ Минстроя России № 876/пр от 26.12.2019 | Болты с гайками и шайбами строительные | 1346 | 1009 | кг | кг | 1 | 0 | -1864341761 | #REF! | 82.35 | 0 | 0 | 0 | 9.04 | 0 | 0 | 0 | 9.11 | 1 | 1 | 1 | 4 | 0 | 1 | 1 | 0 | 0 | 0.02 |  | 0 | 2 | 74712421 | 1 | 0 | 6 | 0 | 0 | 0 | 0 | 0 | 0 | 0 | 0 | 0 | 0 | 0 | 0 | 0 | 0 | 0 | 0 | 0 | 0 | 0 | 0 | 0 | 0 |  | 0 | 0 | #REF! | 82.35 | 9.04 | 9.11 | 0.18 | 0 | #REF! | #REF! | #REF! | 82.35 | 9.04 | 9.11 | 0 | 0 |  | -1 | -1
28 | 74674256 | 74712415 | 49526492 | 1 | 1 | 1 | 3 | 01.7.19.04-0031 | ФССЦ-2001, 01.7.19.04-0031, приказ Минстроя России № 876/пр от 26.12.2019 | Прокладки резиновые (пластина техническая прессованная) | 1346 | 1009 | кг | кг | 1 | 0 | 497341279 | #REF! | 210.35 | 0 | 0 | 0 | 23.09 | 0 | 0 | 0 | 9.11 | 1 | 1 | 1 | 4 | 0 | 1 | 1 | 0 | 0 | 0.08 |  | 0 | 2 | 74712422 | 1 | 0 | 7 | 0 | 0 | 0 | 0 | 0 | 0 | 0 | 0 | 0 | 0 | 0 | 0 | 0 | 0 | 0 | 0 | 0 | 0 | 0 | 0 | 0 | 0 |  | 0 | 0 | #REF! | 210.35 | 23.09 | 9.11 | 1.85 | 0 | #REF! | #REF! | #REF! | 210.35 | 23.09 | 9.11 | 0 | 0 |  | -1 | -1
28 | 74674256 | 74712415 | 49593399 | 1 | 1 | 1 | 3 | Прайс | ФССЦ-2001, 64.1.01.05-0001, приказ Минстроя России № 876/пр от 26.12.2019 | Вентилятор бытовой Aero 100, Blauberg | 1377 | 1013 | КОМПЛ | КОМПЛ | 1 | 0 | -1301764547 | 1 | 3333.33 | 0 | 0 | 0 | 3477.9 | 0 | 0 | 0 | 6.13 | 1 | 1 | 1 | 0 | 0 | 0 | 1 | 0 | 0 | 1 |  | 0 | 1 | -1 | 0 | 0 |  | 0 | 0 | 0 | 0 | 0 | 0 | 0 | 0 | 0 | 0 | 0 | 0 | 0 | 0 | 0 | 0 | 0 | 0 | 0 | 0 | 0 | 0 |  | 0 | 0 | 35 | 3333.33 | 3477.9 | 6.13 | 3477.9 | 0 | 746183.55 | 0 | 35 | 3333.33 | 746183.55 | 9.11 | 0 | 0 | 1 | -1 | -1
30 | 74674256 | 74712530 | 31715651 | 70 | 1 | 1 | 1 | 1-100-40 |  | Затраты труда рабочих (Средний разряд - 4) | 1191 | 1013 | чел.-ч. | чел.-ч. | 1 | 0 | -1111239348 | 3.8325 | 0 | 0 | 0 | 321.21 | 0 | 0 | 0 | 9.62 | 1 | 1 | 1 | 33.39 | 4 | 0 | 1 | 1 | 0 | 0 | 3.65 | *1,05 | 1 | 2 | 74712539 | 1 | 0 | 8 | 0 | 0 | 0 | 0 | 0 | 0 | 0 | 0 | 0 | 0 | 0 | 0 | 0 | 0 | 0 | 0 | 0 | 0 | 0 | 0 | 0 | 0 | 29310.58 | 95.8125 | 0 | 95.8125 | 321.21 | 9.62 | 33.39 | 36.87 | 0 | 0 | 0 | 95.8125 | 321.21 | 9.62 | 33.39 | 0 | 0 |  | -1 | -1
30 | 74674256 | 74712530 | 31709492 | 70 | 1 | 1 | 1 | 4-100-00 |  | Затраты труда машинистов | 1191 | 1013 | чел.-ч. | чел.-ч. | 1 | 0 | -1417349443 | 0.0525 | 0 | 0 | 0 | 0 | 0 | 0 | 0 | 0 | 1 | 1 | 33.39 | 1 | 4 | 0 | 1 | 1 | 0 | 0 | 0.05 | *1,05 | 2 | 2 | 74712540 | 1 | 0 | 9 | 0 | 0 | 0 | 0 | 0 | 0 | 0 | 0 | 0 | 0 | 0 | 0 | 0 | 0 | 0 | 0 | 0 | 0 | 0 | 0 | 0 | 0 |  | 0 | 0 | 1.3125 | 0 | 0 | 1 | 0 | 0 | 0 | 0 | 1.3125 | 0 | 0 | 33.39 | 0 | 0 |  | -1 | -1
30 | 74674256 | 74712530 | 49672573 | 1 | 1 | 1 | 2 | 91.05.05-015 | ФСЭМ-2001, 91.05.05-015 , приказ Минстроя России № 876/пр от 26.12.2019 | Краны на автомобильном ходу, грузоподъемность 16 т | 1367 | 1011 | маш.-ч. | маш.-ч. | 1 | 0 | -430484415 | 0.0105 | 0 | 1530.2 | 450.77 | 0 | 0 | 115.4 | 13.5 | 0 | 1 | 13.26 | 33.39 | 1 | 4 | 0 | 1 | 1 | 0 | 0 | 0.01 | )*1,05 | 0 | 2 | 74712541 | 1 | 0 | 10 | 0 | 0 | 0 | 0 | 0 | 0 | 0 | 0 | 0 | 0 | 0 | 0 | 0 | 0 | 0 | 0 | 0 | 0 | 0 | 0 | 0 | 0 |  | 0 | 0 | 0.2625 | 1530.2 | 115.4 | 13.26 | 1.21 | 0.15 | 0 | 401.68 | 0.2625 | 1530.2 | 115.4 | 13.26 | 0 | 0 |  | -1 | -1
30 | 74674256 | 74712530 | 49672695 | 1 | 1 | 1 | 2 | 91.06.03-047 | ФСЭМ-2001, 91.06.03-047 , приказ Минстроя России № 876/пр от 26.12.2019 | Лебедки ручные и рычажные тяговым усилием 31,39 кН (3,2 т) | 1367 | 1011 | маш.-ч. | маш.-ч. | 1 | 0 | 1063590936 | 0.9555 | 0 | 41.37 | 0 | 0 | 0 | 3.12 | 0 | 0 | 1 | 13.26 | 33.39 | 1 | 4 | 0 | 1 | 1 | 0 | 0 | 0.91 | )*1,05 | 0 | 2 | 74712542 | 1 | 0 | 11 | 0 | 0 | 0 | 0 | 0 | 0 | 0 | 0 | 0 | 0 | 0 | 0 | 0 | 0 | 0 | 0 | 0 | 0 | 0 | 0 | 0 | 0 |  | 0 | 0 | 23.8875 | 41.37 | 3.12 | 13.26 | 2.98 | 0 | 0 | 988.23 | 23.8875 | 41.37 | 3.12 | 13.26 | 0 | 0 |  | -1 | -1
30 | 74674256 | 74712530 | 49673503 | 1 | 1 | 1 | 2 | 91.14.02-001 | ФСЭМ-2001, 91.14.02-001 , приказ Минстроя России № 876/пр от 26.12.2019 | Автомобили бортовые, грузоподъемность до 5 т | 1367 | 1011 | маш.-ч. | маш.-ч. | 1 | 0 | 509054691 | 0.042 | 0 | 871.31 | 387.32 | 0 | 0 | 65.71 | 11.6 | 0 | 1 | 13.26 | 33.39 | 1 | 4 | 0 | 1 | 1 | 0 | 0 | 0.04 | )*1,05 | 0 | 2 | 74712543 | 1 | 0 | 12 | 0 | 0 | 0 | 0 | 0 | 0 | 0 | 0 | 0 | 0 | 0 | 0 | 0 | 0 | 0 | 0 | 0 | 0 | 0 | 0 | 0 | 0 |  | 0 | 0 | 1.05 | 871.31 | 65.71 | 13.26 | 2.76 | 0.48 | 0 | 914.88 | 1.05 | 871.31 | 65.71 | 13.26 | 0 | 0 |  | -1 | -1
30 | 74674256 | 74712530 | 49525488 | 1 | 1 | 1 | 3 | 01.7.15.03-0042 | ФССЦ-2001, 01.7.15.03-0042, приказ Минстроя России № 876/пр от 26.12.2019 | Болты с гайками и шайбами строительные | 1346 | 1009 | кг | кг | 1 | 0 | -1864341761 | #REF! | 82.35 | 0 | 0 | 0 | 9.04 | 0 | 0 | 0 | 9.11 | 1 | 1 | 1 | 4 | 0 | 1 | 1 | 0 | 0 | 0.02 |  | 0 | 2 | 74712544 | 1 | 0 | 13 | 0 | 0 | 0 | 0 | 0 | 0 | 0 | 0 | 0 | 0 | 0 | 0 | 0 | 0 | 0 | 0 | 0 | 0 | 0 | 0 | 0 | 0 |  | 0 | 0 | #REF! | 82.35 | 9.04 | 9.11 | 0.18 | 0 | #REF! | #REF! | #REF! | 82.35 | 9.04 | 9.11 | 0 | 0 |  | -1 | -1
30 | 74674256 | 74712530 | 49526492 | 1 | 1 | 1 | 3 | 01.7.19.04-0031 | ФССЦ-2001, 01.7.19.04-0031, приказ Минстроя России № 876/пр от 26.12.2019 | Прокладки резиновые (пластина техническая прессованная) | 1346 | 1009 | кг | кг | 1 | 0 | 497341279 | #REF! | 210.35 | 0 | 0 | 0 | 23.09 | 0 | 0 | 0 | 9.11 | 1 | 1 | 1 | 4 | 0 | 1 | 1 | 0 | 0 | 0.08 |  | 0 | 2 | 74712545 | 1 | 0 | 14 | 0 | 0 | 0 | 0 | 0 | 0 | 0 | 0 | 0 | 0 | 0 | 0 | 0 | 0 | 0 | 0 | 0 | 0 | 0 | 0 | 0 | 0 |  | 0 | 0 | #REF! | 210.35 | 23.09 | 9.11 | 1.85 | 0 | #REF! | #REF! | #REF! | 210.35 | 23.09 | 9.11 | 0 | 0 |  | -1 | -1
30 | 74674256 | 74712530 | 49593400 | 1 | 1 | 1 | 3 | Прайс | ФССЦ-2001, 64.1.01.05-0002, приказ Минстроя России № 876/пр от 26.12.2019 | Вентилятор бытовой Aero 125, Blauberg | 1377 | 1013 | КОМПЛ | КОМПЛ | 1 | 0 | 1893663673 | 1 | 4166.67 | 0 | 0 | 0 | 4347.39 | 0 | 0 | 0 | 6.13 | 1 | 1 | 1 | 0 | 0 | 0 | 1 | 0 | 0 | 1 |  | 0 | 1 | -1 | 0 | 0 |  | 0 | 0 | 0 | 0 | 0 | 0 | 0 | 0 | 0 | 0 | 0 | 0 | 0 | 0 | 0 | 0 | 0 | 0 | 0 | 0 | 0 | 0 |  | 0 | 0 | 25 | 4166.67 | 4347.39 | 6.13 | 4347.39 | 0 | 666237.5 | 0 | 25 | 4166.67 | 666237.5 | 9.11 | 0 | 0 | 1 | -1 | -1
32 | 74674256 | 74712566 | 49510723 | 70 | 1 | 1 | 1 | 1-100-34 |  | Затраты труда рабочих (Средний разряд - 3,4) | 1191 | 1013 | чел.-ч. | чел.-ч. | 1 | 0 | -112797078 | 1.1235 | 0 | 0 | 0 | 299.51 | 0 | 0 | 0 | 8.97 | 1 | 1 | 1 | 33.39 | 4 | 0 | 1 | 1 | 0 | 0 | 1.07 | *1,05 | 1 | 2 | 74712567 | 1 | 0 | 15 | 0 | 0 | 0 | 0 | 0 | 0 | 0 | 0 | 0 | 0 | 0 | 0 | 0 | 0 | 0 | 0 | 0 | 0 | 0 | 0 | 0 | 0 | 62492.41 | 219.0825 | 0 | 219.0825 | 299.51 | 8.97 | 33.39 | 10.08 | 0 | 0 | 0 | 219.0825 | 299.51 | 8.97 | 33.39 | 0 | 0 |  | -1 | -1
32 | 74674256 | 74712566 | 49510905 | 70 | 1 | 1 | 1 | 4-100-00 |  | Затраты труда машинистов | 1191 | 1013 | чел.-ч. | чел.-ч. | 1 | 0 | -1417349443 | 0.0105 | 0 | 0 | 0 | 0 | 0 | 0 | 0 | 0 | 1 | 1 | 33.39 | 1 | 4 | 0 | 1 | 1 | 0 | 0 | 0.01 | *1,05 | 2 | 2 | 74712568 | 1 | 0 | 16 | 0 | 0 | 0 | 0 | 0 | 0 | 0 | 0 | 0 | 0 | 0 | 0 | 0 | 0 | 0 | 0 | 0 | 0 | 0 | 0 | 0 | 0 |  | 0 | 0 | 2.0475 | 0 | 0 | 1 | 0 | 0 | 0 | 0 | 2.0475 | 0 | 0 | 33.39 | 0 | 0 |  | -1 | -1
32 | 74674256 | 74712566 | 49673503 | 1 | 1 | 1 | 2 | 91.14.02-001 | ФСЭМ-2001, 91.14.02-001 , приказ Минстроя России № 876/пр от 26.12.2019 | Автомобили бортовые, грузоподъемность до 5 т | 1367 | 1011 | маш.-ч. | маш.-ч. | 1 | 0 | 509054691 | 0.0105 | 0 | 871.31 | 387.32 | 0 | 0 | 65.71 | 11.6 | 0 | 1 | 13.26 | 33.39 | 1 | 4 | 0 | 1 | 1 | 0 | 0 | 0.01 | )*1,05 | 0 | 2 | 74712569 | 1 | 0 | 17 | 0 | 0 | 0 | 0 | 0 | 0 | 0 | 0 | 0 | 0 | 0 | 0 | 0 | 0 | 0 | 0 | 0 | 0 | 0 | 0 | 0 | 0 |  | 0 | 0 | 2.0475 | 871.31 | 65.71 | 13.26 | 0.69 | 0.13 | 0 | 1784.01 | 2.0475 | 871.31 | 65.71 | 13.26 | 0 | 0 |  | -1 | -1
32 | 74674256 | 74712566 | 49673715 | 1 | 1 | 1 | 2 | 91.17.04-233 | ФСЭМ-2001, 91.17.04-233 , приказ Минстроя России № 876/пр от 26.12.2019 | Установки для сварки ручной дуговой (постоянного тока) | 1367 | 1011 | маш.-ч. | маш.-ч. | 1 | 0 | 829370094 | 0.105 | 0 | 107.41 | 0 | 0 | 0 | 8.1 | 0 | 0 | 1 | 13.26 | 33.39 | 1 | 4 | 0 | 1 | 1 | 0 | 0 | 0.1 | )*1,05 | 0 | 2 | 74712570 | 1 | 0 | 18 | 0 | 0 | 0 | 0 | 0 | 0 | 0 | 0 | 0 | 0 | 0 | 0 | 0 | 0 | 0 | 0 | 0 | 0 | 0 | 0 | 0 | 0 |  | 0 | 0 | 20.475 | 107.41 | 8.1 | 13.26 | 0.85 | 0 | 0 | 2199.22 | 20.475 | 107.41 | 8.1 | 13.26 | 0 | 0 |  | -1 | -1
32 | 74674256 | 74712566 | 49523218 | 1 | 1 | 1 | 3 | 01.7.03.04-0001-3 | ФССЦ-2001, 01.7.03.04-0001-3, приказ Минстроя России № 294/пр от 01.06.2020 (см. тех.часть) | Затраты на электроэнергию, потребляемую ручным инструментом ( 1 % от ОЗП) | 1374 | 1013 | РУБ | РУБ | 1 | 0 | -1743999360 | 0.1 | 9.11 | 0 | 0 | 0 | 1 | 0 | 0 | 0 | 9.11 | 1 | 1 | 1 | 0 | 0 | 0 | 1 | 0 | 0 | 0.1 |  | 0 | 2 | 74712571 | 1 | 0 | 19 | 0 | 0 | 0 | 0 | 0 | 0 | 0 | 0 | 0 | 0 | 0 | 0 | 0 | 0 | 0 | 0 | 0 | 0 | 0 | 0 | 0 | 0 |  | 0 | 0 | 19.5 | 9.11 | 1 | 9.11 | 0.1 | 0 | 177.65 | 0 | 19.5 | 9.11 | 1 | 9.11 | 0 | 0 | 1 | -1 | -1
32 | 74674256 | 74712566 | 49524301 | 1 | 1 | 1 | 3 | 01.7.11.07-0045 | ФССЦ-2001, 01.7.11.07-0045, приказ Минстроя России № 876/пр от 26.12.2019 | Электроды сварочные Э42А, диаметр 5 мм | 1348 | 1009 | т | т | 1000 | 0 | 1824693337 | #REF! | 94397.82 | 0 | 0 | 0 | 10362 | 0 | 0 | 0 | 9.11 | 1 | 1 | 1 | 4 | 0 | 1 | 1 | 0 | 0 | 1e-05 |  | 0 | 2 | 74712572 | 1 | 0 | 20 | 0 | 0 | 0 | 0 | 0 | 0 | 0 | 0 | 0 | 0 | 0 | 0 | 0 | 0 | 0 | 0 | 0 | 0 | 0 | 0 | 0 | 0 |  | 0 | 0 | #REF! | 94397.82 | 10362 | 9.11 | 0.1 | 0 | #REF! | #REF! | #REF! | 94397.82 | 10362 | 9.11 | 0 | 0 |  | -1 | -1
32 | 74674256 | 74712566 | 49525498 | 1 | 1 | 1 | 3 | 01.7.15.04-0012 | ФССЦ-2001, 01.7.15.04-0012, приказ Минстроя России № 876/пр от 26.12.2019 | Винты с полукруглой головкой, длина 55-120 мм | 1348 | 1009 | т | т | 1000 | 0 | 226918189 | #REF! | 113237.3 | 0 | 0 | 0 | 12430 | 0 | 0 | 0 | 9.11 | 1 | 1 | 1 | 4 | 0 | 1 | 1 | 0 | 0 | 8e-05 |  | 0 | 2 | 74712573 | 1 | 0 | 21 | 0 | 0 | 0 | 0 | 0 | 0 | 0 | 0 | 0 | 0 | 0 | 0 | 0 | 0 | 0 | 0 | 0 | 0 | 0 | 0 | 0 | 0 |  | 0 | 0 | #REF! | 113237.3 | 12430 | 9.11 | 0.99 | 0 | #REF! | #REF! | #REF! | 113237.3 | 12430 | 9.11 | 0 | 0 |  | -1 | -1
32 | 74674256 | 74712566 | 49543539 | 1 | 1 | 1 | 3 | 08.4.03.02-0004 | ФССЦ-2001, 08.4.03.02-0004, приказ Минстроя России № 876/пр от 26.12.2019 | Сталь арматурная, горячекатаная, гладкая, класс А-I, диаметр 12 мм | 1348 | 1009 | т | т | 1000 | 0 | -2055168211 | #REF! | 59294.71 | 0 | 0 | 0 | 6508.75 | 0 | 0 | 0 | 9.11 | 1 | 1 | 1 | 4 | 0 | 1 | 1 | 0 | 0 | 0.00043 |  | 0 | 2 | 74712574 | 1 | 0 | 22 | 0 | 0 | 0 | 0 | 0 | 0 | 0 | 0 | 0 | 0 | 0 | 0 | 0 | 0 | 0 | 0 | 0 | 0 | 0 | 0 | 0 | 0 |  | 0 | 0 | #REF! | 59294.71 | 6508.75 | 9.11 | 2.8 | 0 | #REF! | #REF! | #REF! | 59294.71 | 6508.75 | 9.11 | 0 | 0 |  | -1 | -1
32 | 74674256 | 74712566 | 49565709 | 1 | 1 | 1 | 3 | 19.2.03.02-0441 | ФССЦ-2001, 19.2.03.02-0441, приказ Минстроя России № 876/пр от 26.12.2019 | Решетки воздухоприточные, размер 100x200 мм | 1327 | 1005 | м2 | м2 | 1 | 1 | 1232260308 | -0.02 | 14024.85 | 0 | 0 | 0 | 1539.5 | 0 | 0 | 0 | 9.11 | 1 | 1 | 1 | 4 | 0 | 1 | 1 | 0 | 0 | -0.02 |  | 0 | 2 | 74712575 | 1 | 6144 | 23 | 0 | 0 | 0 | 0 | 0 | 0 | 0 | 0 | 0 | 0 | 0 | 0 | 0 | 0 | 0 | 0 | 0 | 0 | 0 | 0 | 0 | 0 |  | 0 | 0 | -3.9 | 14024.85 | 1539.5 | 9.11 | -30.79 | 0 | -54696.92 | 0 | -3.9 | 14024.85 | 1539.5 | 9.11 | 0 | 0 | 0 | -1 | -1
32 | 74674256 | 74712566 | 0 | 0 | 1 | 1 | 3 | Прайс | ФССЦ-2001, 19.2.03.02-0295, приказ Минстроя России № 876/пр от 26.12.2019 | Решетка РВр-1 100х100 Ровен | 1371 | 1013 | ШТ | ШТ | 1 | 0 | -797745458 | 1 | 865.83 | 0 | 0 | 0 | 910.52 | 0 | 0 | 0 | 9.11 | 1 | 1 | 1 | 0 | 0 | 0 | 1 | 0 | 0 | 1 |  | 0 | 1 | -1 | 0 | 0 |  | 0 | 0 | 0 | 0 | 0 | 0 | 0 | 0 | 0 | 0 | 0 | 0 | 0 | 0 | 0 | 0 | 0 | 0 | 0 | 0 | 0 | 0 |  | 0 | 0 | 195 | 865.83 | 910.52 | 9.11 | 910.52 | 0 | 1617493.8 | 0 | 195 | 865.83 | 1617493.8 | 9.11 | 0 | 0 | 1 | -1 | -1
36 | 74674256 | 74713286 | 31714704 | 70 | 1 | 1 | 1 | 1-100-34 |  | Затраты труда рабочих (Средний разряд - 3,4) | 1191 | 1013 | чел.-ч. | чел.-ч. | 1 | 0 | -112797078 | 1.1235 | 0 | 0 | 0 | 299.51 | 0 | 0 | 0 | 8.97 | 1 | 1 | 1 | 33.39 | 4 | 0 | 1 | 1 | 0 | 0 | 1.07 | *1,05 | 1 | 2 | 74713297 | 1 | 0 | 24 | 0 | 0 | 0 | 0 | 0 | 0 | 0 | 0 | 0 | 0 | 0 | 0 | 0 | 0 | 0 | 0 | 0 | 0 | 0 | 0 | 0 | 0 | 43263.97 | 151.6725 | 0 | 151.6725 | 299.51 | 8.97 | 33.39 | 10.08 | 0 | 0 | 0 | 151.6725 | 299.51 | 8.97 | 33.39 | 0 | 0 |  | -1 | -1
36 | 74674256 | 74713286 | 31709492 | 70 | 1 | 1 | 1 | 4-100-00 |  | Затраты труда машинистов | 1191 | 1013 | чел.-ч. | чел.-ч. | 1 | 0 | -1417349443 | 0.0105 | 0 | 0 | 0 | 0 | 0 | 0 | 0 | 0 | 1 | 1 | 33.39 | 1 | 4 | 0 | 1 | 1 | 0 | 0 | 0.01 | *1,05 | 2 | 2 | 74713298 | 1 | 0 | 25 | 0 | 0 | 0 | 0 | 0 | 0 | 0 | 0 | 0 | 0 | 0 | 0 | 0 | 0 | 0 | 0 | 0 | 0 | 0 | 0 | 0 | 0 |  | 0 | 0 | 1.4175 | 0 | 0 | 1 | 0 | 0 | 0 | 0 | 1.4175 | 0 | 0 | 33.39 | 0 | 0 |  | -1 | -1
36 | 74674256 | 74713286 | 49673503 | 1 | 1 | 1 | 2 | 91.14.02-001 | ФСЭМ-2001, 91.14.02-001 , приказ Минстроя России № 876/пр от 26.12.2019 | Автомобили бортовые, грузоподъемность до 5 т | 1367 | 1011 | маш.-ч. | маш.-ч. | 1 | 0 | 509054691 | 0.0105 | 0 | 871.31 | 387.32 | 0 | 0 | 65.71 | 11.6 | 0 | 1 | 13.26 | 33.39 | 1 | 4 | 0 | 1 | 1 | 0 | 0 | 0.01 | )*1,05 | 0 | 2 | 74713299 | 1 | 0 | 26 | 0 | 0 | 0 | 0 | 0 | 0 | 0 | 0 | 0 | 0 | 0 | 0 | 0 | 0 | 0 | 0 | 0 | 0 | 0 | 0 | 0 | 0 |  | 0 | 0 | 1.4175 | 871.31 | 65.71 | 13.26 | 0.69 | 0.13 | 0 | 1235.08 | 1.4175 | 871.31 | 65.71 | 13.26 | 0 | 0 |  | -1 | -1
36 | 74674256 | 74713286 | 49673715 | 1 | 1 | 1 | 2 | 91.17.04-233 | ФСЭМ-2001, 91.17.04-233 , приказ Минстроя России № 876/пр от 26.12.2019 | Установки для сварки ручной дуговой (постоянного тока) | 1367 | 1011 | маш.-ч. | маш.-ч. | 1 | 0 | 829370094 | 0.105 | 0 | 107.41 | 0 | 0 | 0 | 8.1 | 0 | 0 | 1 | 13.26 | 33.39 | 1 | 4 | 0 | 1 | 1 | 0 | 0 | 0.1 | )*1,05 | 0 | 2 | 74713300 | 1 | 0 | 27 | 0 | 0 | 0 | 0 | 0 | 0 | 0 | 0 | 0 | 0 | 0 | 0 | 0 | 0 | 0 | 0 | 0 | 0 | 0 | 0 | 0 | 0 |  | 0 | 0 | 14.175 | 107.41 | 8.1 | 13.26 | 0.85 | 0 | 0 | 1522.54 | 14.175 | 107.41 | 8.1 | 13.26 | 0 | 0 |  | -1 | -1
36 | 74674256 | 74713286 | 49523218 | 1 | 1 | 1 | 3 | 01.7.03.04-0001-3 | ФССЦ-2001, 01.7.03.04-0001-3, приказ Минстроя России № 294/пр от 01.06.2020 (см. тех.часть) | Затраты на электроэнергию, потребляемую ручным инструментом ( 1 % от ОЗП) | 1374 | 1013 | РУБ | РУБ | 1 | 0 | -1743999360 | 0.1 | 9.11 | 0 | 0 | 0 | 1 | 0 | 0 | 0 | 9.11 | 1 | 1 | 1 | 0 | 0 | 0 | 1 | 0 | 0 | 0.1 |  | 0 | 2 | 74713301 | 1 | 0 | 28 | 0 | 0 | 0 | 0 | 0 | 0 | 0 | 0 | 0 | 0 | 0 | 0 | 0 | 0 | 0 | 0 | 0 | 0 | 0 | 0 | 0 | 0 |  | 0 | 0 | 13.5 | 9.11 | 1 | 9.11 | 0.1 | 0 | 122.99 | 0 | 13.5 | 9.11 | 1 | 9.11 | 0 | 0 | 1 | -1 | -1
36 | 74674256 | 74713286 | 49524301 | 1 | 1 | 1 | 3 | 01.7.11.07-0045 | ФССЦ-2001, 01.7.11.07-0045, приказ Минстроя России № 876/пр от 26.12.2019 | Электроды сварочные Э42А, диаметр 5 мм | 1348 | 1009 | т | т | 1000 | 0 | 1824693337 | #REF! | 94397.82 | 0 | 0 | 0 | 10362 | 0 | 0 | 0 | 9.11 | 1 | 1 | 1 | 4 | 0 | 1 | 1 | 0 | 0 | 1e-05 |  | 0 | 2 | 74713302 | 1 | 0 | 29 | 0 | 0 | 0 | 0 | 0 | 0 | 0 | 0 | 0 | 0 | 0 | 0 | 0 | 0 | 0 | 0 | 0 | 0 | 0 | 0 | 0 | 0 |  | 0 | 0 | #REF! | 94397.82 | 10362 | 9.11 | 0.1 | 0 | #REF! | #REF! | #REF! | 94397.82 | 10362 | 9.11 | 0 | 0 |  | -1 | -1
36 | 74674256 | 74713286 | 49525498 | 1 | 1 | 1 | 3 | 01.7.15.04-0012 | ФССЦ-2001, 01.7.15.04-0012, приказ Минстроя России № 876/пр от 26.12.2019 | Винты с полукруглой головкой, длина 55-120 мм | 1348 | 1009 | т | т | 1000 | 0 | 226918189 | #REF! | 113237.3 | 0 | 0 | 0 | 12430 | 0 | 0 | 0 | 9.11 | 1 | 1 | 1 | 4 | 0 | 1 | 1 | 0 | 0 | 8e-05 |  | 0 | 2 | 74713303 | 1 | 0 | 30 | 0 | 0 | 0 | 0 | 0 | 0 | 0 | 0 | 0 | 0 | 0 | 0 | 0 | 0 | 0 | 0 | 0 | 0 | 0 | 0 | 0 | 0 |  | 0 | 0 | #REF! | 113237.3 | 12430 | 9.11 | 0.99 | 0 | #REF! | #REF! | #REF! | 113237.3 | 12430 | 9.11 | 0 | 0 |  | -1 | -1
36 | 74674256 | 74713286 | 49543539 | 1 | 1 | 1 | 3 | 08.4.03.02-0004 | ФССЦ-2001, 08.4.03.02-0004, приказ Минстроя России № 876/пр от 26.12.2019 | Сталь арматурная, горячекатаная, гладкая, класс А-I, диаметр 12 мм | 1348 | 1009 | т | т | 1000 | 0 | -2055168211 | #REF! | 59294.71 | 0 | 0 | 0 | 6508.75 | 0 | 0 | 0 | 9.11 | 1 | 1 | 1 | 4 | 0 | 1 | 1 | 0 | 0 | 0.00043 |  | 0 | 2 | 74713304 | 1 | 0 | 31 | 0 | 0 | 0 | 0 | 0 | 0 | 0 | 0 | 0 | 0 | 0 | 0 | 0 | 0 | 0 | 0 | 0 | 0 | 0 | 0 | 0 | 0 |  | 0 | 0 | #REF! | 59294.71 | 6508.75 | 9.11 | 2.8 | 0 | #REF! | #REF! | #REF! | 59294.71 | 6508.75 | 9.11 | 0 | 0 |  | -1 | -1
36 | 74674256 | 74713286 | 49565709 | 1 | 1 | 1 | 3 | 19.2.03.02-0441 | ФССЦ-2001, 19.2.03.02-0441, приказ Минстроя России № 876/пр от 26.12.2019 | Решетки воздухоприточные, размер 100x200 мм | 1327 | 1005 | м2 | м2 | 1 | 1 | 1232260308 | -0.02 | 14024.85 | 0 | 0 | 0 | 1539.5 | 0 | 0 | 0 | 9.11 | 1 | 1 | 1 | 4 | 0 | 1 | 1 | 0 | 0 | -0.02 |  | 0 | 2 | 74713305 | 1 | 6144 | 32 | 0 | 0 | 0 | 0 | 0 | 0 | 0 | 0 | 0 | 0 | 0 | 0 | 0 | 0 | 0 | 0 | 0 | 0 | 0 | 0 | 0 | 0 |  | 0 | 0 | -2.7 | 14024.85 | 1539.5 | 9.11 | -30.79 | 0 | -37867.1 | 0 | -2.7 | 14024.85 | 1539.5 | 9.11 | 0 | 0 | 0 | -1 | -1
36 | 74674256 | 74713286 | 0 | 0 | 1 | 1 | 3 | Прайс | ФССЦ-2001, 19.2.03.02-0296, приказ Минстроя России № 876/пр от 26.12.2019 | Решетка РВр-1 100х150 Ровен | 1371 | 1013 | ШТ | ШТ | 1 | 0 | -398898418 | 1 | 1037.5 | 0 | 0 | 0 | 1091.05 | 0 | 0 | 0 | 9.11 | 1 | 1 | 1 | 0 | 0 | 0 | 1 | 0 | 0 | 1 |  | 0 | 1 | -1 | 0 | 0 |  | 0 | 0 | 0 | 0 | 0 | 0 | 0 | 0 | 0 | 0 | 0 | 0 | 0 | 0 | 0 | 0 | 0 | 0 | 0 | 0 | 0 | 0 |  | 0 | 0 | 135 | 1037.5 | 1091.05 | 9.11 | 1091.05 | 0 | 1341828.45 | 0 | 135 | 1037.5 | 1341828.45 | 9.11 | 0 | 0 | 1 | -1 | -1
40 | 74674256 | 74675854 | 49510719 | 70 | 1 | 1 | 1 | 1-100-32 |  | Затраты труда рабочих (Средний разряд - 3,2) | 1191 | 1013 | чел.-ч. | чел.-ч. | 1 | 0 | 784619160 | 161.7 | 0 | 0 | 0 | 291.83 | 0 | 0 | 0 | 8.74 | 1 | 1 | 1 | 33.39 | 4 | 0 | 1 | 1 | 0 | 0 | 154 | )*1,05 | 1 | 2 | 74675867 | 1 | 0 | 33 | 0 | 0 | 0 | 0 | 0 | 0 | 0 | 0 | 0 | 0 | 0 | 0 | 0 | 0 | 0 | 0 | 0 | 0 | 0 | 0 | 0 | 0 | 13347.66 | 48.0249 | 0 | 48.0249 | 291.83 | 8.74 | 33.39 | 1413.26 | 0 | 0 | 0 | 48.0249 | 291.83 | 8.74 | 33.39 | 0 | 0 |  | -1 | -1
40 | 74674256 | 74675854 | 49510905 | 70 | 1 | 1 | 1 | 4-100-00 |  | Затраты труда машинистов | 1191 | 1013 | чел.-ч. | чел.-ч. | 1 | 0 | -1417349443 | 1.26 | 0 | 0 | 0 | 0 | 0 | 0 | 0 | 0 | 1 | 1 | 33.39 | 1 | 4 | 0 | 1 | 1 | 0 | 0 | 1.2 | )*1,05 | 2 | 2 | 74675868 | 1 | 0 | 34 | 0 | 0 | 0 | 0 | 0 | 0 | 0 | 0 | 0 | 0 | 0 | 0 | 0 | 0 | 0 | 0 | 0 | 0 | 0 | 0 | 0 | 0 |  | 0 | 0 | 0.37422 | 0 | 0 | 1 | 0 | 0 | 0 | 0 | 0.37422 | 0 | 0 | 33.39 | 0 | 0 |  | -1 | -1
40 | 74674256 | 74675854 | 49672573 | 1 | 1 | 1 | 2 | 91.05.05-015 | ФСЭМ-2001, 91.05.05-015 , приказ Минстроя России № 876/пр от 26.12.2019 | Краны на автомобильном ходу, грузоподъемность 16 т | 1367 | 1011 | маш.-ч. | маш.-ч. | 1 | 0 | -430484415 | 0.504 | 0 | 1530.2 | 450.77 | 0 | 0 | 115.4 | 13.5 | 0 | 1 | 13.26 | 33.39 | 1 | 4 | 0 | 1 | 1 | 0 | 0 | 0.48 | )*1,05 | 0 | 2 | 74675869 | 1 | 0 | 35 | 0 | 0 | 0 | 0 | 0 | 0 | 0 | 0 | 0 | 0 | 0 | 0 | 0 | 0 | 0 | 0 | 0 | 0 | 0 | 0 | 0 | 0 |  | 0 | 0 | 0.14969 | 1530.2 | 115.4 | 13.26 | 58.16 | 6.8 | 0 | 229.05 | 0.14969 | 1530.2 | 115.4 | 13.26 | 0 | 0 |  | -1 | -1
40 | 74674256 | 74675854 | 49672703 | 1 | 1 | 1 | 2 | 91.06.03-055 | ФСЭМ-2001, 91.06.03-055 , приказ Минстроя России № 876/пр от 26.12.2019 | Лебедки электрические тяговым усилием 19,62 кН (2 т) | 1367 | 1011 | маш.-ч. | маш.-ч. | 1 | 0 | -1424865896 | 0.357 | 0 | 88.31 | 0 | 0 | 0 | 6.66 | 0 | 0 | 1 | 13.26 | 33.39 | 1 | 4 | 0 | 1 | 1 | 0 | 0 | 0.34 | )*1,05 | 0 | 2 | 74675870 | 1 | 0 | 36 | 0 | 0 | 0 | 0 | 0 | 0 | 0 | 0 | 0 | 0 | 0 | 0 | 0 | 0 | 0 | 0 | 0 | 0 | 0 | 0 | 0 | 0 |  | 0 | 0 | 0.10603 | 88.31 | 6.66 | 13.26 | 2.37 | 0 | 0 | 9.36 | 0.10603 | 88.31 | 6.66 | 13.26 | 0 | 0 |  | -1 | -1
40 | 74674256 | 74675854 | 49673503 | 1 | 1 | 1 | 2 | 91.14.02-001 | ФСЭМ-2001, 91.14.02-001 , приказ Минстроя России № 876/пр от 26.12.2019 | Автомобили бортовые, грузоподъемность до 5 т | 1367 | 1011 | маш.-ч. | маш.-ч. | 1 | 0 | 509054691 | 0.756 | 0 | 871.31 | 387.32 | 0 | 0 | 65.71 | 11.6 | 0 | 1 | 13.26 | 33.39 | 1 | 4 | 0 | 1 | 1 | 0 | 0 | 0.72 | )*1,05 | 0 | 2 | 74675871 | 1 | 0 | 37 | 0 | 0 | 0 | 0 | 0 | 0 | 0 | 0 | 0 | 0 | 0 | 0 | 0 | 0 | 0 | 0 | 0 | 0 | 0 | 0 | 0 | 0 |  | 0 | 0 | 0.22453 | 871.31 | 65.71 | 13.26 | 49.68 | 8.77 | 0 | 195.64 | 0.22453 | 871.31 | 65.71 | 13.26 | 0 | 0 |  | -1 | -1
40 | 74674256 | 74675854 | 49673715 | 1 | 1 | 1 | 2 | 91.17.04-233 | ФСЭМ-2001, 91.17.04-233 , приказ Минстроя России № 876/пр от 26.12.2019 | Установки для сварки ручной дуговой (постоянного тока) | 1367 | 1011 | маш.-ч. | маш.-ч. | 1 | 0 | 829370094 | 1.617 | 0 | 107.41 | 0 | 0 | 0 | 8.1 | 0 | 0 | 1 | 13.26 | 33.39 | 1 | 4 | 0 | 1 | 1 | 0 | 0 | 1.54 | )*1,05 | 0 | 2 | 74675872 | 1 | 0 | 38 | 0 | 0 | 0 | 0 | 0 | 0 | 0 | 0 | 0 | 0 | 0 | 0 | 0 | 0 | 0 | 0 | 0 | 0 | 0 | 0 | 0 | 0 |  | 0 | 0 | 0.48025 | 107.41 | 8.1 | 13.26 | 13.09 | 0 | 0 | 51.58 | 0.48025 | 107.41 | 8.1 | 13.26 | 0 | 0 |  | -1 | -1
40 | 74674256 | 74675854 | 49521144 | 1 | 1 | 1 | 3 | 01.1.01.09-0026 | ФССЦ-2001, 01.1.01.09-0026, приказ Минстроя России № 876/пр от 26.12.2019 | Шнур асбестовый общего назначения ШАОН, диаметр 8-10 мм | 1348 | 1009 | т | т | 1000 | 0 | -847628873 | #REF! | 241405.89 | 0 | 0 | 0 | 26499 | 0 | 0 | 0 | 9.11 | 1 | 1 | 1 | 4 | 0 | 1 | 1 | 0 | 0 | 0.00089 |  | 0 | 2 | 74675873 | 1 | 0 | 39 | 0 | 0 | 0 | 0 | 0 | 0 | 0 | 0 | 0 | 0 | 0 | 0 | 0 | 0 | 0 | 0 | 0 | 0 | 0 | 0 | 0 | 0 |  | 0 | 0 | #REF! | 241405.89 | 26499 | 9.11 | 23.58 | 0 | #REF! | #REF! | #REF! | 241405.89 | 26499 | 9.11 | 0 | 0 |  | -1 | -1
40 | 74674256 | 74675854 | 49524301 | 1 | 1 | 1 | 3 | 01.7.11.07-0045 | ФССЦ-2001, 01.7.11.07-0045, приказ Минстроя России № 876/пр от 26.12.2019 | Электроды сварочные Э42А, диаметр 5 мм | 1348 | 1009 | т | т | 1000 | 0 | 1824693337 | #REF! | 94397.82 | 0 | 0 | 0 | 10362 | 0 | 0 | 0 | 9.11 | 1 | 1 | 1 | 4 | 0 | 1 | 1 | 0 | 0 | 0.00045 |  | 0 | 2 | 74675874 | 1 | 0 | 40 | 0 | 0 | 0 | 0 | 0 | 0 | 0 | 0 | 0 | 0 | 0 | 0 | 0 | 0 | 0 | 0 | 0 | 0 | 0 | 0 | 0 | 0 |  | 0 | 0 | #REF! | 94397.82 | 10362 | 9.11 | 4.66 | 0 | #REF! | #REF! | #REF! | 94397.82 | 10362 | 9.11 | 0 | 0 |  | -1 | -1
40 | 74674256 | 74675854 | 49525488 | 1 | 1 | 1 | 3 | 01.7.15.03-0042 | ФССЦ-2001, 01.7.15.03-0042, приказ Минстроя России № 876/пр от 26.12.2019 | Болты с гайками и шайбами строительные | 1346 | 1009 | кг | кг | 1 | 0 | -1864341761 | #REF! | 82.35 | 0 | 0 | 0 | 9.04 | 0 | 0 | 0 | 9.11 | 1 | 1 | 1 | 4 | 0 | 1 | 1 | 0 | 0 | 15 |  | 0 | 2 | 74675875 | 1 | 0 | 41 | 0 | 0 | 0 | 0 | 0 | 0 | 0 | 0 | 0 | 0 | 0 | 0 | 0 | 0 | 0 | 0 | 0 | 0 | 0 | 0 | 0 | 0 |  | 0 | 0 | #REF! | 82.35 | 9.04 | 9.11 | 135.6 | 0 | #REF! | #REF! | #REF! | 82.35 | 9.04 | 9.11 | 0 | 0 |  | -1 | -1
40 | 74674256 | 74675854 | 49526492 | 1 | 1 | 1 | 3 | 01.7.19.04-0031 | ФССЦ-2001, 01.7.19.04-0031, приказ Минстроя России № 876/пр от 26.12.2019 | Прокладки резиновые (пластина техническая прессованная) | 1346 | 1009 | кг | кг | 1 | 0 | 497341279 | #REF! | 210.35 | 0 | 0 | 0 | 23.09 | 0 | 0 | 0 | 9.11 | 1 | 1 | 1 | 4 | 0 | 1 | 1 | 0 | 0 | 8 |  | 0 | 2 | 74675876 | 1 | 0 | 42 | 0 | 0 | 0 | 0 | 0 | 0 | 0 | 0 | 0 | 0 | 0 | 0 | 0 | 0 | 0 | 0 | 0 | 0 | 0 | 0 | 0 | 0 |  | 0 | 0 | #REF! | 210.35 | 23.09 | 9.11 | 184.72 | 0 | #REF! | #REF! | #REF! | 210.35 | 23.09 | 9.11 | 0 | 0 |  | -1 | -1
40 | 74674256 | 74675854 | 49555131 | 1 | 1 | 1 | 3 | 14.5.04.03-0002 | ФССЦ-2001, 14.5.04.03-0002, приказ Минстроя России № 876/пр от 26.12.2019 | Мастика герметизирующая нетвердеющая из синтетического каучука, для заполнения и герметизации швов стеклянного ограждения теплиц | 1348 | 1009 | т | т | 1000 | 0 | -364749507 | #REF! | 156537.13 | 0 | 0 | 0 | 17183 | 0 | 0 | 0 | 9.11 | 1 | 1 | 1 | 4 | 0 | 1 | 1 | 0 | 0 | 0.00501 |  | 0 | 2 | 74675878 | 1 | 0 | 44 | 0 | 0 | 0 | 0 | 0 | 0 | 0 | 0 | 0 | 0 | 0 | 0 | 0 | 0 | 0 | 0 | 0 | 0 | 0 | 0 | 0 | 0 |  | 0 | 0 | #REF! | 156537.13 | 17183 | 9.11 | 86.09 | 0 | #REF! | #REF! | #REF! | 156537.13 | 17183 | 9.11 | 0 | 0 |  | -1 | -1
40 | 74674256 | 74675854 | 49564260 | 1 | 1 | 1 | 3 | Прайс | ФССЦ-2001, 19.1.01.03-0072, приказ Минстроя России № 876/пр от 26.12.2019 | Воздуховод из оцинкованной стали класса "А" 6=0,55 мм 100х100 ГОСТ 14918-2020 | 1327 | 1005 | м2 | м2 | 1 | 0 | 1130695863 | 91.5825 | 1093.44 | 0 | 0 | 0 | 1149.89 | 0 | 0 | 0 | 9.11 | 1 | 1 | 1 | 0 | 0 | 0 | 1 | 0 | 0 | 91.5825 |  | 0 | 1 | -1 | 0 | 0 |  | 0 | 0 | 0 | 0 | 0 | 0 | 0 | 0 | 0 | 0 | 0 | 0 | 0 | 0 | 0 | 0 | 0 | 0 | 0 | 0 | 0 | 0 |  | 0 | 0 | 27.2 | 1093.44 | 1149.89 | 9.11 | 105309.79 | 0 | 284933.6 | 0 | 27.2 | 1093.44 | 284933.6 | 9.11 | 0 | 0 | 1 | -1 | -1
40 | 74674256 | 74675854 | 49564260 | 1 | 1 | 1 | 3 | Прайс | ФССЦ-2001, 19.1.01.03-0072, приказ Минстроя России № 876/пр от 26.12.2019 | Воздуховод из оцинкованной стали класса "А" 6=0,55 мм 150х100 ГОСТ 14918-2020 | 1327 | 1005 | м2 | м2 | 1 | 0 | 326221955 | 8.4175 | 987.7 | 0 | 0 | 0 | 1038.69 | 0 | 0 | 0 | 9.11 | 1 | 1 | 1 | 0 | 0 | 0 | 1 | 0 | 0 | 8.4175 |  | 0 | 1 | -1 | 0 | 0 |  | 0 | 0 | 0 | 0 | 0 | 0 | 0 | 0 | 0 | 0 | 0 | 0 | 0 | 0 | 0 | 0 | 0 | 0 | 0 | 0 | 0 | 0 |  | 0 | 0 | 2.5 | 987.7 | 1038.69 | 9.11 | 8743.18 | 0 | 23656.18 | 0 | 2.5 | 987.7 | 23656.18 | 9.11 | 0 | 0 | 1 | -1 | -1
78 | 74674256 | 74719652 | 31715109 | 70 | 1 | 1 | 1 | 1-100-32 |  | Затраты труда рабочих (Средний разряд - 3,2) | 1191 | 1013 | чел.-ч. | чел.-ч. | 1 | 0 | 784619160 | 161.7 | 0 | 0 | 0 | 291.83 | 0 | 0 | 0 | 8.74 | 1 | 1 | 1 | 33.39 | 4 | 0 | 1 | 1 | 0 | 0 | 154 | )*1,05 | 1 | 2 | 74719666 | 1 | 0 | 50 | 0 | 0 | 0 | 0 | 0 | 0 | 0 | 0 | 0 | 0 | 0 | 0 | 0 | 0 | 0 | 0 | 0 | 0 | 0 | 0 | 0 | 0 | 1797.66 | 6.468 | 0 | 6.468 | 291.83 | 8.74 | 33.39 | 1413.26 | 0 | 0 | 0 | 6.468 | 291.83 | 8.74 | 33.39 | 0 | 0 |  | -1 | -1
78 | 74674256 | 74719652 | 31709492 | 70 | 1 | 1 | 1 | 4-100-00 |  | Затраты труда машинистов | 1191 | 1013 | чел.-ч. | чел.-ч. | 1 | 0 | -1417349443 | 1.26 | 0 | 0 | 0 | 0 | 0 | 0 | 0 | 0 | 1 | 1 | 33.39 | 1 | 4 | 0 | 1 | 1 | 0 | 0 | 1.2 | )*1,05 | 2 | 2 | 74719667 | 1 | 0 | 51 | 0 | 0 | 0 | 0 | 0 | 0 | 0 | 0 | 0 | 0 | 0 | 0 | 0 | 0 | 0 | 0 | 0 | 0 | 0 | 0 | 0 | 0 |  | 0 | 0 | 0.0504 | 0 | 0 | 1 | 0 | 0 | 0 | 0 | 0.0504 | 0 | 0 | 33.39 | 0 | 0 |  | -1 | -1
78 | 74674256 | 74719652 | 49672573 | 1 | 1 | 1 | 2 | 91.05.05-015 | ФСЭМ-2001, 91.05.05-015 , приказ Минстроя России № 876/пр от 26.12.2019 | Краны на автомобильном ходу, грузоподъемность 16 т | 1367 | 1011 | маш.-ч. | маш.-ч. | 1 | 0 | -430484415 | 0.504 | 0 | 1530.2 | 450.77 | 0 | 0 | 115.4 | 13.5 | 0 | 1 | 13.26 | 33.39 | 1 | 4 | 0 | 1 | 1 | 0 | 0 | 0.48 | )*1,05 | 0 | 2 | 74719668 | 1 | 0 | 52 | 0 | 0 | 0 | 0 | 0 | 0 | 0 | 0 | 0 | 0 | 0 | 0 | 0 | 0 | 0 | 0 | 0 | 0 | 0 | 0 | 0 | 0 |  | 0 | 0 | 0.02016 | 1530.2 | 115.4 | 13.26 | 58.16 | 6.8 | 0 | 30.85 | 0.02016 | 1530.2 | 115.4 | 13.26 | 0 | 0 |  | -1 | -1
78 | 74674256 | 74719652 | 49672703 | 1 | 1 | 1 | 2 | 91.06.03-055 | ФСЭМ-2001, 91.06.03-055 , приказ Минстроя России № 876/пр от 26.12.2019 | Лебедки электрические тяговым усилием 19,62 кН (2 т) | 1367 | 1011 | маш.-ч. | маш.-ч. | 1 | 0 | -1424865896 | 0.357 | 0 | 88.31 | 0 | 0 | 0 | 6.66 | 0 | 0 | 1 | 13.26 | 33.39 | 1 | 4 | 0 | 1 | 1 | 0 | 0 | 0.34 | )*1,05 | 0 | 2 | 74719669 | 1 | 0 | 53 | 0 | 0 | 0 | 0 | 0 | 0 | 0 | 0 | 0 | 0 | 0 | 0 | 0 | 0 | 0 | 0 | 0 | 0 | 0 | 0 | 0 | 0 |  | 0 | 0 | 0.01428 | 88.31 | 6.66 | 13.26 | 2.37 | 0 | 0 | 1.26 | 0.01428 | 88.31 | 6.66 | 13.26 | 0 | 0 |  | -1 | -1
78 | 74674256 | 74719652 | 49673503 | 1 | 1 | 1 | 2 | 91.14.02-001 | ФСЭМ-2001, 91.14.02-001 , приказ Минстроя России № 876/пр от 26.12.2019 | Автомобили бортовые, грузоподъемность до 5 т | 1367 | 1011 | маш.-ч. | маш.-ч. | 1 | 0 | 509054691 | 0.756 | 0 | 871.31 | 387.32 | 0 | 0 | 65.71 | 11.6 | 0 | 1 | 13.26 | 33.39 | 1 | 4 | 0 | 1 | 1 | 0 | 0 | 0.72 | )*1,05 | 0 | 2 | 74719670 | 1 | 0 | 54 | 0 | 0 | 0 | 0 | 0 | 0 | 0 | 0 | 0 | 0 | 0 | 0 | 0 | 0 | 0 | 0 | 0 | 0 | 0 | 0 | 0 | 0 |  | 0 | 0 | 0.03024 | 871.31 | 65.71 | 13.26 | 49.68 | 8.77 | 0 | 26.35 | 0.03024 | 871.31 | 65.71 | 13.26 | 0 | 0 |  | -1 | -1
78 | 74674256 | 74719652 | 49673715 | 1 | 1 | 1 | 2 | 91.17.04-233 | ФСЭМ-2001, 91.17.04-233 , приказ Минстроя России № 876/пр от 26.12.2019 | Установки для сварки ручной дуговой (постоянного тока) | 1367 | 1011 | маш.-ч. | маш.-ч. | 1 | 0 | 829370094 | 1.617 | 0 | 107.41 | 0 | 0 | 0 | 8.1 | 0 | 0 | 1 | 13.26 | 33.39 | 1 | 4 | 0 | 1 | 1 | 0 | 0 | 1.54 | )*1,05 | 0 | 2 | 74719671 | 1 | 0 | 55 | 0 | 0 | 0 | 0 | 0 | 0 | 0 | 0 | 0 | 0 | 0 | 0 | 0 | 0 | 0 | 0 | 0 | 0 | 0 | 0 | 0 | 0 |  | 0 | 0 | 0.06468 | 107.41 | 8.1 | 13.26 | 13.09 | 0 | 0 | 6.95 | 0.06468 | 107.41 | 8.1 | 13.26 | 0 | 0 |  | -1 | -1
78 | 74674256 | 74719652 | 49521144 | 1 | 1 | 1 | 3 | 01.1.01.09-0026 | ФССЦ-2001, 01.1.01.09-0026, приказ Минстроя России № 876/пр от 26.12.2019 | Шнур асбестовый общего назначения ШАОН, диаметр 8-10 мм | 1348 | 1009 | т | т | 1000 | 0 | -847628873 | #REF! | 241405.89 | 0 | 0 | 0 | 26499 | 0 | 0 | 0 | 9.11 | 1 | 1 | 1 | 4 | 0 | 1 | 1 | 0 | 0 | 0.00089 |  | 0 | 2 | 74719672 | 1 | 0 | 56 | 0 | 0 | 0 | 0 | 0 | 0 | 0 | 0 | 0 | 0 | 0 | 0 | 0 | 0 | 0 | 0 | 0 | 0 | 0 | 0 | 0 | 0 |  | 0 | 0 | #REF! | 241405.89 | 26499 | 9.11 | 23.58 | 0 | #REF! | #REF! | #REF! | 241405.89 | 26499 | 9.11 | 0 | 0 |  | -1 | -1
78 | 74674256 | 74719652 | 49524301 | 1 | 1 | 1 | 3 | 01.7.11.07-0045 | ФССЦ-2001, 01.7.11.07-0045, приказ Минстроя России № 876/пр от 26.12.2019 | Электроды сварочные Э42А, диаметр 5 мм | 1348 | 1009 | т | т | 1000 | 0 | 1824693337 | #REF! | 94397.82 | 0 | 0 | 0 | 10362 | 0 | 0 | 0 | 9.11 | 1 | 1 | 1 | 4 | 0 | 1 | 1 | 0 | 0 | 0.00045 |  | 0 | 2 | 74719673 | 1 | 0 | 57 | 0 | 0 | 0 | 0 | 0 | 0 | 0 | 0 | 0 | 0 | 0 | 0 | 0 | 0 | 0 | 0 | 0 | 0 | 0 | 0 | 0 | 0 |  | 0 | 0 | #REF! | 94397.82 | 10362 | 9.11 | 4.66 | 0 | #REF! | #REF! | #REF! | 94397.82 | 10362 | 9.11 | 0 | 0 |  | -1 | -1
78 | 74674256 | 74719652 | 49525488 | 1 | 1 | 1 | 3 | 01.7.15.03-0042 | ФССЦ-2001, 01.7.15.03-0042, приказ Минстроя России № 876/пр от 26.12.2019 | Болты с гайками и шайбами строительные | 1346 | 1009 | кг | кг | 1 | 0 | -1864341761 | #REF! | 82.35 | 0 | 0 | 0 | 9.04 | 0 | 0 | 0 | 9.11 | 1 | 1 | 1 | 4 | 0 | 1 | 1 | 0 | 0 | 15 |  | 0 | 2 | 74719674 | 1 | 0 | 58 | 0 | 0 | 0 | 0 | 0 | 0 | 0 | 0 | 0 | 0 | 0 | 0 | 0 | 0 | 0 | 0 | 0 | 0 | 0 | 0 | 0 | 0 |  | 0 | 0 | #REF! | 82.35 | 9.04 | 9.11 | 135.6 | 0 | #REF! | #REF! | #REF! | 82.35 | 9.04 | 9.11 | 0 | 0 |  | -1 | -1
78 | 74674256 | 74719652 | 49526492 | 1 | 1 | 1 | 3 | 01.7.19.04-0031 | ФССЦ-2001, 01.7.19.04-0031, приказ Минстроя России № 876/пр от 26.12.2019 | Прокладки резиновые (пластина техническая прессованная) | 1346 | 1009 | кг | кг | 1 | 0 | 497341279 | #REF! | 210.35 | 0 | 0 | 0 | 23.09 | 0 | 0 | 0 | 9.11 | 1 | 1 | 1 | 4 | 0 | 1 | 1 | 0 | 0 | 8 |  | 0 | 2 | 74719675 | 1 | 0 | 59 | 0 | 0 | 0 | 0 | 0 | 0 | 0 | 0 | 0 | 0 | 0 | 0 | 0 | 0 | 0 | 0 | 0 | 0 | 0 | 0 | 0 | 0 |  | 0 | 0 | #REF! | 210.35 | 23.09 | 9.11 | 184.72 | 0 | #REF! | #REF! | #REF! | 210.35 | 23.09 | 9.11 | 0 | 0 |  | -1 | -1
78 | 74674256 | 74719652 | 49541437 | 1 | 1 | 1 | 3 | 08.1.02.17-0162 | ФССЦ-2001, 08.1.02.17-0162, приказ Минстроя России № 876/пр от 26.12.2019 | Сетка тканая с квадратными ячейками № 05, оцинкованная | 1327 | 1005 | м2 | м2 | 1 | 0 | 2073721092 | 25 | 311.56 | 0 | 0 | 0 | 34.2 | 0 | 0 | 0 | 9.11 | 1 | 1 | 1 | 0 | 0 | 0 | 1 | 0 | 0 | 25 |  | 0 | 1 | -1 | 0 | 0 |  | 0 | 0 | 0 | 0 | 0 | 0 | 0 | 0 | 0 | 0 | 0 | 0 | 0 | 0 | 0 | 0 | 0 | 0 | 0 | 0 | 0 | 0 |  | 0 | 0 | 1 | 311.56 | 34.2 | 9.11 | 855 | 0 | 311.56 | 0 | 1 | 311.56 | 311.56 | 9.11 | 0 | 0 | 1 | -1 | -1
78 | 74674256 | 74719652 | 49555131 | 1 | 1 | 1 | 3 | 14.5.04.03-0002 | ФССЦ-2001, 14.5.04.03-0002, приказ Минстроя России № 876/пр от 26.12.2019 | Мастика герметизирующая нетвердеющая из синтетического каучука, для заполнения и герметизации швов стеклянного ограждения теплиц | 1348 | 1009 | т | т | 1000 | 0 | -364749507 | #REF! | 156537.13 | 0 | 0 | 0 | 17183 | 0 | 0 | 0 | 9.11 | 1 | 1 | 1 | 4 | 0 | 1 | 1 | 0 | 0 | 0.00501 |  | 0 | 2 | 74719677 | 1 | 0 | 61 | 0 | 0 | 0 | 0 | 0 | 0 | 0 | 0 | 0 | 0 | 0 | 0 | 0 | 0 | 0 | 0 | 0 | 0 | 0 | 0 | 0 | 0 |  | 0 | 0 | #REF! | 156537.13 | 17183 | 9.11 | 86.09 | 0 | #REF! | #REF! | #REF! | 156537.13 | 17183 | 9.11 | 0 | 0 |  | -1 | -1
78 | 74674256 | 74719652 | 49564260 | 1 | 1 | 1 | 3 | Прайс | ФССЦ-2001, 19.1.01.03-0072, приказ Минстроя России № 876/пр от 26.12.2019 | Воздуховод из оцинкованной стали класса "А" 6=0,55 мм 100х100 ГОСТ 14918-2020 | 1327 | 1005 | м2 | м2 | 1 | 0 | 1130695863 | 100 | 1093.44 | 0 | 0 | 0 | 1149.89 | 0 | 0 | 0 | 9.11 | 1 | 1 | 1 | 0 | 0 | 0 | 1 | 0 | 0 | 100 |  | 0 | 1 | -1 | 0 | 0 |  | 0 | 0 | 0 | 0 | 0 | 0 | 0 | 0 | 0 | 0 | 0 | 0 | 0 | 0 | 0 | 0 | 0 | 0 | 0 | 0 | 0 | 0 |  | 0 | 0 | 4 | 1093.44 | 1149.89 | 9.11 | 114989 | 0 | 41902 | 0 | 4 | 1093.44 | 41902 | 9.11 | 0 | 0 | 1 | -1 | -1
81 | 74674256 | 74733178 | 49510723 | 70 | 1 | 1 | 1 | 1-100-34 |  | Затраты труда рабочих (Средний разряд - 3,4) | 1191 | 1013 | чел.-ч. | чел.-ч. | 1 | 0 | -112797078 | 1.113 | 0 | 0 | 0 | 299.51 | 0 | 0 | 0 | 8.97 | 1 | 1 | 1 | 33.39 | 4 | 0 | 1 | 1 | 0 | 0 | 1.06 | *1,05 | 1 | 2 | 74733179 | 1 | 0 | 67 | 0 | 0 | 0 | 0 | 0 | 0 | 0 | 0 | 0 | 0 | 0 | 0 | 0 | 0 | 0 | 0 | 0 | 0 | 0 | 0 | 0 | 0 | 5714.62 | 20.034 | 0 | 20.034 | 299.51 | 8.97 | 33.39 | 9.99 | 0 | 0 | 0 | 20.034 | 299.51 | 8.97 | 33.39 | 0 | 0 |  | -1 | -1
81 | 74674256 | 74733178 | 49510905 | 70 | 1 | 1 | 1 | 4-100-00 |  | Затраты труда машинистов | 1191 | 1013 | чел.-ч. | чел.-ч. | 1 | 0 | -1417349443 | 0.0105 | 0 | 0 | 0 | 0 | 0 | 0 | 0 | 0 | 1 | 1 | 33.39 | 1 | 4 | 0 | 1 | 1 | 0 | 0 | 0.01 | *1,05 | 2 | 2 | 74733180 | 1 | 0 | 68 | 0 | 0 | 0 | 0 | 0 | 0 | 0 | 0 | 0 | 0 | 0 | 0 | 0 | 0 | 0 | 0 | 0 | 0 | 0 | 0 | 0 | 0 |  | 0 | 0 | 0.189 | 0 | 0 | 1 | 0 | 0 | 0 | 0 | 0.189 | 0 | 0 | 33.39 | 0 | 0 |  | -1 | -1
81 | 74674256 | 74733178 | 49672695 | 1 | 1 | 1 | 2 | 91.06.03-047 | ФСЭМ-2001, 91.06.03-047 , приказ Минстроя России № 876/пр от 26.12.2019 | Лебедки ручные и рычажные тяговым усилием 31,39 кН (3,2 т) | 1367 | 1011 | маш.-ч. | маш.-ч. | 1 | 0 | 1063590936 | 0.273 | 0 | 41.37 | 0 | 0 | 0 | 3.12 | 0 | 0 | 1 | 13.26 | 33.39 | 1 | 4 | 0 | 1 | 1 | 0 | 0 | 0.26 | )*1,05 | 0 | 2 | 74733181 | 1 | 0 | 69 | 0 | 0 | 0 | 0 | 0 | 0 | 0 | 0 | 0 | 0 | 0 | 0 | 0 | 0 | 0 | 0 | 0 | 0 | 0 | 0 | 0 | 0 |  | 0 | 0 | 4.914 | 41.37 | 3.12 | 13.26 | 0.85 | 0 | 0 | 203.29 | 4.914 | 41.37 | 3.12 | 13.26 | 0 | 0 |  | -1 | -1
81 | 74674256 | 74733178 | 49673503 | 1 | 1 | 1 | 2 | 91.14.02-001 | ФСЭМ-2001, 91.14.02-001 , приказ Минстроя России № 876/пр от 26.12.2019 | Автомобили бортовые, грузоподъемность до 5 т | 1367 | 1011 | маш.-ч. | маш.-ч. | 1 | 0 | 509054691 | 0.0105 | 0 | 871.31 | 387.32 | 0 | 0 | 65.71 | 11.6 | 0 | 1 | 13.26 | 33.39 | 1 | 4 | 0 | 1 | 1 | 0 | 0 | 0.01 | )*1,05 | 0 | 2 | 74733182 | 1 | 0 | 70 | 0 | 0 | 0 | 0 | 0 | 0 | 0 | 0 | 0 | 0 | 0 | 0 | 0 | 0 | 0 | 0 | 0 | 0 | 0 | 0 | 0 | 0 |  | 0 | 0 | 0.189 | 871.31 | 65.71 | 13.26 | 0.69 | 0.13 | 0 | 164.68 | 0.189 | 871.31 | 65.71 | 13.26 | 0 | 0 |  | -1 | -1
81 | 74674256 | 74733178 | 49525488 | 1 | 1 | 1 | 3 | 01.7.15.03-0042 | ФССЦ-2001, 01.7.15.03-0042, приказ Минстроя России № 876/пр от 26.12.2019 | Болты с гайками и шайбами строительные | 1346 | 1009 | кг | кг | 1 | 0 | -1864341761 | #REF! | 82.35 | 0 | 0 | 0 | 9.04 | 0 | 0 | 0 | 9.11 | 1 | 1 | 1 | 4 | 0 | 1 | 1 | 0 | 0 | 0.2 |  | 0 | 2 | 74733183 | 1 | 0 | 71 | 0 | 0 | 0 | 0 | 0 | 0 | 0 | 0 | 0 | 0 | 0 | 0 | 0 | 0 | 0 | 0 | 0 | 0 | 0 | 0 | 0 | 0 |  | 0 | 0 | #REF! | 82.35 | 9.04 | 9.11 | 1.81 | 0 | #REF! | #REF! | #REF! | 82.35 | 9.04 | 9.11 | 0 | 0 |  | -1 | -1
81 | 74674256 | 74733178 | 49526492 | 1 | 1 | 1 | 3 | 01.7.19.04-0031 | ФССЦ-2001, 01.7.19.04-0031, приказ Минстроя России № 876/пр от 26.12.2019 | Прокладки резиновые (пластина техническая прессованная) | 1346 | 1009 | кг | кг | 1 | 0 | 497341279 | #REF! | 210.35 | 0 | 0 | 0 | 23.09 | 0 | 0 | 0 | 9.11 | 1 | 1 | 1 | 4 | 0 | 1 | 1 | 0 | 0 | 0.56 |  | 0 | 2 | 74733184 | 1 | 0 | 72 | 0 | 0 | 0 | 0 | 0 | 0 | 0 | 0 | 0 | 0 | 0 | 0 | 0 | 0 | 0 | 0 | 0 | 0 | 0 | 0 | 0 | 0 |  | 0 | 0 | #REF! | 210.35 | 23.09 | 9.11 | 12.93 | 0 | #REF! | #REF! | #REF! | 210.35 | 23.09 | 9.11 | 0 | 0 |  | -1 | -1
81 | 74674256 | 74733178 | 0 | 0 | 1 | 1 | 3 | Прайс | ФССЦ-2001, 69.2.02.05-0167, приказ Минстроя России № 876/пр от 26.12.2019 | Клапан КПУ-1Н-О-Н -100х100-2*ф, ООО "ВЕЗА" | 1371 | 1013 | ШТ | ШТ | 1 | 0 | 1700231692 | 1 | 6534 | 0 | 0 | 0 | 6817.39 | 0 | 0 | 0 | 6.13 | 1 | 1 | 1 | 0 | 0 | 0 | 1 | 0 | 0 | 1 |  | 0 | 1 | -1 | 0 | 0 |  | 0 | 0 | 0 | 0 | 0 | 0 | 0 | 0 | 0 | 0 | 0 | 0 | 0 | 0 | 0 | 0 | 0 | 0 | 0 | 0 | 0 | 0 |  | 0 | 0 | 18 | 6534 | 6817.39 | 6.13 | 6817.39 | 0 | 752230.8 | 0 | 18 | 6534 | 752230.8 | 9.11 | 0 | 0 | 1 | -1 | -1
118 | 74674256 | 74715230 | 31715651 | 70 | 1 | 1 | 1 | 1-100-40 |  | Затраты труда рабочих (Средний разряд - 4) | 1191 | 1013 | чел.-ч. | чел.-ч. | 1 | 0 | -1111239348 | 3.8325 | 0 | 0 | 0 | 321.21 | 0 | 0 | 0 | 9.62 | 1 | 1 | 1 | 33.39 | 4 | 0 | 1 | 1 | 0 | 0 | 3.65 | *1,05 | 1 | 2 | 74715239 | 1 | 0 | 74 | 0 | 0 | 0 | 0 | 0 | 0 | 0 | 0 | 0 | 0 | 0 | 0 | 0 | 0 | 0 | 0 | 0 | 0 | 0 | 0 | 0 | 0 | 38689.96 | 126.4725 | 0 | 126.4725 | 321.21 | 9.62 | 33.39 | 36.87 | 0 | 0 | 0 | 126.4725 | 321.21 | 9.62 | 33.39 | 0 | 0 |  | -1 | -1
118 | 74674256 | 74715230 | 31709492 | 70 | 1 | 1 | 1 | 4-100-00 |  | Затраты труда машинистов | 1191 | 1013 | чел.-ч. | чел.-ч. | 1 | 0 | -1417349443 | 0.0525 | 0 | 0 | 0 | 0 | 0 | 0 | 0 | 0 | 1 | 1 | 33.39 | 1 | 4 | 0 | 1 | 1 | 0 | 0 | 0.05 | *1,05 | 2 | 2 | 74715240 | 1 | 0 | 75 | 0 | 0 | 0 | 0 | 0 | 0 | 0 | 0 | 0 | 0 | 0 | 0 | 0 | 0 | 0 | 0 | 0 | 0 | 0 | 0 | 0 | 0 |  | 0 | 0 | 1.7325 | 0 | 0 | 1 | 0 | 0 | 0 | 0 | 1.7325 | 0 | 0 | 33.39 | 0 | 0 |  | -1 | -1
118 | 74674256 | 74715230 | 49672573 | 1 | 1 | 1 | 2 | 91.05.05-015 | ФСЭМ-2001, 91.05.05-015 , приказ Минстроя России № 876/пр от 26.12.2019 | Краны на автомобильном ходу, грузоподъемность 16 т | 1367 | 1011 | маш.-ч. | маш.-ч. | 1 | 0 | -430484415 | 0.0105 | 0 | 1530.2 | 450.77 | 0 | 0 | 115.4 | 13.5 | 0 | 1 | 13.26 | 33.39 | 1 | 4 | 0 | 1 | 1 | 0 | 0 | 0.01 | )*1,05 | 0 | 2 | 74715241 | 1 | 0 | 76 | 0 | 0 | 0 | 0 | 0 | 0 | 0 | 0 | 0 | 0 | 0 | 0 | 0 | 0 | 0 | 0 | 0 | 0 | 0 | 0 | 0 | 0 |  | 0 | 0 | 0.3465 | 1530.2 | 115.4 | 13.26 | 1.21 | 0.15 | 0 | 530.21 | 0.3465 | 1530.2 | 115.4 | 13.26 | 0 | 0 |  | -1 | -1
118 | 74674256 | 74715230 | 49672695 | 1 | 1 | 1 | 2 | 91.06.03-047 | ФСЭМ-2001, 91.06.03-047 , приказ Минстроя России № 876/пр от 26.12.2019 | Лебедки ручные и рычажные тяговым усилием 31,39 кН (3,2 т) | 1367 | 1011 | маш.-ч. | маш.-ч. | 1 | 0 | 1063590936 | 0.9555 | 0 | 41.37 | 0 | 0 | 0 | 3.12 | 0 | 0 | 1 | 13.26 | 33.39 | 1 | 4 | 0 | 1 | 1 | 0 | 0 | 0.91 | )*1,05 | 0 | 2 | 74715242 | 1 | 0 | 77 | 0 | 0 | 0 | 0 | 0 | 0 | 0 | 0 | 0 | 0 | 0 | 0 | 0 | 0 | 0 | 0 | 0 | 0 | 0 | 0 | 0 | 0 |  | 0 | 0 | 31.5315 | 41.37 | 3.12 | 13.26 | 2.98 | 0 | 0 | 1304.46 | 31.5315 | 41.37 | 3.12 | 13.26 | 0 | 0 |  | -1 | -1
118 | 74674256 | 74715230 | 49673503 | 1 | 1 | 1 | 2 | 91.14.02-001 | ФСЭМ-2001, 91.14.02-001 , приказ Минстроя России № 876/пр от 26.12.2019 | Автомобили бортовые, грузоподъемность до 5 т | 1367 | 1011 | маш.-ч. | маш.-ч. | 1 | 0 | 509054691 | 0.042 | 0 | 871.31 | 387.32 | 0 | 0 | 65.71 | 11.6 | 0 | 1 | 13.26 | 33.39 | 1 | 4 | 0 | 1 | 1 | 0 | 0 | 0.04 | )*1,05 | 0 | 2 | 74715243 | 1 | 0 | 78 | 0 | 0 | 0 | 0 | 0 | 0 | 0 | 0 | 0 | 0 | 0 | 0 | 0 | 0 | 0 | 0 | 0 | 0 | 0 | 0 | 0 | 0 |  | 0 | 0 | 1.386 | 871.31 | 65.71 | 13.26 | 2.76 | 0.48 | 0 | 1207.64 | 1.386 | 871.31 | 65.71 | 13.26 | 0 | 0 |  | -1 | -1
118 | 74674256 | 74715230 | 49525488 | 1 | 1 | 1 | 3 | 01.7.15.03-0042 | ФССЦ-2001, 01.7.15.03-0042, приказ Минстроя России № 876/пр от 26.12.2019 | Болты с гайками и шайбами строительные | 1346 | 1009 | кг | кг | 1 | 0 | -1864341761 | #REF! | 82.35 | 0 | 0 | 0 | 9.04 | 0 | 0 | 0 | 9.11 | 1 | 1 | 1 | 4 | 0 | 1 | 1 | 0 | 0 | 0.02 |  | 0 | 2 | 74715244 | 1 | 0 | 79 | 0 | 0 | 0 | 0 | 0 | 0 | 0 | 0 | 0 | 0 | 0 | 0 | 0 | 0 | 0 | 0 | 0 | 0 | 0 | 0 | 0 | 0 |  | 0 | 0 | #REF! | 82.35 | 9.04 | 9.11 | 0.18 | 0 | #REF! | #REF! | #REF! | 82.35 | 9.04 | 9.11 | 0 | 0 |  | -1 | -1
118 | 74674256 | 74715230 | 49526492 | 1 | 1 | 1 | 3 | 01.7.19.04-0031 | ФССЦ-2001, 01.7.19.04-0031, приказ Минстроя России № 876/пр от 26.12.2019 | Прокладки резиновые (пластина техническая прессованная) | 1346 | 1009 | кг | кг | 1 | 0 | 497341279 | #REF! | 210.35 | 0 | 0 | 0 | 23.09 | 0 | 0 | 0 | 9.11 | 1 | 1 | 1 | 4 | 0 | 1 | 1 | 0 | 0 | 0.08 |  | 0 | 2 | 74715245 | 1 | 0 | 80 | 0 | 0 | 0 | 0 | 0 | 0 | 0 | 0 | 0 | 0 | 0 | 0 | 0 | 0 | 0 | 0 | 0 | 0 | 0 | 0 | 0 | 0 |  | 0 | 0 | #REF! | 210.35 | 23.09 | 9.11 | 1.85 | 0 | #REF! | #REF! | #REF! | 210.35 | 23.09 | 9.11 | 0 | 0 |  | -1 | -1
118 | 74674256 | 74715230 | 49593399 | 1 | 1 | 1 | 3 | Прайс | ФССЦ-2001, 64.1.01.05-0001, приказ Минстроя России № 876/пр от 26.12.2019 | Вентилятор бытовой Aero 100, Blauberg | 1377 | 1013 | КОМПЛ | КОМПЛ | 1 | 0 | -1301764547 | 1 | 3333.33 | 0 | 0 | 0 | 3477.9 | 0 | 0 | 0 | 6.13 | 1 | 1 | 1 | 0 | 0 | 0 | 1 | 0 | 0 | 1 |  | 0 | 1 | -1 | 0 | 0 |  | 0 | 0 | 0 | 0 | 0 | 0 | 0 | 0 | 0 | 0 | 0 | 0 | 0 | 0 | 0 | 0 | 0 | 0 | 0 | 0 | 0 | 0 |  | 0 | 0 | 33 | 3333.33 | 3477.9 | 6.13 | 3477.9 | 0 | 703544.49 | 0 | 33 | 3333.33 | 703544.49 | 9.11 | 0 | 0 | 1 | -1 | -1
120 | 74674256 | 74715247 | 31715651 | 70 | 1 | 1 | 1 | 1-100-40 |  | Затраты труда рабочих (Средний разряд - 4) | 1191 | 1013 | чел.-ч. | чел.-ч. | 1 | 0 | -1111239348 | 3.8325 | 0 | 0 | 0 | 321.21 | 0 | 0 | 0 | 9.62 | 1 | 1 | 1 | 33.39 | 4 | 0 | 1 | 1 | 0 | 0 | 3.65 | *1,05 | 1 | 2 | 74715256 | 1 | 0 | 81 | 0 | 0 | 0 | 0 | 0 | 0 | 0 | 0 | 0 | 0 | 0 | 0 | 0 | 0 | 0 | 0 | 0 | 0 | 0 | 0 | 0 | 0 | 24620.88 | 80.4825 | 0 | 80.4825 | 321.21 | 9.62 | 33.39 | 36.87 | 0 | 0 | 0 | 80.4825 | 321.21 | 9.62 | 33.39 | 0 | 0 |  | -1 | -1
120 | 74674256 | 74715247 | 31709492 | 70 | 1 | 1 | 1 | 4-100-00 |  | Затраты труда машинистов | 1191 | 1013 | чел.-ч. | чел.-ч. | 1 | 0 | -1417349443 | 0.0525 | 0 | 0 | 0 | 0 | 0 | 0 | 0 | 0 | 1 | 1 | 33.39 | 1 | 4 | 0 | 1 | 1 | 0 | 0 | 0.05 | *1,05 | 2 | 2 | 74715257 | 1 | 0 | 82 | 0 | 0 | 0 | 0 | 0 | 0 | 0 | 0 | 0 | 0 | 0 | 0 | 0 | 0 | 0 | 0 | 0 | 0 | 0 | 0 | 0 | 0 |  | 0 | 0 | 1.1025 | 0 | 0 | 1 | 0 | 0 | 0 | 0 | 1.1025 | 0 | 0 | 33.39 | 0 | 0 |  | -1 | -1
120 | 74674256 | 74715247 | 49672573 | 1 | 1 | 1 | 2 | 91.05.05-015 | ФСЭМ-2001, 91.05.05-015 , приказ Минстроя России № 876/пр от 26.12.2019 | Краны на автомобильном ходу, грузоподъемность 16 т | 1367 | 1011 | маш.-ч. | маш.-ч. | 1 | 0 | -430484415 | 0.0105 | 0 | 1530.2 | 450.77 | 0 | 0 | 115.4 | 13.5 | 0 | 1 | 13.26 | 33.39 | 1 | 4 | 0 | 1 | 1 | 0 | 0 | 0.01 | )*1,05 | 0 | 2 | 74715258 | 1 | 0 | 83 | 0 | 0 | 0 | 0 | 0 | 0 | 0 | 0 | 0 | 0 | 0 | 0 | 0 | 0 | 0 | 0 | 0 | 0 | 0 | 0 | 0 | 0 |  | 0 | 0 | 0.2205 | 1530.2 | 115.4 | 13.26 | 1.21 | 0.15 | 0 | 337.41 | 0.2205 | 1530.2 | 115.4 | 13.26 | 0 | 0 |  | -1 | -1
120 | 74674256 | 74715247 | 49672695 | 1 | 1 | 1 | 2 | 91.06.03-047 | ФСЭМ-2001, 91.06.03-047 , приказ Минстроя России № 876/пр от 26.12.2019 | Лебедки ручные и рычажные тяговым усилием 31,39 кН (3,2 т) | 1367 | 1011 | маш.-ч. | маш.-ч. | 1 | 0 | 1063590936 | 0.9555 | 0 | 41.37 | 0 | 0 | 0 | 3.12 | 0 | 0 | 1 | 13.26 | 33.39 | 1 | 4 | 0 | 1 | 1 | 0 | 0 | 0.91 | )*1,05 | 0 | 2 | 74715259 | 1 | 0 | 84 | 0 | 0 | 0 | 0 | 0 | 0 | 0 | 0 | 0 | 0 | 0 | 0 | 0 | 0 | 0 | 0 | 0 | 0 | 0 | 0 | 0 | 0 |  | 0 | 0 | 20.0655 | 41.37 | 3.12 | 13.26 | 2.98 | 0 | 0 | 830.11 | 20.0655 | 41.37 | 3.12 | 13.26 | 0 | 0 |  | -1 | -1
120 | 74674256 | 74715247 | 49673503 | 1 | 1 | 1 | 2 | 91.14.02-001 | ФСЭМ-2001, 91.14.02-001 , приказ Минстроя России № 876/пр от 26.12.2019 | Автомобили бортовые, грузоподъемность до 5 т | 1367 | 1011 | маш.-ч. | маш.-ч. | 1 | 0 | 509054691 | 0.042 | 0 | 871.31 | 387.32 | 0 | 0 | 65.71 | 11.6 | 0 | 1 | 13.26 | 33.39 | 1 | 4 | 0 | 1 | 1 | 0 | 0 | 0.04 | )*1,05 | 0 | 2 | 74715260 | 1 | 0 | 85 | 0 | 0 | 0 | 0 | 0 | 0 | 0 | 0 | 0 | 0 | 0 | 0 | 0 | 0 | 0 | 0 | 0 | 0 | 0 | 0 | 0 | 0 |  | 0 | 0 | 0.882 | 871.31 | 65.71 | 13.26 | 2.76 | 0.48 | 0 | 768.5 | 0.882 | 871.31 | 65.71 | 13.26 | 0 | 0 |  | -1 | -1
120 | 74674256 | 74715247 | 49525488 | 1 | 1 | 1 | 3 | 01.7.15.03-0042 | ФССЦ-2001, 01.7.15.03-0042, приказ Минстроя России № 876/пр от 26.12.2019 | Болты с гайками и шайбами строительные | 1346 | 1009 | кг | кг | 1 | 0 | -1864341761 | #REF! | 82.35 | 0 | 0 | 0 | 9.04 | 0 | 0 | 0 | 9.11 | 1 | 1 | 1 | 4 | 0 | 1 | 1 | 0 | 0 | 0.02 |  | 0 | 2 | 74715261 | 1 | 0 | 86 | 0 | 0 | 0 | 0 | 0 | 0 | 0 | 0 | 0 | 0 | 0 | 0 | 0 | 0 | 0 | 0 | 0 | 0 | 0 | 0 | 0 | 0 |  | 0 | 0 | #REF! | 82.35 | 9.04 | 9.11 | 0.18 | 0 | #REF! | #REF! | #REF! | 82.35 | 9.04 | 9.11 | 0 | 0 |  | -1 | -1
120 | 74674256 | 74715247 | 49526492 | 1 | 1 | 1 | 3 | 01.7.19.04-0031 | ФССЦ-2001, 01.7.19.04-0031, приказ Минстроя России № 876/пр от 26.12.2019 | Прокладки резиновые (пластина техническая прессованная) | 1346 | 1009 | кг | кг | 1 | 0 | 497341279 | #REF! | 210.35 | 0 | 0 | 0 | 23.09 | 0 | 0 | 0 | 9.11 | 1 | 1 | 1 | 4 | 0 | 1 | 1 | 0 | 0 | 0.08 |  | 0 | 2 | 74715262 | 1 | 0 | 87 | 0 | 0 | 0 | 0 | 0 | 0 | 0 | 0 | 0 | 0 | 0 | 0 | 0 | 0 | 0 | 0 | 0 | 0 | 0 | 0 | 0 | 0 |  | 0 | 0 | #REF! | 210.35 | 23.09 | 9.11 | 1.85 | 0 | #REF! | #REF! | #REF! | 210.35 | 23.09 | 9.11 | 0 | 0 |  | -1 | -1
120 | 74674256 | 74715247 | 49593400 | 1 | 1 | 1 | 3 | Прайс | ФССЦ-2001, 64.1.01.05-0002, приказ Минстроя России № 876/пр от 26.12.2019 | Вентилятор бытовой Aero 125, Blauberg | 1377 | 1013 | КОМПЛ | КОМПЛ | 1 | 0 | 1893663673 | 1 | 4166.67 | 0 | 0 | 0 | 4347.39 | 0 | 0 | 0 | 6.13 | 1 | 1 | 1 | 0 | 0 | 0 | 1 | 0 | 0 | 1 |  | 0 | 1 | -1 | 0 | 0 |  | 0 | 0 | 0 | 0 | 0 | 0 | 0 | 0 | 0 | 0 | 0 | 0 | 0 | 0 | 0 | 0 | 0 | 0 | 0 | 0 | 0 | 0 |  | 0 | 0 | 21 | 4166.67 | 4347.39 | 6.13 | 4347.39 | 0 | 559639.5 | 0 | 21 | 4166.67 | 559639.5 | 9.11 | 0 | 0 | 1 | -1 | -1
122 | 74674256 | 74715264 | 31714704 | 70 | 1 | 1 | 1 | 1-100-34 |  | Затраты труда рабочих (Средний разряд - 3,4) | 1191 | 1013 | чел.-ч. | чел.-ч. | 1 | 0 | -112797078 | 1.1235 | 0 | 0 | 0 | 299.51 | 0 | 0 | 0 | 8.97 | 1 | 1 | 1 | 33.39 | 4 | 0 | 1 | 1 | 0 | 0 | 1.07 | *1,05 | 1 | 2 | 74715275 | 1 | 0 | 88 | 0 | 0 | 0 | 0 | 0 | 0 | 0 | 0 | 0 | 0 | 0 | 0 | 0 | 0 | 0 | 0 | 0 | 0 | 0 | 0 | 0 | 0 | 53839.61 | 188.748 | 0 | 188.748 | 299.51 | 8.97 | 33.39 | 10.08 | 0 | 0 | 0 | 188.748 | 299.51 | 8.97 | 33.39 | 0 | 0 |  | -1 | -1
122 | 74674256 | 74715264 | 31709492 | 70 | 1 | 1 | 1 | 4-100-00 |  | Затраты труда машинистов | 1191 | 1013 | чел.-ч. | чел.-ч. | 1 | 0 | -1417349443 | 0.0105 | 0 | 0 | 0 | 0 | 0 | 0 | 0 | 0 | 1 | 1 | 33.39 | 1 | 4 | 0 | 1 | 1 | 0 | 0 | 0.01 | *1,05 | 2 | 2 | 74715276 | 1 | 0 | 89 | 0 | 0 | 0 | 0 | 0 | 0 | 0 | 0 | 0 | 0 | 0 | 0 | 0 | 0 | 0 | 0 | 0 | 0 | 0 | 0 | 0 | 0 |  | 0 | 0 | 1.764 | 0 | 0 | 1 | 0 | 0 | 0 | 0 | 1.764 | 0 | 0 | 33.39 | 0 | 0 |  | -1 | -1
122 | 74674256 | 74715264 | 49673503 | 1 | 1 | 1 | 2 | 91.14.02-001 | ФСЭМ-2001, 91.14.02-001 , приказ Минстроя России № 876/пр от 26.12.2019 | Автомобили бортовые, грузоподъемность до 5 т | 1367 | 1011 | маш.-ч. | маш.-ч. | 1 | 0 | 509054691 | 0.0105 | 0 | 871.31 | 387.32 | 0 | 0 | 65.71 | 11.6 | 0 | 1 | 13.26 | 33.39 | 1 | 4 | 0 | 1 | 1 | 0 | 0 | 0.01 | )*1,05 | 0 | 2 | 74715277 | 1 | 0 | 90 | 0 | 0 | 0 | 0 | 0 | 0 | 0 | 0 | 0 | 0 | 0 | 0 | 0 | 0 | 0 | 0 | 0 | 0 | 0 | 0 | 0 | 0 |  | 0 | 0 | 1.764 | 871.31 | 65.71 | 13.26 | 0.69 | 0.13 | 0 | 1536.99 | 1.764 | 871.31 | 65.71 | 13.26 | 0 | 0 |  | -1 | -1
122 | 74674256 | 74715264 | 49673715 | 1 | 1 | 1 | 2 | 91.17.04-233 | ФСЭМ-2001, 91.17.04-233 , приказ Минстроя России № 876/пр от 26.12.2019 | Установки для сварки ручной дуговой (постоянного тока) | 1367 | 1011 | маш.-ч. | маш.-ч. | 1 | 0 | 829370094 | 0.105 | 0 | 107.41 | 0 | 0 | 0 | 8.1 | 0 | 0 | 1 | 13.26 | 33.39 | 1 | 4 | 0 | 1 | 1 | 0 | 0 | 0.1 | )*1,05 | 0 | 2 | 74715278 | 1 | 0 | 91 | 0 | 0 | 0 | 0 | 0 | 0 | 0 | 0 | 0 | 0 | 0 | 0 | 0 | 0 | 0 | 0 | 0 | 0 | 0 | 0 | 0 | 0 |  | 0 | 0 | 17.64 | 107.41 | 8.1 | 13.26 | 0.85 | 0 | 0 | 1894.71 | 17.64 | 107.41 | 8.1 | 13.26 | 0 | 0 |  | -1 | -1
122 | 74674256 | 74715264 | 49523218 | 1 | 1 | 1 | 3 | 01.7.03.04-0001-3 | ФССЦ-2001, 01.7.03.04-0001-3, приказ Минстроя России № 294/пр от 01.06.2020 (см. тех.часть) | Затраты на электроэнергию, потребляемую ручным инструментом ( 1 % от ОЗП) | 1374 | 1013 | РУБ | РУБ | 1 | 0 | -1743999360 | 0.1 | 9.11 | 0 | 0 | 0 | 1 | 0 | 0 | 0 | 9.11 | 1 | 1 | 1 | 0 | 0 | 0 | 1 | 0 | 0 | 0.1 |  | 0 | 2 | 74715279 | 1 | 0 | 92 | 0 | 0 | 0 | 0 | 0 | 0 | 0 | 0 | 0 | 0 | 0 | 0 | 0 | 0 | 0 | 0 | 0 | 0 | 0 | 0 | 0 | 0 |  | 0 | 0 | 16.8 | 9.11 | 1 | 9.11 | 0.1 | 0 | 153.05 | 0 | 16.8 | 9.11 | 1 | 9.11 | 0 | 0 | 1 | -1 | -1
122 | 74674256 | 74715264 | 49524301 | 1 | 1 | 1 | 3 | 01.7.11.07-0045 | ФССЦ-2001, 01.7.11.07-0045, приказ Минстроя России № 876/пр от 26.12.2019 | Электроды сварочные Э42А, диаметр 5 мм | 1348 | 1009 | т | т | 1000 | 0 | 1824693337 | #REF! | 94397.82 | 0 | 0 | 0 | 10362 | 0 | 0 | 0 | 9.11 | 1 | 1 | 1 | 4 | 0 | 1 | 1 | 0 | 0 | 1e-05 |  | 0 | 2 | 74715280 | 1 | 0 | 93 | 0 | 0 | 0 | 0 | 0 | 0 | 0 | 0 | 0 | 0 | 0 | 0 | 0 | 0 | 0 | 0 | 0 | 0 | 0 | 0 | 0 | 0 |  | 0 | 0 | #REF! | 94397.82 | 10362 | 9.11 | 0.1 | 0 | #REF! | #REF! | #REF! | 94397.82 | 10362 | 9.11 | 0 | 0 |  | -1 | -1
122 | 74674256 | 74715264 | 49525498 | 1 | 1 | 1 | 3 | 01.7.15.04-0012 | ФССЦ-2001, 01.7.15.04-0012, приказ Минстроя России № 876/пр от 26.12.2019 | Винты с полукруглой головкой, длина 55-120 мм | 1348 | 1009 | т | т | 1000 | 0 | 226918189 | #REF! | 113237.3 | 0 | 0 | 0 | 12430 | 0 | 0 | 0 | 9.11 | 1 | 1 | 1 | 4 | 0 | 1 | 1 | 0 | 0 | 8e-05 |  | 0 | 2 | 74715281 | 1 | 0 | 94 | 0 | 0 | 0 | 0 | 0 | 0 | 0 | 0 | 0 | 0 | 0 | 0 | 0 | 0 | 0 | 0 | 0 | 0 | 0 | 0 | 0 | 0 |  | 0 | 0 | #REF! | 113237.3 | 12430 | 9.11 | 0.99 | 0 | #REF! | #REF! | #REF! | 113237.3 | 12430 | 9.11 | 0 | 0 |  | -1 | -1
122 | 74674256 | 74715264 | 49543539 | 1 | 1 | 1 | 3 | 08.4.03.02-0004 | ФССЦ-2001, 08.4.03.02-0004, приказ Минстроя России № 876/пр от 26.12.2019 | Сталь арматурная, горячекатаная, гладкая, класс А-I, диаметр 12 мм | 1348 | 1009 | т | т | 1000 | 0 | -2055168211 | #REF! | 59294.71 | 0 | 0 | 0 | 6508.75 | 0 | 0 | 0 | 9.11 | 1 | 1 | 1 | 4 | 0 | 1 | 1 | 0 | 0 | 0.00043 |  | 0 | 2 | 74715282 | 1 | 0 | 95 | 0 | 0 | 0 | 0 | 0 | 0 | 0 | 0 | 0 | 0 | 0 | 0 | 0 | 0 | 0 | 0 | 0 | 0 | 0 | 0 | 0 | 0 |  | 0 | 0 | #REF! | 59294.71 | 6508.75 | 9.11 | 2.8 | 0 | #REF! | #REF! | #REF! | 59294.71 | 6508.75 | 9.11 | 0 | 0 |  | -1 | -1
122 | 74674256 | 74715264 | 49565709 | 1 | 1 | 1 | 3 | 19.2.03.02-0441 | ФССЦ-2001, 19.2.03.02-0441, приказ Минстроя России № 876/пр от 26.12.2019 | Решетки воздухоприточные, размер 100x200 мм | 1327 | 1005 | м2 | м2 | 1 | 1 | 1232260308 | -0.02 | 14024.85 | 0 | 0 | 0 | 1539.5 | 0 | 0 | 0 | 9.11 | 1 | 1 | 1 | 4 | 0 | 1 | 1 | 0 | 0 | -0.02 |  | 0 | 2 | 74715283 | 1 | 6144 | 96 | 0 | 0 | 0 | 0 | 0 | 0 | 0 | 0 | 0 | 0 | 0 | 0 | 0 | 0 | 0 | 0 | 0 | 0 | 0 | 0 | 0 | 0 |  | 0 | 0 | -3.36 | 14024.85 | 1539.5 | 9.11 | -30.79 | 0 | -47123.5 | 0 | -3.36 | 14024.85 | 1539.5 | 9.11 | 0 | 0 | 0 | -1 | -1
122 | 74674256 | 74715264 | 0 | 0 | 1 | 1 | 3 | Прайс | ФССЦ-2001, 19.2.03.02-0295, приказ Минстроя России № 876/пр от 26.12.2019 | Решетка РВр-1 100х100 Ровен | 1371 | 1013 | ШТ | ШТ | 1 | 0 | -797745458 | 1 | 865.83 | 0 | 0 | 0 | 910.52 | 0 | 0 | 0 | 9.11 | 1 | 1 | 1 | 0 | 0 | 0 | 1 | 0 | 0 | 1 |  | 0 | 1 | -1 | 0 | 0 |  | 0 | 0 | 0 | 0 | 0 | 0 | 0 | 0 | 0 | 0 | 0 | 0 | 0 | 0 | 0 | 0 | 0 | 0 | 0 | 0 | 0 | 0 |  | 0 | 0 | 168 | 865.83 | 910.52 | 9.11 | 910.52 | 0 | 1393533.12 | 0 | 168 | 865.83 | 1393533.12 | 9.11 | 0 | 0 | 1 | -1 | -1
126 | 74674256 | 74715287 | 31714704 | 70 | 1 | 1 | 1 | 1-100-34 |  | Затраты труда рабочих (Средний разряд - 3,4) | 1191 | 1013 | чел.-ч. | чел.-ч. | 1 | 0 | -112797078 | 1.1235 | 0 | 0 | 0 | 299.51 | 0 | 0 | 0 | 8.97 | 1 | 1 | 1 | 33.39 | 4 | 0 | 1 | 1 | 0 | 0 | 1.07 | *1,05 | 1 | 2 | 74715298 | 1 | 0 | 97 | 0 | 0 | 0 | 0 | 0 | 0 | 0 | 0 | 0 | 0 | 0 | 0 | 0 | 0 | 0 | 0 | 0 | 0 | 0 | 0 | 0 | 0 | 34290.71 | 120.2145 | 0 | 120.2145 | 299.51 | 8.97 | 33.39 | 10.08 | 0 | 0 | 0 | 120.2145 | 299.51 | 8.97 | 33.39 | 0 | 0 |  | -1 | -1
126 | 74674256 | 74715287 | 31709492 | 70 | 1 | 1 | 1 | 4-100-00 |  | Затраты труда машинистов | 1191 | 1013 | чел.-ч. | чел.-ч. | 1 | 0 | -1417349443 | 0.0105 | 0 | 0 | 0 | 0 | 0 | 0 | 0 | 0 | 1 | 1 | 33.39 | 1 | 4 | 0 | 1 | 1 | 0 | 0 | 0.01 | *1,05 | 2 | 2 | 74715299 | 1 | 0 | 98 | 0 | 0 | 0 | 0 | 0 | 0 | 0 | 0 | 0 | 0 | 0 | 0 | 0 | 0 | 0 | 0 | 0 | 0 | 0 | 0 | 0 | 0 |  | 0 | 0 | 1.1235 | 0 | 0 | 1 | 0 | 0 | 0 | 0 | 1.1235 | 0 | 0 | 33.39 | 0 | 0 |  | -1 | -1
126 | 74674256 | 74715287 | 49673503 | 1 | 1 | 1 | 2 | 91.14.02-001 | ФСЭМ-2001, 91.14.02-001 , приказ Минстроя России № 876/пр от 26.12.2019 | Автомобили бортовые, грузоподъемность до 5 т | 1367 | 1011 | маш.-ч. | маш.-ч. | 1 | 0 | 509054691 | 0.0105 | 0 | 871.31 | 387.32 | 0 | 0 | 65.71 | 11.6 | 0 | 1 | 13.26 | 33.39 | 1 | 4 | 0 | 1 | 1 | 0 | 0 | 0.01 | )*1,05 | 0 | 2 | 74715300 | 1 | 0 | 99 | 0 | 0 | 0 | 0 | 0 | 0 | 0 | 0 | 0 | 0 | 0 | 0 | 0 | 0 | 0 | 0 | 0 | 0 | 0 | 0 | 0 | 0 |  | 0 | 0 | 1.1235 | 871.31 | 65.71 | 13.26 | 0.69 | 0.13 | 0 | 978.92 | 1.1235 | 871.31 | 65.71 | 13.26 | 0 | 0 |  | -1 | -1
126 | 74674256 | 74715287 | 49673715 | 1 | 1 | 1 | 2 | 91.17.04-233 | ФСЭМ-2001, 91.17.04-233 , приказ Минстроя России № 876/пр от 26.12.2019 | Установки для сварки ручной дуговой (постоянного тока) | 1367 | 1011 | маш.-ч. | маш.-ч. | 1 | 0 | 829370094 | 0.105 | 0 | 107.41 | 0 | 0 | 0 | 8.1 | 0 | 0 | 1 | 13.26 | 33.39 | 1 | 4 | 0 | 1 | 1 | 0 | 0 | 0.1 | )*1,05 | 0 | 2 | 74715301 | 1 | 0 | 100 | 0 | 0 | 0 | 0 | 0 | 0 | 0 | 0 | 0 | 0 | 0 | 0 | 0 | 0 | 0 | 0 | 0 | 0 | 0 | 0 | 0 | 0 |  | 0 | 0 | 11.235 | 107.41 | 8.1 | 13.26 | 0.85 | 0 | 0 | 1206.75 | 11.235 | 107.41 | 8.1 | 13.26 | 0 | 0 |  | -1 | -1
126 | 74674256 | 74715287 | 49523218 | 1 | 1 | 1 | 3 | 01.7.03.04-0001-3 | ФССЦ-2001, 01.7.03.04-0001-3, приказ Минстроя России № 294/пр от 01.06.2020 (см. тех.часть) | Затраты на электроэнергию, потребляемую ручным инструментом ( 1 % от ОЗП) | 1374 | 1013 | РУБ | РУБ | 1 | 0 | -1743999360 | 0.1 | 9.11 | 0 | 0 | 0 | 1 | 0 | 0 | 0 | 9.11 | 1 | 1 | 1 | 0 | 0 | 0 | 1 | 0 | 0 | 0.1 |  | 0 | 2 | 74715302 | 1 | 0 | 101 | 0 | 0 | 0 | 0 | 0 | 0 | 0 | 0 | 0 | 0 | 0 | 0 | 0 | 0 | 0 | 0 | 0 | 0 | 0 | 0 | 0 | 0 |  | 0 | 0 | 10.7 | 9.11 | 1 | 9.11 | 0.1 | 0 | 97.48 | 0 | 10.7 | 9.11 | 1 | 9.11 | 0 | 0 | 1 | -1 | -1
126 | 74674256 | 74715287 | 49524301 | 1 | 1 | 1 | 3 | 01.7.11.07-0045 | ФССЦ-2001, 01.7.11.07-0045, приказ Минстроя России № 876/пр от 26.12.2019 | Электроды сварочные Э42А, диаметр 5 мм | 1348 | 1009 | т | т | 1000 | 0 | 1824693337 | #REF! | 94397.82 | 0 | 0 | 0 | 10362 | 0 | 0 | 0 | 9.11 | 1 | 1 | 1 | 4 | 0 | 1 | 1 | 0 | 0 | 1e-05 |  | 0 | 2 | 74715303 | 1 | 0 | 102 | 0 | 0 | 0 | 0 | 0 | 0 | 0 | 0 | 0 | 0 | 0 | 0 | 0 | 0 | 0 | 0 | 0 | 0 | 0 | 0 | 0 | 0 |  | 0 | 0 | #REF! | 94397.82 | 10362 | 9.11 | 0.1 | 0 | #REF! | #REF! | #REF! | 94397.82 | 10362 | 9.11 | 0 | 0 |  | -1 | -1
126 | 74674256 | 74715287 | 49525498 | 1 | 1 | 1 | 3 | 01.7.15.04-0012 | ФССЦ-2001, 01.7.15.04-0012, приказ Минстроя России № 876/пр от 26.12.2019 | Винты с полукруглой головкой, длина 55-120 мм | 1348 | 1009 | т | т | 1000 | 0 | 226918189 | #REF! | 113237.3 | 0 | 0 | 0 | 12430 | 0 | 0 | 0 | 9.11 | 1 | 1 | 1 | 4 | 0 | 1 | 1 | 0 | 0 | 8e-05 |  | 0 | 2 | 74715304 | 1 | 0 | 103 | 0 | 0 | 0 | 0 | 0 | 0 | 0 | 0 | 0 | 0 | 0 | 0 | 0 | 0 | 0 | 0 | 0 | 0 | 0 | 0 | 0 | 0 |  | 0 | 0 | #REF! | 113237.3 | 12430 | 9.11 | 0.99 | 0 | #REF! | #REF! | #REF! | 113237.3 | 12430 | 9.11 | 0 | 0 |  | -1 | -1
126 | 74674256 | 74715287 | 49543539 | 1 | 1 | 1 | 3 | 08.4.03.02-0004 | ФССЦ-2001, 08.4.03.02-0004, приказ Минстроя России № 876/пр от 26.12.2019 | Сталь арматурная, горячекатаная, гладкая, класс А-I, диаметр 12 мм | 1348 | 1009 | т | т | 1000 | 0 | -2055168211 | #REF! | 59294.71 | 0 | 0 | 0 | 6508.75 | 0 | 0 | 0 | 9.11 | 1 | 1 | 1 | 4 | 0 | 1 | 1 | 0 | 0 | 0.00043 |  | 0 | 2 | 74715305 | 1 | 0 | 104 | 0 | 0 | 0 | 0 | 0 | 0 | 0 | 0 | 0 | 0 | 0 | 0 | 0 | 0 | 0 | 0 | 0 | 0 | 0 | 0 | 0 | 0 |  | 0 | 0 | #REF! | 59294.71 | 6508.75 | 9.11 | 2.8 | 0 | #REF! | #REF! | #REF! | 59294.71 | 6508.75 | 9.11 | 0 | 0 |  | -1 | -1
126 | 74674256 | 74715287 | 49565709 | 1 | 1 | 1 | 3 | 19.2.03.02-0441 | ФССЦ-2001, 19.2.03.02-0441, приказ Минстроя России № 876/пр от 26.12.2019 | Решетки воздухоприточные, размер 100x200 мм | 1327 | 1005 | м2 | м2 | 1 | 1 | 1232260308 | -0.02 | 14024.85 | 0 | 0 | 0 | 1539.5 | 0 | 0 | 0 | 9.11 | 1 | 1 | 1 | 4 | 0 | 1 | 1 | 0 | 0 | -0.02 |  | 0 | 2 | 74715306 | 1 | 6144 | 105 | 0 | 0 | 0 | 0 | 0 | 0 | 0 | 0 | 0 | 0 | 0 | 0 | 0 | 0 | 0 | 0 | 0 | 0 | 0 | 0 | 0 | 0 |  | 0 | 0 | -2.14 | 14024.85 | 1539.5 | 9.11 | -30.79 | 0 | -30013.18 | 0 | -2.14 | 14024.85 | 1539.5 | 9.11 | 0 | 0 | 0 | -1 | -1
126 | 74674256 | 74715287 | 0 | 0 | 1 | 1 | 3 | Прайс | ФССЦ-2001, 19.2.03.02-0296, приказ Минстроя России № 876/пр от 26.12.2019 | Решетка РВр-1 100х150 Ровен | 1371 | 1013 | ШТ | ШТ | 1 | 0 | -398898418 | 1 | 1037.5 | 0 | 0 | 0 | 1091.05 | 0 | 0 | 0 | 9.11 | 1 | 1 | 1 | 0 | 0 | 0 | 1 | 0 | 0 | 1 |  | 0 | 1 | -1 | 0 | 0 |  | 0 | 0 | 0 | 0 | 0 | 0 | 0 | 0 | 0 | 0 | 0 | 0 | 0 | 0 | 0 | 0 | 0 | 0 | 0 | 0 | 0 | 0 |  | 0 | 0 | 107 | 1037.5 | 1091.05 | 9.11 | 1091.05 | 0 | 1063523.29 | 0 | 107 | 1037.5 | 1063523.29 | 9.11 | 0 | 0 | 1 | -1 | -1
130 | 74674256 | 74715345 | 31715109 | 70 | 1 | 1 | 1 | 1-100-32 |  | Затраты труда рабочих (Средний разряд - 3,2) | 1191 | 1013 | чел.-ч. | чел.-ч. | 1 | 0 | 784619160 | 161.7 | 0 | 0 | 0 | 291.83 | 0 | 0 | 0 | 8.74 | 1 | 1 | 1 | 33.39 | 4 | 0 | 1 | 1 | 0 | 0 | 154 | )*1,05 | 1 | 2 | 74715359 | 1 | 0 | 106 | 0 | 0 | 0 | 0 | 0 | 0 | 0 | 0 | 0 | 0 | 0 | 0 | 0 | 0 | 0 | 0 | 0 | 0 | 0 | 0 | 0 | 0 | 13347.66 | 48.0249 | 0 | 48.0249 | 291.83 | 8.74 | 33.39 | 1413.26 | 0 | 0 | 0 | 48.0249 | 291.83 | 8.74 | 33.39 | 0 | 0 |  | -1 | -1
130 | 74674256 | 74715345 | 31709492 | 70 | 1 | 1 | 1 | 4-100-00 |  | Затраты труда машинистов | 1191 | 1013 | чел.-ч. | чел.-ч. | 1 | 0 | -1417349443 | 1.26 | 0 | 0 | 0 | 0 | 0 | 0 | 0 | 0 | 1 | 1 | 33.39 | 1 | 4 | 0 | 1 | 1 | 0 | 0 | 1.2 | )*1,05 | 2 | 2 | 74715360 | 1 | 0 | 107 | 0 | 0 | 0 | 0 | 0 | 0 | 0 | 0 | 0 | 0 | 0 | 0 | 0 | 0 | 0 | 0 | 0 | 0 | 0 | 0 | 0 | 0 |  | 0 | 0 | 0.37422 | 0 | 0 | 1 | 0 | 0 | 0 | 0 | 0.37422 | 0 | 0 | 33.39 | 0 | 0 |  | -1 | -1
130 | 74674256 | 74715345 | 49672573 | 1 | 1 | 1 | 2 | 91.05.05-015 | ФСЭМ-2001, 91.05.05-015 , приказ Минстроя России № 876/пр от 26.12.2019 | Краны на автомобильном ходу, грузоподъемность 16 т | 1367 | 1011 | маш.-ч. | маш.-ч. | 1 | 0 | -430484415 | 0.504 | 0 | 1530.2 | 450.77 | 0 | 0 | 115.4 | 13.5 | 0 | 1 | 13.26 | 33.39 | 1 | 4 | 0 | 1 | 1 | 0 | 0 | 0.48 | )*1,05 | 0 | 2 | 74715361 | 1 | 0 | 108 | 0 | 0 | 0 | 0 | 0 | 0 | 0 | 0 | 0 | 0 | 0 | 0 | 0 | 0 | 0 | 0 | 0 | 0 | 0 | 0 | 0 | 0 |  | 0 | 0 | 0.14969 | 1530.2 | 115.4 | 13.26 | 58.16 | 6.8 | 0 | 229.05 | 0.14969 | 1530.2 | 115.4 | 13.26 | 0 | 0 |  | -1 | -1
130 | 74674256 | 74715345 | 49672703 | 1 | 1 | 1 | 2 | 91.06.03-055 | ФСЭМ-2001, 91.06.03-055 , приказ Минстроя России № 876/пр от 26.12.2019 | Лебедки электрические тяговым усилием 19,62 кН (2 т) | 1367 | 1011 | маш.-ч. | маш.-ч. | 1 | 0 | -1424865896 | 0.357 | 0 | 88.31 | 0 | 0 | 0 | 6.66 | 0 | 0 | 1 | 13.26 | 33.39 | 1 | 4 | 0 | 1 | 1 | 0 | 0 | 0.34 | )*1,05 | 0 | 2 | 74715362 | 1 | 0 | 109 | 0 | 0 | 0 | 0 | 0 | 0 | 0 | 0 | 0 | 0 | 0 | 0 | 0 | 0 | 0 | 0 | 0 | 0 | 0 | 0 | 0 | 0 |  | 0 | 0 | 0.10603 | 88.31 | 6.66 | 13.26 | 2.37 | 0 | 0 | 9.36 | 0.10603 | 88.31 | 6.66 | 13.26 | 0 | 0 |  | -1 | -1
130 | 74674256 | 74715345 | 49673503 | 1 | 1 | 1 | 2 | 91.14.02-001 | ФСЭМ-2001, 91.14.02-001 , приказ Минстроя России № 876/пр от 26.12.2019 | Автомобили бортовые, грузоподъемность до 5 т | 1367 | 1011 | маш.-ч. | маш.-ч. | 1 | 0 | 509054691 | 0.756 | 0 | 871.31 | 387.32 | 0 | 0 | 65.71 | 11.6 | 0 | 1 | 13.26 | 33.39 | 1 | 4 | 0 | 1 | 1 | 0 | 0 | 0.72 | )*1,05 | 0 | 2 | 74715363 | 1 | 0 | 110 | 0 | 0 | 0 | 0 | 0 | 0 | 0 | 0 | 0 | 0 | 0 | 0 | 0 | 0 | 0 | 0 | 0 | 0 | 0 | 0 | 0 | 0 |  | 0 | 0 | 0.22453 | 871.31 | 65.71 | 13.26 | 49.68 | 8.77 | 0 | 195.64 | 0.22453 | 871.31 | 65.71 | 13.26 | 0 | 0 |  | -1 | -1
130 | 74674256 | 74715345 | 49673715 | 1 | 1 | 1 | 2 | 91.17.04-233 | ФСЭМ-2001, 91.17.04-233 , приказ Минстроя России № 876/пр от 26.12.2019 | Установки для сварки ручной дуговой (постоянного тока) | 1367 | 1011 | маш.-ч. | маш.-ч. | 1 | 0 | 829370094 | 1.617 | 0 | 107.41 | 0 | 0 | 0 | 8.1 | 0 | 0 | 1 | 13.26 | 33.39 | 1 | 4 | 0 | 1 | 1 | 0 | 0 | 1.54 | )*1,05 | 0 | 2 | 74715364 | 1 | 0 | 111 | 0 | 0 | 0 | 0 | 0 | 0 | 0 | 0 | 0 | 0 | 0 | 0 | 0 | 0 | 0 | 0 | 0 | 0 | 0 | 0 | 0 | 0 |  | 0 | 0 | 0.48025 | 107.41 | 8.1 | 13.26 | 13.09 | 0 | 0 | 51.58 | 0.48025 | 107.41 | 8.1 | 13.26 | 0 | 0 |  | -1 | -1
130 | 74674256 | 74715345 | 49521144 | 1 | 1 | 1 | 3 | 01.1.01.09-0026 | ФССЦ-2001, 01.1.01.09-0026, приказ Минстроя России № 876/пр от 26.12.2019 | Шнур асбестовый общего назначения ШАОН, диаметр 8-10 мм | 1348 | 1009 | т | т | 1000 | 0 | -847628873 | #REF! | 241405.89 | 0 | 0 | 0 | 26499 | 0 | 0 | 0 | 9.11 | 1 | 1 | 1 | 4 | 0 | 1 | 1 | 0 | 0 | 0.00089 |  | 0 | 2 | 74715365 | 1 | 0 | 112 | 0 | 0 | 0 | 0 | 0 | 0 | 0 | 0 | 0 | 0 | 0 | 0 | 0 | 0 | 0 | 0 | 0 | 0 | 0 | 0 | 0 | 0 |  | 0 | 0 | #REF! | 241405.89 | 26499 | 9.11 | 23.58 | 0 | #REF! | #REF! | #REF! | 241405.89 | 26499 | 9.11 | 0 | 0 |  | -1 | -1
130 | 74674256 | 74715345 | 49524301 | 1 | 1 | 1 | 3 | 01.7.11.07-0045 | ФССЦ-2001, 01.7.11.07-0045, приказ Минстроя России № 876/пр от 26.12.2019 | Электроды сварочные Э42А, диаметр 5 мм | 1348 | 1009 | т | т | 1000 | 0 | 1824693337 | #REF! | 94397.82 | 0 | 0 | 0 | 10362 | 0 | 0 | 0 | 9.11 | 1 | 1 | 1 | 4 | 0 | 1 | 1 | 0 | 0 | 0.00045 |  | 0 | 2 | 74715366 | 1 | 0 | 113 | 0 | 0 | 0 | 0 | 0 | 0 | 0 | 0 | 0 | 0 | 0 | 0 | 0 | 0 | 0 | 0 | 0 | 0 | 0 | 0 | 0 | 0 |  | 0 | 0 | #REF! | 94397.82 | 10362 | 9.11 | 4.66 | 0 | #REF! | #REF! | #REF! | 94397.82 | 10362 | 9.11 | 0 | 0 |  | -1 | -1
130 | 74674256 | 74715345 | 49525488 | 1 | 1 | 1 | 3 | 01.7.15.03-0042 | ФССЦ-2001, 01.7.15.03-0042, приказ Минстроя России № 876/пр от 26.12.2019 | Болты с гайками и шайбами строительные | 1346 | 1009 | кг | кг | 1 | 0 | -1864341761 | #REF! | 82.35 | 0 | 0 | 0 | 9.04 | 0 | 0 | 0 | 9.11 | 1 | 1 | 1 | 4 | 0 | 1 | 1 | 0 | 0 | 15 |  | 0 | 2 | 74715367 | 1 | 0 | 114 | 0 | 0 | 0 | 0 | 0 | 0 | 0 | 0 | 0 | 0 | 0 | 0 | 0 | 0 | 0 | 0 | 0 | 0 | 0 | 0 | 0 | 0 |  | 0 | 0 | #REF! | 82.35 | 9.04 | 9.11 | 135.6 | 0 | #REF! | #REF! | #REF! | 82.35 | 9.04 | 9.11 | 0 | 0 |  | -1 | -1
130 | 74674256 | 74715345 | 49526492 | 1 | 1 | 1 | 3 | 01.7.19.04-0031 | ФССЦ-2001, 01.7.19.04-0031, приказ Минстроя России № 876/пр от 26.12.2019 | Прокладки резиновые (пластина техническая прессованная) | 1346 | 1009 | кг | кг | 1 | 0 | 497341279 | #REF! | 210.35 | 0 | 0 | 0 | 23.09 | 0 | 0 | 0 | 9.11 | 1 | 1 | 1 | 4 | 0 | 1 | 1 | 0 | 0 | 8 |  | 0 | 2 | 74715368 | 1 | 0 | 115 | 0 | 0 | 0 | 0 | 0 | 0 | 0 | 0 | 0 | 0 | 0 | 0 | 0 | 0 | 0 | 0 | 0 | 0 | 0 | 0 | 0 | 0 |  | 0 | 0 | #REF! | 210.35 | 23.09 | 9.11 | 184.72 | 0 | #REF! | #REF! | #REF! | 210.35 | 23.09 | 9.11 | 0 | 0 |  | -1 | -1
130 | 74674256 | 74715345 | 49555131 | 1 | 1 | 1 | 3 | 14.5.04.03-0002 | ФССЦ-2001, 14.5.04.03-0002, приказ Минстроя России № 876/пр от 26.12.2019 | Мастика герметизирующая нетвердеющая из синтетического каучука, для заполнения и герметизации швов стеклянного ограждения теплиц | 1348 | 1009 | т | т | 1000 | 0 | -364749507 | #REF! | 156537.13 | 0 | 0 | 0 | 17183 | 0 | 0 | 0 | 9.11 | 1 | 1 | 1 | 4 | 0 | 1 | 1 | 0 | 0 | 0.00501 |  | 0 | 2 | 74715370 | 1 | 0 | 117 | 0 | 0 | 0 | 0 | 0 | 0 | 0 | 0 | 0 | 0 | 0 | 0 | 0 | 0 | 0 | 0 | 0 | 0 | 0 | 0 | 0 | 0 |  | 0 | 0 | #REF! | 156537.13 | 17183 | 9.11 | 86.09 | 0 | #REF! | #REF! | #REF! | 156537.13 | 17183 | 9.11 | 0 | 0 |  | -1 | -1
130 | 74674256 | 74715345 | 49564260 | 1 | 1 | 1 | 3 | Прайс | ФССЦ-2001, 19.1.01.03-0072, приказ Минстроя России № 876/пр от 26.12.2019 | Воздуховод из оцинкованной стали класса "А" 6=0,55 мм 100х100 ГОСТ 14918-2020 | 1327 | 1005 | м2 | м2 | 1 | 0 | 1130695863 | 91.5825 | 1093.44 | 0 | 0 | 0 | 1149.89 | 0 | 0 | 0 | 9.11 | 1 | 1 | 1 | 0 | 0 | 0 | 1 | 0 | 0 | 91.5825 |  | 0 | 1 | -1 | 0 | 0 |  | 0 | 0 | 0 | 0 | 0 | 0 | 0 | 0 | 0 | 0 | 0 | 0 | 0 | 0 | 0 | 0 | 0 | 0 | 0 | 0 | 0 | 0 |  | 0 | 0 | 27.2 | 1093.44 | 1149.89 | 9.11 | 105309.79 | 0 | 284933.6 | 0 | 27.2 | 1093.44 | 284933.6 | 9.11 | 0 | 0 | 1 | -1 | -1
130 | 74674256 | 74715345 | 49564260 | 1 | 1 | 1 | 3 | Прайс | ФССЦ-2001, 19.1.01.03-0072, приказ Минстроя России № 876/пр от 26.12.2019 | Воздуховод из оцинкованной стали класса "А" 6=0,55 мм 150х100 ГОСТ 14918-2020 | 1327 | 1005 | м2 | м2 | 1 | 0 | 326221955 | 8.4175 | 987.7 | 0 | 0 | 0 | 1038.69 | 0 | 0 | 0 | 9.11 | 1 | 1 | 1 | 0 | 0 | 0 | 1 | 0 | 0 | 8.4175 |  | 0 | 1 | -1 | 0 | 0 |  | 0 | 0 | 0 | 0 | 0 | 0 | 0 | 0 | 0 | 0 | 0 | 0 | 0 | 0 | 0 | 0 | 0 | 0 | 0 | 0 | 0 | 0 |  | 0 | 0 | 2.5 | 987.7 | 1038.69 | 9.11 | 8743.18 | 0 | 23656.18 | 0 | 2.5 | 987.7 | 23656.18 | 9.11 | 0 | 0 | 1 | -1 | -1
168 | 74674256 | 74735699 | 31715109 | 70 | 1 | 1 | 1 | 1-100-32 |  | Затраты труда рабочих (Средний разряд - 3,2) | 1191 | 1013 | чел.-ч. | чел.-ч. | 1 | 0 | 784619160 | 161.7 | 0 | 0 | 0 | 291.83 | 0 | 0 | 0 | 8.74 | 1 | 1 | 1 | 33.39 | 4 | 0 | 1 | 1 | 0 | 0 | 154 | )*1,05 | 1 | 2 | 74735713 | 1 | 0 | 123 | 0 | 0 | 0 | 0 | 0 | 0 | 0 | 0 | 0 | 0 | 0 | 0 | 0 | 0 | 0 | 0 | 0 | 0 | 0 | 0 | 0 | 0 | 1797.66 | 6.468 | 0 | 6.468 | 291.83 | 8.74 | 33.39 | 1413.26 | 0 | 0 | 0 | 6.468 | 291.83 | 8.74 | 33.39 | 0 | 0 |  | -1 | -1
168 | 74674256 | 74735699 | 31709492 | 70 | 1 | 1 | 1 | 4-100-00 |  | Затраты труда машинистов | 1191 | 1013 | чел.-ч. | чел.-ч. | 1 | 0 | -1417349443 | 1.26 | 0 | 0 | 0 | 0 | 0 | 0 | 0 | 0 | 1 | 1 | 33.39 | 1 | 4 | 0 | 1 | 1 | 0 | 0 | 1.2 | )*1,05 | 2 | 2 | 74735714 | 1 | 0 | 124 | 0 | 0 | 0 | 0 | 0 | 0 | 0 | 0 | 0 | 0 | 0 | 0 | 0 | 0 | 0 | 0 | 0 | 0 | 0 | 0 | 0 | 0 |  | 0 | 0 | 0.0504 | 0 | 0 | 1 | 0 | 0 | 0 | 0 | 0.0504 | 0 | 0 | 33.39 | 0 | 0 |  | -1 | -1
168 | 74674256 | 74735699 | 49672573 | 1 | 1 | 1 | 2 | 91.05.05-015 | ФСЭМ-2001, 91.05.05-015 , приказ Минстроя России № 876/пр от 26.12.2019 | Краны на автомобильном ходу, грузоподъемность 16 т | 1367 | 1011 | маш.-ч. | маш.-ч. | 1 | 0 | -430484415 | 0.504 | 0 | 1530.2 | 450.77 | 0 | 0 | 115.4 | 13.5 | 0 | 1 | 13.26 | 33.39 | 1 | 4 | 0 | 1 | 1 | 0 | 0 | 0.48 | )*1,05 | 0 | 2 | 74735715 | 1 | 0 | 125 | 0 | 0 | 0 | 0 | 0 | 0 | 0 | 0 | 0 | 0 | 0 | 0 | 0 | 0 | 0 | 0 | 0 | 0 | 0 | 0 | 0 | 0 |  | 0 | 0 | 0.02016 | 1530.2 | 115.4 | 13.26 | 58.16 | 6.8 | 0 | 30.85 | 0.02016 | 1530.2 | 115.4 | 13.26 | 0 | 0 |  | -1 | -1
168 | 74674256 | 74735699 | 49672703 | 1 | 1 | 1 | 2 | 91.06.03-055 | ФСЭМ-2001, 91.06.03-055 , приказ Минстроя России № 876/пр от 26.12.2019 | Лебедки электрические тяговым усилием 19,62 кН (2 т) | 1367 | 1011 | маш.-ч. | маш.-ч. | 1 | 0 | -1424865896 | 0.357 | 0 | 88.31 | 0 | 0 | 0 | 6.66 | 0 | 0 | 1 | 13.26 | 33.39 | 1 | 4 | 0 | 1 | 1 | 0 | 0 | 0.34 | )*1,05 | 0 | 2 | 74735716 | 1 | 0 | 126 | 0 | 0 | 0 | 0 | 0 | 0 | 0 | 0 | 0 | 0 | 0 | 0 | 0 | 0 | 0 | 0 | 0 | 0 | 0 | 0 | 0 | 0 |  | 0 | 0 | 0.01428 | 88.31 | 6.66 | 13.26 | 2.37 | 0 | 0 | 1.26 | 0.01428 | 88.31 | 6.66 | 13.26 | 0 | 0 |  | -1 | -1
168 | 74674256 | 74735699 | 49673503 | 1 | 1 | 1 | 2 | 91.14.02-001 | ФСЭМ-2001, 91.14.02-001 , приказ Минстроя России № 876/пр от 26.12.2019 | Автомобили бортовые, грузоподъемность до 5 т | 1367 | 1011 | маш.-ч. | маш.-ч. | 1 | 0 | 509054691 | 0.756 | 0 | 871.31 | 387.32 | 0 | 0 | 65.71 | 11.6 | 0 | 1 | 13.26 | 33.39 | 1 | 4 | 0 | 1 | 1 | 0 | 0 | 0.72 | )*1,05 | 0 | 2 | 74735717 | 1 | 0 | 127 | 0 | 0 | 0 | 0 | 0 | 0 | 0 | 0 | 0 | 0 | 0 | 0 | 0 | 0 | 0 | 0 | 0 | 0 | 0 | 0 | 0 | 0 |  | 0 | 0 | 0.03024 | 871.31 | 65.71 | 13.26 | 49.68 | 8.77 | 0 | 26.35 | 0.03024 | 871.31 | 65.71 | 13.26 | 0 | 0 |  | -1 | -1
168 | 74674256 | 74735699 | 49673715 | 1 | 1 | 1 | 2 | 91.17.04-233 | ФСЭМ-2001, 91.17.04-233 , приказ Минстроя России № 876/пр от 26.12.2019 | Установки для сварки ручной дуговой (постоянного тока) | 1367 | 1011 | маш.-ч. | маш.-ч. | 1 | 0 | 829370094 | 1.617 | 0 | 107.41 | 0 | 0 | 0 | 8.1 | 0 | 0 | 1 | 13.26 | 33.39 | 1 | 4 | 0 | 1 | 1 | 0 | 0 | 1.54 | )*1,05 | 0 | 2 | 74735718 | 1 | 0 | 128 | 0 | 0 | 0 | 0 | 0 | 0 | 0 | 0 | 0 | 0 | 0 | 0 | 0 | 0 | 0 | 0 | 0 | 0 | 0 | 0 | 0 | 0 |  | 0 | 0 | 0.06468 | 107.41 | 8.1 | 13.26 | 13.09 | 0 | 0 | 6.95 | 0.06468 | 107.41 | 8.1 | 13.26 | 0 | 0 |  | -1 | -1
168 | 74674256 | 74735699 | 49521144 | 1 | 1 | 1 | 3 | 01.1.01.09-0026 | ФССЦ-2001, 01.1.01.09-0026, приказ Минстроя России № 876/пр от 26.12.2019 | Шнур асбестовый общего назначения ШАОН, диаметр 8-10 мм | 1348 | 1009 | т | т | 1000 | 0 | -847628873 | #REF! | 241405.89 | 0 | 0 | 0 | 26499 | 0 | 0 | 0 | 9.11 | 1 | 1 | 1 | 4 | 0 | 1 | 1 | 0 | 0 | 0.00089 |  | 0 | 2 | 74735719 | 1 | 0 | 129 | 0 | 0 | 0 | 0 | 0 | 0 | 0 | 0 | 0 | 0 | 0 | 0 | 0 | 0 | 0 | 0 | 0 | 0 | 0 | 0 | 0 | 0 |  | 0 | 0 | #REF! | 241405.89 | 26499 | 9.11 | 23.58 | 0 | #REF! | #REF! | #REF! | 241405.89 | 26499 | 9.11 | 0 | 0 |  | -1 | -1
168 | 74674256 | 74735699 | 49524301 | 1 | 1 | 1 | 3 | 01.7.11.07-0045 | ФССЦ-2001, 01.7.11.07-0045, приказ Минстроя России № 876/пр от 26.12.2019 | Электроды сварочные Э42А, диаметр 5 мм | 1348 | 1009 | т | т | 1000 | 0 | 1824693337 | #REF! | 94397.82 | 0 | 0 | 0 | 10362 | 0 | 0 | 0 | 9.11 | 1 | 1 | 1 | 4 | 0 | 1 | 1 | 0 | 0 | 0.00045 |  | 0 | 2 | 74735720 | 1 | 0 | 130 | 0 | 0 | 0 | 0 | 0 | 0 | 0 | 0 | 0 | 0 | 0 | 0 | 0 | 0 | 0 | 0 | 0 | 0 | 0 | 0 | 0 | 0 |  | 0 | 0 | #REF! | 94397.82 | 10362 | 9.11 | 4.66 | 0 | #REF! | #REF! | #REF! | 94397.82 | 10362 | 9.11 | 0 | 0 |  | -1 | -1
168 | 74674256 | 74735699 | 49525488 | 1 | 1 | 1 | 3 | 01.7.15.03-0042 | ФССЦ-2001, 01.7.15.03-0042, приказ Минстроя России № 876/пр от 26.12.2019 | Болты с гайками и шайбами строительные | 1346 | 1009 | кг | кг | 1 | 0 | -1864341761 | #REF! | 82.35 | 0 | 0 | 0 | 9.04 | 0 | 0 | 0 | 9.11 | 1 | 1 | 1 | 4 | 0 | 1 | 1 | 0 | 0 | 15 |  | 0 | 2 | 74735721 | 1 | 0 | 131 | 0 | 0 | 0 | 0 | 0 | 0 | 0 | 0 | 0 | 0 | 0 | 0 | 0 | 0 | 0 | 0 | 0 | 0 | 0 | 0 | 0 | 0 |  | 0 | 0 | #REF! | 82.35 | 9.04 | 9.11 | 135.6 | 0 | #REF! | #REF! | #REF! | 82.35 | 9.04 | 9.11 | 0 | 0 |  | -1 | -1
168 | 74674256 | 74735699 | 49526492 | 1 | 1 | 1 | 3 | 01.7.19.04-0031 | ФССЦ-2001, 01.7.19.04-0031, приказ Минстроя России № 876/пр от 26.12.2019 | Прокладки резиновые (пластина техническая прессованная) | 1346 | 1009 | кг | кг | 1 | 0 | 497341279 | #REF! | 210.35 | 0 | 0 | 0 | 23.09 | 0 | 0 | 0 | 9.11 | 1 | 1 | 1 | 4 | 0 | 1 | 1 | 0 | 0 | 8 |  | 0 | 2 | 74735722 | 1 | 0 | 132 | 0 | 0 | 0 | 0 | 0 | 0 | 0 | 0 | 0 | 0 | 0 | 0 | 0 | 0 | 0 | 0 | 0 | 0 | 0 | 0 | 0 | 0 |  | 0 | 0 | #REF! | 210.35 | 23.09 | 9.11 | 184.72 | 0 | #REF! | #REF! | #REF! | 210.35 | 23.09 | 9.11 | 0 | 0 |  | -1 | -1
168 | 74674256 | 74735699 | 49541437 | 1 | 1 | 1 | 3 | 08.1.02.17-0162 | ФССЦ-2001, 08.1.02.17-0162, приказ Минстроя России № 876/пр от 26.12.2019 | Сетка тканая с квадратными ячейками № 05, оцинкованная | 1327 | 1005 | м2 | м2 | 1 | 0 | 2073721092 | 25 | 311.56 | 0 | 0 | 0 | 34.2 | 0 | 0 | 0 | 9.11 | 1 | 1 | 1 | 0 | 0 | 0 | 1 | 0 | 0 | 25 |  | 0 | 1 | -1 | 0 | 0 |  | 0 | 0 | 0 | 0 | 0 | 0 | 0 | 0 | 0 | 0 | 0 | 0 | 0 | 0 | 0 | 0 | 0 | 0 | 0 | 0 | 0 | 0 |  | 0 | 0 | 1 | 311.56 | 34.2 | 9.11 | 855 | 0 | 311.56 | 0 | 1 | 311.56 | 311.56 | 9.11 | 0 | 0 | 1 | -1 | -1
168 | 74674256 | 74735699 | 49555131 | 1 | 1 | 1 | 3 | 14.5.04.03-0002 | ФССЦ-2001, 14.5.04.03-0002, приказ Минстроя России № 876/пр от 26.12.2019 | Мастика герметизирующая нетвердеющая из синтетического каучука, для заполнения и герметизации швов стеклянного ограждения теплиц | 1348 | 1009 | т | т | 1000 | 0 | -364749507 | #REF! | 156537.13 | 0 | 0 | 0 | 17183 | 0 | 0 | 0 | 9.11 | 1 | 1 | 1 | 4 | 0 | 1 | 1 | 0 | 0 | 0.00501 |  | 0 | 2 | 74735724 | 1 | 0 | 134 | 0 | 0 | 0 | 0 | 0 | 0 | 0 | 0 | 0 | 0 | 0 | 0 | 0 | 0 | 0 | 0 | 0 | 0 | 0 | 0 | 0 | 0 |  | 0 | 0 | #REF! | 156537.13 | 17183 | 9.11 | 86.09 | 0 | #REF! | #REF! | #REF! | 156537.13 | 17183 | 9.11 | 0 | 0 |  | -1 | -1
168 | 74674256 | 74735699 | 49564260 | 1 | 1 | 1 | 3 | Прайс | ФССЦ-2001, 19.1.01.03-0072, приказ Минстроя России № 876/пр от 26.12.2019 | Воздуховод из оцинкованной стали класса "А" 6=0,55 мм 100х100 ГОСТ 14918-2020 | 1327 | 1005 | м2 | м2 | 1 | 0 | 1130695863 | 100 | 1093.44 | 0 | 0 | 0 | 1149.89 | 0 | 0 | 0 | 9.11 | 1 | 1 | 1 | 0 | 0 | 0 | 1 | 0 | 0 | 100 |  | 0 | 1 | -1 | 0 | 0 |  | 0 | 0 | 0 | 0 | 0 | 0 | 0 | 0 | 0 | 0 | 0 | 0 | 0 | 0 | 0 | 0 | 0 | 0 | 0 | 0 | 0 | 0 |  | 0 | 0 | 4 | 1093.44 | 1149.89 | 9.11 | 114989 | 0 | 41902 | 0 | 4 | 1093.44 | 41902 | 9.11 | 0 | 0 | 1 | -1 | -1
171 | 74674256 | 74735732 | 31714704 | 70 | 1 | 1 | 1 | 1-100-34 |  | Затраты труда рабочих (Средний разряд - 3,4) | 1191 | 1013 | чел.-ч. | чел.-ч. | 1 | 0 | -112797078 | 1.113 | 0 | 0 | 0 | 299.51 | 0 | 0 | 0 | 8.97 | 1 | 1 | 1 | 33.39 | 4 | 0 | 1 | 1 | 0 | 0 | 1.06 | *1,05 | 1 | 2 | 74735740 | 1 | 0 | 140 | 0 | 0 | 0 | 0 | 0 | 0 | 0 | 0 | 0 | 0 | 0 | 0 | 0 | 0 | 0 | 0 | 0 | 0 | 0 | 0 | 0 | 0 | 5397.14 | 18.921 | 0 | 18.921 | 299.51 | 8.97 | 33.39 | 9.99 | 0 | 0 | 0 | 18.921 | 299.51 | 8.97 | 33.39 | 0 | 0 |  | -1 | -1
171 | 74674256 | 74735732 | 31709492 | 70 | 1 | 1 | 1 | 4-100-00 |  | Затраты труда машинистов | 1191 | 1013 | чел.-ч. | чел.-ч. | 1 | 0 | -1417349443 | 0.0105 | 0 | 0 | 0 | 0 | 0 | 0 | 0 | 0 | 1 | 1 | 33.39 | 1 | 4 | 0 | 1 | 1 | 0 | 0 | 0.01 | *1,05 | 2 | 2 | 74735741 | 1 | 0 | 141 | 0 | 0 | 0 | 0 | 0 | 0 | 0 | 0 | 0 | 0 | 0 | 0 | 0 | 0 | 0 | 0 | 0 | 0 | 0 | 0 | 0 | 0 |  | 0 | 0 | 0.1785 | 0 | 0 | 1 | 0 | 0 | 0 | 0 | 0.1785 | 0 | 0 | 33.39 | 0 | 0 |  | -1 | -1
171 | 74674256 | 74735732 | 49672695 | 1 | 1 | 1 | 2 | 91.06.03-047 | ФСЭМ-2001, 91.06.03-047 , приказ Минстроя России № 876/пр от 26.12.2019 | Лебедки ручные и рычажные тяговым усилием 31,39 кН (3,2 т) | 1367 | 1011 | маш.-ч. | маш.-ч. | 1 | 0 | 1063590936 | 0.273 | 0 | 41.37 | 0 | 0 | 0 | 3.12 | 0 | 0 | 1 | 13.26 | 33.39 | 1 | 4 | 0 | 1 | 1 | 0 | 0 | 0.26 | )*1,05 | 0 | 2 | 74735742 | 1 | 0 | 142 | 0 | 0 | 0 | 0 | 0 | 0 | 0 | 0 | 0 | 0 | 0 | 0 | 0 | 0 | 0 | 0 | 0 | 0 | 0 | 0 | 0 | 0 |  | 0 | 0 | 4.641 | 41.37 | 3.12 | 13.26 | 0.85 | 0 | 0 | 192 | 4.641 | 41.37 | 3.12 | 13.26 | 0 | 0 |  | -1 | -1
171 | 74674256 | 74735732 | 49673503 | 1 | 1 | 1 | 2 | 91.14.02-001 | ФСЭМ-2001, 91.14.02-001 , приказ Минстроя России № 876/пр от 26.12.2019 | Автомобили бортовые, грузоподъемность до 5 т | 1367 | 1011 | маш.-ч. | маш.-ч. | 1 | 0 | 509054691 | 0.0105 | 0 | 871.31 | 387.32 | 0 | 0 | 65.71 | 11.6 | 0 | 1 | 13.26 | 33.39 | 1 | 4 | 0 | 1 | 1 | 0 | 0 | 0.01 | )*1,05 | 0 | 2 | 74735743 | 1 | 0 | 143 | 0 | 0 | 0 | 0 | 0 | 0 | 0 | 0 | 0 | 0 | 0 | 0 | 0 | 0 | 0 | 0 | 0 | 0 | 0 | 0 | 0 | 0 |  | 0 | 0 | 0.1785 | 871.31 | 65.71 | 13.26 | 0.69 | 0.13 | 0 | 155.53 | 0.1785 | 871.31 | 65.71 | 13.26 | 0 | 0 |  | -1 | -1
171 | 74674256 | 74735732 | 49525488 | 1 | 1 | 1 | 3 | 01.7.15.03-0042 | ФССЦ-2001, 01.7.15.03-0042, приказ Минстроя России № 876/пр от 26.12.2019 | Болты с гайками и шайбами строительные | 1346 | 1009 | кг | кг | 1 | 0 | -1864341761 | #REF! | 82.35 | 0 | 0 | 0 | 9.04 | 0 | 0 | 0 | 9.11 | 1 | 1 | 1 | 4 | 0 | 1 | 1 | 0 | 0 | 0.2 |  | 0 | 2 | 74735744 | 1 | 0 | 144 | 0 | 0 | 0 | 0 | 0 | 0 | 0 | 0 | 0 | 0 | 0 | 0 | 0 | 0 | 0 | 0 | 0 | 0 | 0 | 0 | 0 | 0 |  | 0 | 0 | #REF! | 82.35 | 9.04 | 9.11 | 1.81 | 0 | #REF! | #REF! | #REF! | 82.35 | 9.04 | 9.11 | 0 | 0 |  | -1 | -1
171 | 74674256 | 74735732 | 49526492 | 1 | 1 | 1 | 3 | 01.7.19.04-0031 | ФССЦ-2001, 01.7.19.04-0031, приказ Минстроя России № 876/пр от 26.12.2019 | Прокладки резиновые (пластина техническая прессованная) | 1346 | 1009 | кг | кг | 1 | 0 | 497341279 | #REF! | 210.35 | 0 | 0 | 0 | 23.09 | 0 | 0 | 0 | 9.11 | 1 | 1 | 1 | 4 | 0 | 1 | 1 | 0 | 0 | 0.56 |  | 0 | 2 | 74735745 | 1 | 0 | 145 | 0 | 0 | 0 | 0 | 0 | 0 | 0 | 0 | 0 | 0 | 0 | 0 | 0 | 0 | 0 | 0 | 0 | 0 | 0 | 0 | 0 | 0 |  | 0 | 0 | #REF! | 210.35 | 23.09 | 9.11 | 12.93 | 0 | #REF! | #REF! | #REF! | 210.35 | 23.09 | 9.11 | 0 | 0 |  | -1 | -1
171 | 74674256 | 74735732 | 0 | 0 | 1 | 1 | 3 | Прайс | ФССЦ-2001, 69.2.02.05-0167, приказ Минстроя России № 876/пр от 26.12.2019 | Клапан КПУ-1Н-О-Н -100х100-2*ф, ООО "ВЕЗА" | 1371 | 1013 | ШТ | ШТ | 1 | 0 | 1700231692 | 1 | 6534 | 0 | 0 | 0 | 6817.39 | 0 | 0 | 0 | 6.13 | 1 | 1 | 1 | 0 | 0 | 0 | 1 | 0 | 0 | 1 |  | 0 | 1 | -1 | 0 | 0 |  | 0 | 0 | 0 | 0 | 0 | 0 | 0 | 0 | 0 | 0 | 0 | 0 | 0 | 0 | 0 | 0 | 0 | 0 | 0 | 0 | 0 | 0 |  | 0 | 0 | 17 | 6534 | 6817.39 | 6.13 | 6817.39 | 0 | 710440.2 | 0 | 17 | 6534 | 710440.2 | 9.11 | 0 | 0 | 1 | -1 | -1
208 | 74674256 | 74715442 | 31715651 | 70 | 1 | 1 | 1 | 1-100-40 |  | Затраты труда рабочих (Средний разряд - 4) | 1191 | 1013 | чел.-ч. | чел.-ч. | 1 | 0 | -1111239348 | 3.8325 | 0 | 0 | 0 | 321.21 | 0 | 0 | 0 | 9.62 | 1 | 1 | 1 | 33.39 | 4 | 0 | 1 | 1 | 0 | 0 | 3.65 | *1,05 | 1 | 2 | 74715451 | 1 | 0 | 147 | 0 | 0 | 0 | 0 | 0 | 0 | 0 | 0 | 0 | 0 | 0 | 0 | 0 | 0 | 0 | 0 | 0 | 0 | 0 | 0 | 0 | 0 | 41034.81 | 134.1375 | 0 | 134.1375 | 321.21 | 9.62 | 33.39 | 36.87 | 0 | 0 | 0 | 134.1375 | 321.21 | 9.62 | 33.39 | 0 | 0 |  | -1 | -1
208 | 74674256 | 74715442 | 31709492 | 70 | 1 | 1 | 1 | 4-100-00 |  | Затраты труда машинистов | 1191 | 1013 | чел.-ч. | чел.-ч. | 1 | 0 | -1417349443 | 0.0525 | 0 | 0 | 0 | 0 | 0 | 0 | 0 | 0 | 1 | 1 | 33.39 | 1 | 4 | 0 | 1 | 1 | 0 | 0 | 0.05 | *1,05 | 2 | 2 | 74715452 | 1 | 0 | 148 | 0 | 0 | 0 | 0 | 0 | 0 | 0 | 0 | 0 | 0 | 0 | 0 | 0 | 0 | 0 | 0 | 0 | 0 | 0 | 0 | 0 | 0 |  | 0 | 0 | 1.8375 | 0 | 0 | 1 | 0 | 0 | 0 | 0 | 1.8375 | 0 | 0 | 33.39 | 0 | 0 |  | -1 | -1
208 | 74674256 | 74715442 | 49672573 | 1 | 1 | 1 | 2 | 91.05.05-015 | ФСЭМ-2001, 91.05.05-015 , приказ Минстроя России № 876/пр от 26.12.2019 | Краны на автомобильном ходу, грузоподъемность 16 т | 1367 | 1011 | маш.-ч. | маш.-ч. | 1 | 0 | -430484415 | 0.0105 | 0 | 1530.2 | 450.77 | 0 | 0 | 115.4 | 13.5 | 0 | 1 | 13.26 | 33.39 | 1 | 4 | 0 | 1 | 1 | 0 | 0 | 0.01 | )*1,05 | 0 | 2 | 74715453 | 1 | 0 | 149 | 0 | 0 | 0 | 0 | 0 | 0 | 0 | 0 | 0 | 0 | 0 | 0 | 0 | 0 | 0 | 0 | 0 | 0 | 0 | 0 | 0 | 0 |  | 0 | 0 | 0.3675 | 1530.2 | 115.4 | 13.26 | 1.21 | 0.15 | 0 | 562.35 | 0.3675 | 1530.2 | 115.4 | 13.26 | 0 | 0 |  | -1 | -1
208 | 74674256 | 74715442 | 49672695 | 1 | 1 | 1 | 2 | 91.06.03-047 | ФСЭМ-2001, 91.06.03-047 , приказ Минстроя России № 876/пр от 26.12.2019 | Лебедки ручные и рычажные тяговым усилием 31,39 кН (3,2 т) | 1367 | 1011 | маш.-ч. | маш.-ч. | 1 | 0 | 1063590936 | 0.9555 | 0 | 41.37 | 0 | 0 | 0 | 3.12 | 0 | 0 | 1 | 13.26 | 33.39 | 1 | 4 | 0 | 1 | 1 | 0 | 0 | 0.91 | )*1,05 | 0 | 2 | 74715454 | 1 | 0 | 150 | 0 | 0 | 0 | 0 | 0 | 0 | 0 | 0 | 0 | 0 | 0 | 0 | 0 | 0 | 0 | 0 | 0 | 0 | 0 | 0 | 0 | 0 |  | 0 | 0 | 33.4425 | 41.37 | 3.12 | 13.26 | 2.98 | 0 | 0 | 1383.52 | 33.4425 | 41.37 | 3.12 | 13.26 | 0 | 0 |  | -1 | -1
208 | 74674256 | 74715442 | 49673503 | 1 | 1 | 1 | 2 | 91.14.02-001 | ФСЭМ-2001, 91.14.02-001 , приказ Минстроя России № 876/пр от 26.12.2019 | Автомобили бортовые, грузоподъемность до 5 т | 1367 | 1011 | маш.-ч. | маш.-ч. | 1 | 0 | 509054691 | 0.042 | 0 | 871.31 | 387.32 | 0 | 0 | 65.71 | 11.6 | 0 | 1 | 13.26 | 33.39 | 1 | 4 | 0 | 1 | 1 | 0 | 0 | 0.04 | )*1,05 | 0 | 2 | 74715455 | 1 | 0 | 151 | 0 | 0 | 0 | 0 | 0 | 0 | 0 | 0 | 0 | 0 | 0 | 0 | 0 | 0 | 0 | 0 | 0 | 0 | 0 | 0 | 0 | 0 |  | 0 | 0 | 1.47 | 871.31 | 65.71 | 13.26 | 2.76 | 0.48 | 0 | 1280.83 | 1.47 | 871.31 | 65.71 | 13.26 | 0 | 0 |  | -1 | -1
208 | 74674256 | 74715442 | 49525488 | 1 | 1 | 1 | 3 | 01.7.15.03-0042 | ФССЦ-2001, 01.7.15.03-0042, приказ Минстроя России № 876/пр от 26.12.2019 | Болты с гайками и шайбами строительные | 1346 | 1009 | кг | кг | 1 | 0 | -1864341761 | #REF! | 82.35 | 0 | 0 | 0 | 9.04 | 0 | 0 | 0 | 9.11 | 1 | 1 | 1 | 4 | 0 | 1 | 1 | 0 | 0 | 0.02 |  | 0 | 2 | 74715456 | 1 | 0 | 152 | 0 | 0 | 0 | 0 | 0 | 0 | 0 | 0 | 0 | 0 | 0 | 0 | 0 | 0 | 0 | 0 | 0 | 0 | 0 | 0 | 0 | 0 |  | 0 | 0 | #REF! | 82.35 | 9.04 | 9.11 | 0.18 | 0 | #REF! | #REF! | #REF! | 82.35 | 9.04 | 9.11 | 0 | 0 |  | -1 | -1
208 | 74674256 | 74715442 | 49526492 | 1 | 1 | 1 | 3 | 01.7.19.04-0031 | ФССЦ-2001, 01.7.19.04-0031, приказ Минстроя России № 876/пр от 26.12.2019 | Прокладки резиновые (пластина техническая прессованная) | 1346 | 1009 | кг | кг | 1 | 0 | 497341279 | #REF! | 210.35 | 0 | 0 | 0 | 23.09 | 0 | 0 | 0 | 9.11 | 1 | 1 | 1 | 4 | 0 | 1 | 1 | 0 | 0 | 0.08 |  | 0 | 2 | 74715457 | 1 | 0 | 153 | 0 | 0 | 0 | 0 | 0 | 0 | 0 | 0 | 0 | 0 | 0 | 0 | 0 | 0 | 0 | 0 | 0 | 0 | 0 | 0 | 0 | 0 |  | 0 | 0 | #REF! | 210.35 | 23.09 | 9.11 | 1.85 | 0 | #REF! | #REF! | #REF! | 210.35 | 23.09 | 9.11 | 0 | 0 |  | -1 | -1
208 | 74674256 | 74715442 | 49593399 | 1 | 1 | 1 | 3 | Прайс | ФССЦ-2001, 64.1.01.05-0001, приказ Минстроя России № 876/пр от 26.12.2019 | Вентилятор бытовой Aero 100, Blauberg | 1377 | 1013 | КОМПЛ | КОМПЛ | 1 | 0 | -1301764547 | 1 | 3333.33 | 0 | 0 | 0 | 3477.9 | 0 | 0 | 0 | 6.13 | 1 | 1 | 1 | 0 | 0 | 0 | 1 | 0 | 0 | 1 |  | 0 | 1 | -1 | 0 | 0 |  | 0 | 0 | 0 | 0 | 0 | 0 | 0 | 0 | 0 | 0 | 0 | 0 | 0 | 0 | 0 | 0 | 0 | 0 | 0 | 0 | 0 | 0 |  | 0 | 0 | 35 | 3333.33 | 3477.9 | 6.13 | 3477.9 | 0 | 746183.55 | 0 | 35 | 3333.33 | 746183.55 | 9.11 | 0 | 0 | 1 | -1 | -1
210 | 74674256 | 74715459 | 31715651 | 70 | 1 | 1 | 1 | 1-100-40 |  | Затраты труда рабочих (Средний разряд - 4) | 1191 | 1013 | чел.-ч. | чел.-ч. | 1 | 0 | -1111239348 | 3.8325 | 0 | 0 | 0 | 321.21 | 0 | 0 | 0 | 9.62 | 1 | 1 | 1 | 33.39 | 4 | 0 | 1 | 1 | 0 | 0 | 3.65 | *1,05 | 1 | 2 | 74715468 | 1 | 0 | 154 | 0 | 0 | 0 | 0 | 0 | 0 | 0 | 0 | 0 | 0 | 0 | 0 | 0 | 0 | 0 | 0 | 0 | 0 | 0 | 0 | 0 | 0 | 29310.58 | 95.8125 | 0 | 95.8125 | 321.21 | 9.62 | 33.39 | 36.87 | 0 | 0 | 0 | 95.8125 | 321.21 | 9.62 | 33.39 | 0 | 0 |  | -1 | -1
210 | 74674256 | 74715459 | 31709492 | 70 | 1 | 1 | 1 | 4-100-00 |  | Затраты труда машинистов | 1191 | 1013 | чел.-ч. | чел.-ч. | 1 | 0 | -1417349443 | 0.0525 | 0 | 0 | 0 | 0 | 0 | 0 | 0 | 0 | 1 | 1 | 33.39 | 1 | 4 | 0 | 1 | 1 | 0 | 0 | 0.05 | *1,05 | 2 | 2 | 74715469 | 1 | 0 | 155 | 0 | 0 | 0 | 0 | 0 | 0 | 0 | 0 | 0 | 0 | 0 | 0 | 0 | 0 | 0 | 0 | 0 | 0 | 0 | 0 | 0 | 0 |  | 0 | 0 | 1.3125 | 0 | 0 | 1 | 0 | 0 | 0 | 0 | 1.3125 | 0 | 0 | 33.39 | 0 | 0 |  | -1 | -1
210 | 74674256 | 74715459 | 49672573 | 1 | 1 | 1 | 2 | 91.05.05-015 | ФСЭМ-2001, 91.05.05-015 , приказ Минстроя России № 876/пр от 26.12.2019 | Краны на автомобильном ходу, грузоподъемность 16 т | 1367 | 1011 | маш.-ч. | маш.-ч. | 1 | 0 | -430484415 | 0.0105 | 0 | 1530.2 | 450.77 | 0 | 0 | 115.4 | 13.5 | 0 | 1 | 13.26 | 33.39 | 1 | 4 | 0 | 1 | 1 | 0 | 0 | 0.01 | )*1,05 | 0 | 2 | 74715470 | 1 | 0 | 156 | 0 | 0 | 0 | 0 | 0 | 0 | 0 | 0 | 0 | 0 | 0 | 0 | 0 | 0 | 0 | 0 | 0 | 0 | 0 | 0 | 0 | 0 |  | 0 | 0 | 0.2625 | 1530.2 | 115.4 | 13.26 | 1.21 | 0.15 | 0 | 401.68 | 0.2625 | 1530.2 | 115.4 | 13.26 | 0 | 0 |  | -1 | -1
210 | 74674256 | 74715459 | 49672695 | 1 | 1 | 1 | 2 | 91.06.03-047 | ФСЭМ-2001, 91.06.03-047 , приказ Минстроя России № 876/пр от 26.12.2019 | Лебедки ручные и рычажные тяговым усилием 31,39 кН (3,2 т) | 1367 | 1011 | маш.-ч. | маш.-ч. | 1 | 0 | 1063590936 | 0.9555 | 0 | 41.37 | 0 | 0 | 0 | 3.12 | 0 | 0 | 1 | 13.26 | 33.39 | 1 | 4 | 0 | 1 | 1 | 0 | 0 | 0.91 | )*1,05 | 0 | 2 | 74715471 | 1 | 0 | 157 | 0 | 0 | 0 | 0 | 0 | 0 | 0 | 0 | 0 | 0 | 0 | 0 | 0 | 0 | 0 | 0 | 0 | 0 | 0 | 0 | 0 | 0 |  | 0 | 0 | 23.8875 | 41.37 | 3.12 | 13.26 | 2.98 | 0 | 0 | 988.23 | 23.8875 | 41.37 | 3.12 | 13.26 | 0 | 0 |  | -1 | -1
210 | 74674256 | 74715459 | 49673503 | 1 | 1 | 1 | 2 | 91.14.02-001 | ФСЭМ-2001, 91.14.02-001 , приказ Минстроя России № 876/пр от 26.12.2019 | Автомобили бортовые, грузоподъемность до 5 т | 1367 | 1011 | маш.-ч. | маш.-ч. | 1 | 0 | 509054691 | 0.042 | 0 | 871.31 | 387.32 | 0 | 0 | 65.71 | 11.6 | 0 | 1 | 13.26 | 33.39 | 1 | 4 | 0 | 1 | 1 | 0 | 0 | 0.04 | )*1,05 | 0 | 2 | 74715472 | 1 | 0 | 158 | 0 | 0 | 0 | 0 | 0 | 0 | 0 | 0 | 0 | 0 | 0 | 0 | 0 | 0 | 0 | 0 | 0 | 0 | 0 | 0 | 0 | 0 |  | 0 | 0 | 1.05 | 871.31 | 65.71 | 13.26 | 2.76 | 0.48 | 0 | 914.88 | 1.05 | 871.31 | 65.71 | 13.26 | 0 | 0 |  | -1 | -1
210 | 74674256 | 74715459 | 49525488 | 1 | 1 | 1 | 3 | 01.7.15.03-0042 | ФССЦ-2001, 01.7.15.03-0042, приказ Минстроя России № 876/пр от 26.12.2019 | Болты с гайками и шайбами строительные | 1346 | 1009 | кг | кг | 1 | 0 | -1864341761 | #REF! | 82.35 | 0 | 0 | 0 | 9.04 | 0 | 0 | 0 | 9.11 | 1 | 1 | 1 | 4 | 0 | 1 | 1 | 0 | 0 | 0.02 |  | 0 | 2 | 74715473 | 1 | 0 | 159 | 0 | 0 | 0 | 0 | 0 | 0 | 0 | 0 | 0 | 0 | 0 | 0 | 0 | 0 | 0 | 0 | 0 | 0 | 0 | 0 | 0 | 0 |  | 0 | 0 | #REF! | 82.35 | 9.04 | 9.11 | 0.18 | 0 | #REF! | #REF! | #REF! | 82.35 | 9.04 | 9.11 | 0 | 0 |  | -1 | -1
210 | 74674256 | 74715459 | 49526492 | 1 | 1 | 1 | 3 | 01.7.19.04-0031 | ФССЦ-2001, 01.7.19.04-0031, приказ Минстроя России № 876/пр от 26.12.2019 | Прокладки резиновые (пластина техническая прессованная) | 1346 | 1009 | кг | кг | 1 | 0 | 497341279 | #REF! | 210.35 | 0 | 0 | 0 | 23.09 | 0 | 0 | 0 | 9.11 | 1 | 1 | 1 | 4 | 0 | 1 | 1 | 0 | 0 | 0.08 |  | 0 | 2 | 74715474 | 1 | 0 | 160 | 0 | 0 | 0 | 0 | 0 | 0 | 0 | 0 | 0 | 0 | 0 | 0 | 0 | 0 | 0 | 0 | 0 | 0 | 0 | 0 | 0 | 0 |  | 0 | 0 | #REF! | 210.35 | 23.09 | 9.11 | 1.85 | 0 | #REF! | #REF! | #REF! | 210.35 | 23.09 | 9.11 | 0 | 0 |  | -1 | -1
210 | 74674256 | 74715459 | 49593400 | 1 | 1 | 1 | 3 | Прайс | ФССЦ-2001, 64.1.01.05-0002, приказ Минстроя России № 876/пр от 26.12.2019 | Вентилятор бытовой Aero 125, Blauberg | 1377 | 1013 | КОМПЛ | КОМПЛ | 1 | 0 | 1893663673 | 1 | 4166.67 | 0 | 0 | 0 | 4347.39 | 0 | 0 | 0 | 6.13 | 1 | 1 | 1 | 0 | 0 | 0 | 1 | 0 | 0 | 1 |  | 0 | 1 | -1 | 0 | 0 |  | 0 | 0 | 0 | 0 | 0 | 0 | 0 | 0 | 0 | 0 | 0 | 0 | 0 | 0 | 0 | 0 | 0 | 0 | 0 | 0 | 0 | 0 |  | 0 | 0 | 25 | 4166.67 | 4347.39 | 6.13 | 4347.39 | 0 | 666237.5 | 0 | 25 | 4166.67 | 666237.5 | 9.11 | 0 | 0 | 1 | -1 | -1
212 | 74674256 | 74715476 | 31714704 | 70 | 1 | 1 | 1 | 1-100-34 |  | Затраты труда рабочих (Средний разряд - 3,4) | 1191 | 1013 | чел.-ч. | чел.-ч. | 1 | 0 | -112797078 | 1.1235 | 0 | 0 | 0 | 299.51 | 0 | 0 | 0 | 8.97 | 1 | 1 | 1 | 33.39 | 4 | 0 | 1 | 1 | 0 | 0 | 1.07 | *1,05 | 1 | 2 | 74715487 | 1 | 0 | 161 | 0 | 0 | 0 | 0 | 0 | 0 | 0 | 0 | 0 | 0 | 0 | 0 | 0 | 0 | 0 | 0 | 0 | 0 | 0 | 0 | 0 | 0 | 62492.41 | 219.0825 | 0 | 219.0825 | 299.51 | 8.97 | 33.39 | 10.08 | 0 | 0 | 0 | 219.0825 | 299.51 | 8.97 | 33.39 | 0 | 0 |  | -1 | -1
212 | 74674256 | 74715476 | 31709492 | 70 | 1 | 1 | 1 | 4-100-00 |  | Затраты труда машинистов | 1191 | 1013 | чел.-ч. | чел.-ч. | 1 | 0 | -1417349443 | 0.0105 | 0 | 0 | 0 | 0 | 0 | 0 | 0 | 0 | 1 | 1 | 33.39 | 1 | 4 | 0 | 1 | 1 | 0 | 0 | 0.01 | *1,05 | 2 | 2 | 74715488 | 1 | 0 | 162 | 0 | 0 | 0 | 0 | 0 | 0 | 0 | 0 | 0 | 0 | 0 | 0 | 0 | 0 | 0 | 0 | 0 | 0 | 0 | 0 | 0 | 0 |  | 0 | 0 | 2.0475 | 0 | 0 | 1 | 0 | 0 | 0 | 0 | 2.0475 | 0 | 0 | 33.39 | 0 | 0 |  | -1 | -1
212 | 74674256 | 74715476 | 49673503 | 1 | 1 | 1 | 2 | 91.14.02-001 | ФСЭМ-2001, 91.14.02-001 , приказ Минстроя России № 876/пр от 26.12.2019 | Автомобили бортовые, грузоподъемность до 5 т | 1367 | 1011 | маш.-ч. | маш.-ч. | 1 | 0 | 509054691 | 0.0105 | 0 | 871.31 | 387.32 | 0 | 0 | 65.71 | 11.6 | 0 | 1 | 13.26 | 33.39 | 1 | 4 | 0 | 1 | 1 | 0 | 0 | 0.01 | )*1,05 | 0 | 2 | 74715489 | 1 | 0 | 163 | 0 | 0 | 0 | 0 | 0 | 0 | 0 | 0 | 0 | 0 | 0 | 0 | 0 | 0 | 0 | 0 | 0 | 0 | 0 | 0 | 0 | 0 |  | 0 | 0 | 2.0475 | 871.31 | 65.71 | 13.26 | 0.69 | 0.13 | 0 | 1784.01 | 2.0475 | 871.31 | 65.71 | 13.26 | 0 | 0 |  | -1 | -1
212 | 74674256 | 74715476 | 49673715 | 1 | 1 | 1 | 2 | 91.17.04-233 | ФСЭМ-2001, 91.17.04-233 , приказ Минстроя России № 876/пр от 26.12.2019 | Установки для сварки ручной дуговой (постоянного тока) | 1367 | 1011 | маш.-ч. | маш.-ч. | 1 | 0 | 829370094 | 0.105 | 0 | 107.41 | 0 | 0 | 0 | 8.1 | 0 | 0 | 1 | 13.26 | 33.39 | 1 | 4 | 0 | 1 | 1 | 0 | 0 | 0.1 | )*1,05 | 0 | 2 | 74715490 | 1 | 0 | 164 | 0 | 0 | 0 | 0 | 0 | 0 | 0 | 0 | 0 | 0 | 0 | 0 | 0 | 0 | 0 | 0 | 0 | 0 | 0 | 0 | 0 | 0 |  | 0 | 0 | 20.475 | 107.41 | 8.1 | 13.26 | 0.85 | 0 | 0 | 2199.22 | 20.475 | 107.41 | 8.1 | 13.26 | 0 | 0 |  | -1 | -1
212 | 74674256 | 74715476 | 49523218 | 1 | 1 | 1 | 3 | 01.7.03.04-0001-3 | ФССЦ-2001, 01.7.03.04-0001-3, приказ Минстроя России № 294/пр от 01.06.2020 (см. тех.часть) | Затраты на электроэнергию, потребляемую ручным инструментом ( 1 % от ОЗП) | 1374 | 1013 | РУБ | РУБ | 1 | 0 | -1743999360 | 0.1 | 9.11 | 0 | 0 | 0 | 1 | 0 | 0 | 0 | 9.11 | 1 | 1 | 1 | 0 | 0 | 0 | 1 | 0 | 0 | 0.1 |  | 0 | 2 | 74715491 | 1 | 0 | 165 | 0 | 0 | 0 | 0 | 0 | 0 | 0 | 0 | 0 | 0 | 0 | 0 | 0 | 0 | 0 | 0 | 0 | 0 | 0 | 0 | 0 | 0 |  | 0 | 0 | 19.5 | 9.11 | 1 | 9.11 | 0.1 | 0 | 177.65 | 0 | 19.5 | 9.11 | 1 | 9.11 | 0 | 0 | 1 | -1 | -1
212 | 74674256 | 74715476 | 49524301 | 1 | 1 | 1 | 3 | 01.7.11.07-0045 | ФССЦ-2001, 01.7.11.07-0045, приказ Минстроя России № 876/пр от 26.12.2019 | Электроды сварочные Э42А, диаметр 5 мм | 1348 | 1009 | т | т | 1000 | 0 | 1824693337 | #REF! | 94397.82 | 0 | 0 | 0 | 10362 | 0 | 0 | 0 | 9.11 | 1 | 1 | 1 | 4 | 0 | 1 | 1 | 0 | 0 | 1e-05 |  | 0 | 2 | 74715492 | 1 | 0 | 166 | 0 | 0 | 0 | 0 | 0 | 0 | 0 | 0 | 0 | 0 | 0 | 0 | 0 | 0 | 0 | 0 | 0 | 0 | 0 | 0 | 0 | 0 |  | 0 | 0 | #REF! | 94397.82 | 10362 | 9.11 | 0.1 | 0 | #REF! | #REF! | #REF! | 94397.82 | 10362 | 9.11 | 0 | 0 |  | -1 | -1
212 | 74674256 | 74715476 | 49525498 | 1 | 1 | 1 | 3 | 01.7.15.04-0012 | ФССЦ-2001, 01.7.15.04-0012, приказ Минстроя России № 876/пр от 26.12.2019 | Винты с полукруглой головкой, длина 55-120 мм | 1348 | 1009 | т | т | 1000 | 0 | 226918189 | #REF! | 113237.3 | 0 | 0 | 0 | 12430 | 0 | 0 | 0 | 9.11 | 1 | 1 | 1 | 4 | 0 | 1 | 1 | 0 | 0 | 8e-05 |  | 0 | 2 | 74715493 | 1 | 0 | 167 | 0 | 0 | 0 | 0 | 0 | 0 | 0 | 0 | 0 | 0 | 0 | 0 | 0 | 0 | 0 | 0 | 0 | 0 | 0 | 0 | 0 | 0 |  | 0 | 0 | #REF! | 113237.3 | 12430 | 9.11 | 0.99 | 0 | #REF! | #REF! | #REF! | 113237.3 | 12430 | 9.11 | 0 | 0 |  | -1 | -1
212 | 74674256 | 74715476 | 49543539 | 1 | 1 | 1 | 3 | 08.4.03.02-0004 | ФССЦ-2001, 08.4.03.02-0004, приказ Минстроя России № 876/пр от 26.12.2019 | Сталь арматурная, горячекатаная, гладкая, класс А-I, диаметр 12 мм | 1348 | 1009 | т | т | 1000 | 0 | -2055168211 | #REF! | 59294.71 | 0 | 0 | 0 | 6508.75 | 0 | 0 | 0 | 9.11 | 1 | 1 | 1 | 4 | 0 | 1 | 1 | 0 | 0 | 0.00043 |  | 0 | 2 | 74715494 | 1 | 0 | 168 | 0 | 0 | 0 | 0 | 0 | 0 | 0 | 0 | 0 | 0 | 0 | 0 | 0 | 0 | 0 | 0 | 0 | 0 | 0 | 0 | 0 | 0 |  | 0 | 0 | #REF! | 59294.71 | 6508.75 | 9.11 | 2.8 | 0 | #REF! | #REF! | #REF! | 59294.71 | 6508.75 | 9.11 | 0 | 0 |  | -1 | -1
212 | 74674256 | 74715476 | 49565709 | 1 | 1 | 1 | 3 | 19.2.03.02-0441 | ФССЦ-2001, 19.2.03.02-0441, приказ Минстроя России № 876/пр от 26.12.2019 | Решетки воздухоприточные, размер 100x200 мм | 1327 | 1005 | м2 | м2 | 1 | 1 | 1232260308 | -0.02 | 14024.85 | 0 | 0 | 0 | 1539.5 | 0 | 0 | 0 | 9.11 | 1 | 1 | 1 | 4 | 0 | 1 | 1 | 0 | 0 | -0.02 |  | 0 | 2 | 74715495 | 1 | 6144 | 169 | 0 | 0 | 0 | 0 | 0 | 0 | 0 | 0 | 0 | 0 | 0 | 0 | 0 | 0 | 0 | 0 | 0 | 0 | 0 | 0 | 0 | 0 |  | 0 | 0 | -3.9 | 14024.85 | 1539.5 | 9.11 | -30.79 | 0 | -54696.92 | 0 | -3.9 | 14024.85 | 1539.5 | 9.11 | 0 | 0 | 0 | -1 | -1
212 | 74674256 | 74715476 | 0 | 0 | 1 | 1 | 3 | Прайс | ФССЦ-2001, 19.2.03.02-0295, приказ Минстроя России № 876/пр от 26.12.2019 | Решетка РВр-1 100х100 Ровен | 1371 | 1013 | ШТ | ШТ | 1 | 0 | -797745458 | 1 | 865.83 | 0 | 0 | 0 | 910.52 | 0 | 0 | 0 | 9.11 | 1 | 1 | 1 | 0 | 0 | 0 | 1 | 0 | 0 | 1 |  | 0 | 1 | -1 | 0 | 0 |  | 0 | 0 | 0 | 0 | 0 | 0 | 0 | 0 | 0 | 0 | 0 | 0 | 0 | 0 | 0 | 0 | 0 | 0 | 0 | 0 | 0 | 0 |  | 0 | 0 | 195 | 865.83 | 910.52 | 9.11 | 910.52 | 0 | 1617493.8 | 0 | 195 | 865.83 | 1617493.8 | 9.11 | 0 | 0 | 1 | -1 | -1
216 | 74674256 | 74715499 | 31714704 | 70 | 1 | 1 | 1 | 1-100-34 |  | Затраты труда рабочих (Средний разряд - 3,4) | 1191 | 1013 | чел.-ч. | чел.-ч. | 1 | 0 | -112797078 | 1.1235 | 0 | 0 | 0 | 299.51 | 0 | 0 | 0 | 8.97 | 1 | 1 | 1 | 33.39 | 4 | 0 | 1 | 1 | 0 | 0 | 1.07 | *1,05 | 1 | 2 | 74715510 | 1 | 0 | 170 | 0 | 0 | 0 | 0 | 0 | 0 | 0 | 0 | 0 | 0 | 0 | 0 | 0 | 0 | 0 | 0 | 0 | 0 | 0 | 0 | 0 | 0 | 42302.55 | 148.302 | 0 | 148.302 | 299.51 | 8.97 | 33.39 | 10.08 | 0 | 0 | 0 | 148.302 | 299.51 | 8.97 | 33.39 | 0 | 0 |  | -1 | -1
216 | 74674256 | 74715499 | 31709492 | 70 | 1 | 1 | 1 | 4-100-00 |  | Затраты труда машинистов | 1191 | 1013 | чел.-ч. | чел.-ч. | 1 | 0 | -1417349443 | 0.0105 | 0 | 0 | 0 | 0 | 0 | 0 | 0 | 0 | 1 | 1 | 33.39 | 1 | 4 | 0 | 1 | 1 | 0 | 0 | 0.01 | *1,05 | 2 | 2 | 74715511 | 1 | 0 | 171 | 0 | 0 | 0 | 0 | 0 | 0 | 0 | 0 | 0 | 0 | 0 | 0 | 0 | 0 | 0 | 0 | 0 | 0 | 0 | 0 | 0 | 0 |  | 0 | 0 | 1.386 | 0 | 0 | 1 | 0 | 0 | 0 | 0 | 1.386 | 0 | 0 | 33.39 | 0 | 0 |  | -1 | -1
216 | 74674256 | 74715499 | 49673503 | 1 | 1 | 1 | 2 | 91.14.02-001 | ФСЭМ-2001, 91.14.02-001 , приказ Минстроя России № 876/пр от 26.12.2019 | Автомобили бортовые, грузоподъемность до 5 т | 1367 | 1011 | маш.-ч. | маш.-ч. | 1 | 0 | 509054691 | 0.0105 | 0 | 871.31 | 387.32 | 0 | 0 | 65.71 | 11.6 | 0 | 1 | 13.26 | 33.39 | 1 | 4 | 0 | 1 | 1 | 0 | 0 | 0.01 | )*1,05 | 0 | 2 | 74715512 | 1 | 0 | 172 | 0 | 0 | 0 | 0 | 0 | 0 | 0 | 0 | 0 | 0 | 0 | 0 | 0 | 0 | 0 | 0 | 0 | 0 | 0 | 0 | 0 | 0 |  | 0 | 0 | 1.386 | 871.31 | 65.71 | 13.26 | 0.69 | 0.13 | 0 | 1207.64 | 1.386 | 871.31 | 65.71 | 13.26 | 0 | 0 |  | -1 | -1
216 | 74674256 | 74715499 | 49673715 | 1 | 1 | 1 | 2 | 91.17.04-233 | ФСЭМ-2001, 91.17.04-233 , приказ Минстроя России № 876/пр от 26.12.2019 | Установки для сварки ручной дуговой (постоянного тока) | 1367 | 1011 | маш.-ч. | маш.-ч. | 1 | 0 | 829370094 | 0.105 | 0 | 107.41 | 0 | 0 | 0 | 8.1 | 0 | 0 | 1 | 13.26 | 33.39 | 1 | 4 | 0 | 1 | 1 | 0 | 0 | 0.1 | )*1,05 | 0 | 2 | 74715513 | 1 | 0 | 173 | 0 | 0 | 0 | 0 | 0 | 0 | 0 | 0 | 0 | 0 | 0 | 0 | 0 | 0 | 0 | 0 | 0 | 0 | 0 | 0 | 0 | 0 |  | 0 | 0 | 13.86 | 107.41 | 8.1 | 13.26 | 0.85 | 0 | 0 | 1488.7 | 13.86 | 107.41 | 8.1 | 13.26 | 0 | 0 |  | -1 | -1
216 | 74674256 | 74715499 | 49523218 | 1 | 1 | 1 | 3 | 01.7.03.04-0001-3 | ФССЦ-2001, 01.7.03.04-0001-3, приказ Минстроя России № 294/пр от 01.06.2020 (см. тех.часть) | Затраты на электроэнергию, потребляемую ручным инструментом ( 1 % от ОЗП) | 1374 | 1013 | РУБ | РУБ | 1 | 0 | -1743999360 | 0.1 | 9.11 | 0 | 0 | 0 | 1 | 0 | 0 | 0 | 9.11 | 1 | 1 | 1 | 0 | 0 | 0 | 1 | 0 | 0 | 0.1 |  | 0 | 2 | 74715514 | 1 | 0 | 174 | 0 | 0 | 0 | 0 | 0 | 0 | 0 | 0 | 0 | 0 | 0 | 0 | 0 | 0 | 0 | 0 | 0 | 0 | 0 | 0 | 0 | 0 |  | 0 | 0 | 13.2 | 9.11 | 1 | 9.11 | 0.1 | 0 | 120.25 | 0 | 13.2 | 9.11 | 1 | 9.11 | 0 | 0 | 1 | -1 | -1
216 | 74674256 | 74715499 | 49524301 | 1 | 1 | 1 | 3 | 01.7.11.07-0045 | ФССЦ-2001, 01.7.11.07-0045, приказ Минстроя России № 876/пр от 26.12.2019 | Электроды сварочные Э42А, диаметр 5 мм | 1348 | 1009 | т | т | 1000 | 0 | 1824693337 | #REF! | 94397.82 | 0 | 0 | 0 | 10362 | 0 | 0 | 0 | 9.11 | 1 | 1 | 1 | 4 | 0 | 1 | 1 | 0 | 0 | 1e-05 |  | 0 | 2 | 74715515 | 1 | 0 | 175 | 0 | 0 | 0 | 0 | 0 | 0 | 0 | 0 | 0 | 0 | 0 | 0 | 0 | 0 | 0 | 0 | 0 | 0 | 0 | 0 | 0 | 0 |  | 0 | 0 | #REF! | 94397.82 | 10362 | 9.11 | 0.1 | 0 | #REF! | #REF! | #REF! | 94397.82 | 10362 | 9.11 | 0 | 0 |  | -1 | -1
216 | 74674256 | 74715499 | 49525498 | 1 | 1 | 1 | 3 | 01.7.15.04-0012 | ФССЦ-2001, 01.7.15.04-0012, приказ Минстроя России № 876/пр от 26.12.2019 | Винты с полукруглой головкой, длина 55-120 мм | 1348 | 1009 | т | т | 1000 | 0 | 226918189 | #REF! | 113237.3 | 0 | 0 | 0 | 12430 | 0 | 0 | 0 | 9.11 | 1 | 1 | 1 | 4 | 0 | 1 | 1 | 0 | 0 | 8e-05 |  | 0 | 2 | 74715516 | 1 | 0 | 176 | 0 | 0 | 0 | 0 | 0 | 0 | 0 | 0 | 0 | 0 | 0 | 0 | 0 | 0 | 0 | 0 | 0 | 0 | 0 | 0 | 0 | 0 |  | 0 | 0 | #REF! | 113237.3 | 12430 | 9.11 | 0.99 | 0 | #REF! | #REF! | #REF! | 113237.3 | 12430 | 9.11 | 0 | 0 |  | -1 | -1
216 | 74674256 | 74715499 | 49543539 | 1 | 1 | 1 | 3 | 08.4.03.02-0004 | ФССЦ-2001, 08.4.03.02-0004, приказ Минстроя России № 876/пр от 26.12.2019 | Сталь арматурная, горячекатаная, гладкая, класс А-I, диаметр 12 мм | 1348 | 1009 | т | т | 1000 | 0 | -2055168211 | #REF! | 59294.71 | 0 | 0 | 0 | 6508.75 | 0 | 0 | 0 | 9.11 | 1 | 1 | 1 | 4 | 0 | 1 | 1 | 0 | 0 | 0.00043 |  | 0 | 2 | 74715517 | 1 | 0 | 177 | 0 | 0 | 0 | 0 | 0 | 0 | 0 | 0 | 0 | 0 | 0 | 0 | 0 | 0 | 0 | 0 | 0 | 0 | 0 | 0 | 0 | 0 |  | 0 | 0 | #REF! | 59294.71 | 6508.75 | 9.11 | 2.8 | 0 | #REF! | #REF! | #REF! | 59294.71 | 6508.75 | 9.11 | 0 | 0 |  | -1 | -1
216 | 74674256 | 74715499 | 49565709 | 1 | 1 | 1 | 3 | 19.2.03.02-0441 | ФССЦ-2001, 19.2.03.02-0441, приказ Минстроя России № 876/пр от 26.12.2019 | Решетки воздухоприточные, размер 100x200 мм | 1327 | 1005 | м2 | м2 | 1 | 1 | 1232260308 | -0.02 | 14024.85 | 0 | 0 | 0 | 1539.5 | 0 | 0 | 0 | 9.11 | 1 | 1 | 1 | 4 | 0 | 1 | 1 | 0 | 0 | -0.02 |  | 0 | 2 | 74715518 | 1 | 6144 | 178 | 0 | 0 | 0 | 0 | 0 | 0 | 0 | 0 | 0 | 0 | 0 | 0 | 0 | 0 | 0 | 0 | 0 | 0 | 0 | 0 | 0 | 0 |  | 0 | 0 | -2.64 | 14024.85 | 1539.5 | 9.11 | -30.79 | 0 | -37025.6 | 0 | -2.64 | 14024.85 | 1539.5 | 9.11 | 0 | 0 | 0 | -1 | -1
216 | 74674256 | 74715499 | 0 | 0 | 1 | 1 | 3 | Прайс | ФССЦ-2001, 19.2.03.02-0296, приказ Минстроя России № 876/пр от 26.12.2019 | Решетка РВр-1 100х150 Ровен | 1371 | 1013 | ШТ | ШТ | 1 | 0 | -398898418 | 1 | 1037.5 | 0 | 0 | 0 | 1091.05 | 0 | 0 | 0 | 9.11 | 1 | 1 | 1 | 0 | 0 | 0 | 1 | 0 | 0 | 1 |  | 0 | 1 | -1 | 0 | 0 |  | 0 | 0 | 0 | 0 | 0 | 0 | 0 | 0 | 0 | 0 | 0 | 0 | 0 | 0 | 0 | 0 | 0 | 0 | 0 | 0 | 0 | 0 |  | 0 | 0 | 132 | 1037.5 | 1091.05 | 9.11 | 1091.05 | 0 | 1312010.04 | 0 | 132 | 1037.5 | 1312010.04 | 9.11 | 0 | 0 | 1 | -1 | -1
220 | 74674256 | 74715522 | 31715109 | 70 | 1 | 1 | 1 | 1-100-32 |  | Затраты труда рабочих (Средний разряд - 3,2) | 1191 | 1013 | чел.-ч. | чел.-ч. | 1 | 0 | 784619160 | 161.7 | 0 | 0 | 0 | 291.83 | 0 | 0 | 0 | 8.74 | 1 | 1 | 1 | 33.39 | 4 | 0 | 1 | 1 | 0 | 0 | 154 | )*1,05 | 1 | 2 | 74715536 | 1 | 0 | 179 | 0 | 0 | 0 | 0 | 0 | 0 | 0 | 0 | 0 | 0 | 0 | 0 | 0 | 0 | 0 | 0 | 0 | 0 | 0 | 0 | 0 | 0 | 13347.66 | 48.0249 | 0 | 48.0249 | 291.83 | 8.74 | 33.39 | 1413.26 | 0 | 0 | 0 | 48.0249 | 291.83 | 8.74 | 33.39 | 0 | 0 |  | -1 | -1
220 | 74674256 | 74715522 | 31709492 | 70 | 1 | 1 | 1 | 4-100-00 |  | Затраты труда машинистов | 1191 | 1013 | чел.-ч. | чел.-ч. | 1 | 0 | -1417349443 | 1.26 | 0 | 0 | 0 | 0 | 0 | 0 | 0 | 0 | 1 | 1 | 33.39 | 1 | 4 | 0 | 1 | 1 | 0 | 0 | 1.2 | )*1,05 | 2 | 2 | 74715537 | 1 | 0 | 180 | 0 | 0 | 0 | 0 | 0 | 0 | 0 | 0 | 0 | 0 | 0 | 0 | 0 | 0 | 0 | 0 | 0 | 0 | 0 | 0 | 0 | 0 |  | 0 | 0 | 0.37422 | 0 | 0 | 1 | 0 | 0 | 0 | 0 | 0.37422 | 0 | 0 | 33.39 | 0 | 0 |  | -1 | -1
220 | 74674256 | 74715522 | 49672573 | 1 | 1 | 1 | 2 | 91.05.05-015 | ФСЭМ-2001, 91.05.05-015 , приказ Минстроя России № 876/пр от 26.12.2019 | Краны на автомобильном ходу, грузоподъемность 16 т | 1367 | 1011 | маш.-ч. | маш.-ч. | 1 | 0 | -430484415 | 0.504 | 0 | 1530.2 | 450.77 | 0 | 0 | 115.4 | 13.5 | 0 | 1 | 13.26 | 33.39 | 1 | 4 | 0 | 1 | 1 | 0 | 0 | 0.48 | )*1,05 | 0 | 2 | 74715538 | 1 | 0 | 181 | 0 | 0 | 0 | 0 | 0 | 0 | 0 | 0 | 0 | 0 | 0 | 0 | 0 | 0 | 0 | 0 | 0 | 0 | 0 | 0 | 0 | 0 |  | 0 | 0 | 0.14969 | 1530.2 | 115.4 | 13.26 | 58.16 | 6.8 | 0 | 229.05 | 0.14969 | 1530.2 | 115.4 | 13.26 | 0 | 0 |  | -1 | -1
220 | 74674256 | 74715522 | 49672703 | 1 | 1 | 1 | 2 | 91.06.03-055 | ФСЭМ-2001, 91.06.03-055 , приказ Минстроя России № 876/пр от 26.12.2019 | Лебедки электрические тяговым усилием 19,62 кН (2 т) | 1367 | 1011 | маш.-ч. | маш.-ч. | 1 | 0 | -1424865896 | 0.357 | 0 | 88.31 | 0 | 0 | 0 | 6.66 | 0 | 0 | 1 | 13.26 | 33.39 | 1 | 4 | 0 | 1 | 1 | 0 | 0 | 0.34 | )*1,05 | 0 | 2 | 74715539 | 1 | 0 | 182 | 0 | 0 | 0 | 0 | 0 | 0 | 0 | 0 | 0 | 0 | 0 | 0 | 0 | 0 | 0 | 0 | 0 | 0 | 0 | 0 | 0 | 0 |  | 0 | 0 | 0.10603 | 88.31 | 6.66 | 13.26 | 2.37 | 0 | 0 | 9.36 | 0.10603 | 88.31 | 6.66 | 13.26 | 0 | 0 |  | -1 | -1
220 | 74674256 | 74715522 | 49673503 | 1 | 1 | 1 | 2 | 91.14.02-001 | ФСЭМ-2001, 91.14.02-001 , приказ Минстроя России № 876/пр от 26.12.2019 | Автомобили бортовые, грузоподъемность до 5 т | 1367 | 1011 | маш.-ч. | маш.-ч. | 1 | 0 | 509054691 | 0.756 | 0 | 871.31 | 387.32 | 0 | 0 | 65.71 | 11.6 | 0 | 1 | 13.26 | 33.39 | 1 | 4 | 0 | 1 | 1 | 0 | 0 | 0.72 | )*1,05 | 0 | 2 | 74715540 | 1 | 0 | 183 | 0 | 0 | 0 | 0 | 0 | 0 | 0 | 0 | 0 | 0 | 0 | 0 | 0 | 0 | 0 | 0 | 0 | 0 | 0 | 0 | 0 | 0 |  | 0 | 0 | 0.22453 | 871.31 | 65.71 | 13.26 | 49.68 | 8.77 | 0 | 195.64 | 0.22453 | 871.31 | 65.71 | 13.26 | 0 | 0 |  | -1 | -1
220 | 74674256 | 74715522 | 49673715 | 1 | 1 | 1 | 2 | 91.17.04-233 | ФСЭМ-2001, 91.17.04-233 , приказ Минстроя России № 876/пр от 26.12.2019 | Установки для сварки ручной дуговой (постоянного тока) | 1367 | 1011 | маш.-ч. | маш.-ч. | 1 | 0 | 829370094 | 1.617 | 0 | 107.41 | 0 | 0 | 0 | 8.1 | 0 | 0 | 1 | 13.26 | 33.39 | 1 | 4 | 0 | 1 | 1 | 0 | 0 | 1.54 | )*1,05 | 0 | 2 | 74715541 | 1 | 0 | 184 | 0 | 0 | 0 | 0 | 0 | 0 | 0 | 0 | 0 | 0 | 0 | 0 | 0 | 0 | 0 | 0 | 0 | 0 | 0 | 0 | 0 | 0 |  | 0 | 0 | 0.48025 | 107.41 | 8.1 | 13.26 | 13.09 | 0 | 0 | 51.58 | 0.48025 | 107.41 | 8.1 | 13.26 | 0 | 0 |  | -1 | -1
220 | 74674256 | 74715522 | 49521144 | 1 | 1 | 1 | 3 | 01.1.01.09-0026 | ФССЦ-2001, 01.1.01.09-0026, приказ Минстроя России № 876/пр от 26.12.2019 | Шнур асбестовый общего назначения ШАОН, диаметр 8-10 мм | 1348 | 1009 | т | т | 1000 | 0 | -847628873 | #REF! | 241405.89 | 0 | 0 | 0 | 26499 | 0 | 0 | 0 | 9.11 | 1 | 1 | 1 | 4 | 0 | 1 | 1 | 0 | 0 | 0.00089 |  | 0 | 2 | 74715542 | 1 | 0 | 185 | 0 | 0 | 0 | 0 | 0 | 0 | 0 | 0 | 0 | 0 | 0 | 0 | 0 | 0 | 0 | 0 | 0 | 0 | 0 | 0 | 0 | 0 |  | 0 | 0 | #REF! | 241405.89 | 26499 | 9.11 | 23.58 | 0 | #REF! | #REF! | #REF! | 241405.89 | 26499 | 9.11 | 0 | 0 |  | -1 | -1
220 | 74674256 | 74715522 | 49524301 | 1 | 1 | 1 | 3 | 01.7.11.07-0045 | ФССЦ-2001, 01.7.11.07-0045, приказ Минстроя России № 876/пр от 26.12.2019 | Электроды сварочные Э42А, диаметр 5 мм | 1348 | 1009 | т | т | 1000 | 0 | 1824693337 | #REF! | 94397.82 | 0 | 0 | 0 | 10362 | 0 | 0 | 0 | 9.11 | 1 | 1 | 1 | 4 | 0 | 1 | 1 | 0 | 0 | 0.00045 |  | 0 | 2 | 74715543 | 1 | 0 | 186 | 0 | 0 | 0 | 0 | 0 | 0 | 0 | 0 | 0 | 0 | 0 | 0 | 0 | 0 | 0 | 0 | 0 | 0 | 0 | 0 | 0 | 0 |  | 0 | 0 | #REF! | 94397.82 | 10362 | 9.11 | 4.66 | 0 | #REF! | #REF! | #REF! | 94397.82 | 10362 | 9.11 | 0 | 0 |  | -1 | -1
220 | 74674256 | 74715522 | 49525488 | 1 | 1 | 1 | 3 | 01.7.15.03-0042 | ФССЦ-2001, 01.7.15.03-0042, приказ Минстроя России № 876/пр от 26.12.2019 | Болты с гайками и шайбами строительные | 1346 | 1009 | кг | кг | 1 | 0 | -1864341761 | #REF! | 82.35 | 0 | 0 | 0 | 9.04 | 0 | 0 | 0 | 9.11 | 1 | 1 | 1 | 4 | 0 | 1 | 1 | 0 | 0 | 15 |  | 0 | 2 | 74715544 | 1 | 0 | 187 | 0 | 0 | 0 | 0 | 0 | 0 | 0 | 0 | 0 | 0 | 0 | 0 | 0 | 0 | 0 | 0 | 0 | 0 | 0 | 0 | 0 | 0 |  | 0 | 0 | #REF! | 82.35 | 9.04 | 9.11 | 135.6 | 0 | #REF! | #REF! | #REF! | 82.35 | 9.04 | 9.11 | 0 | 0 |  | -1 | -1
220 | 74674256 | 74715522 | 49526492 | 1 | 1 | 1 | 3 | 01.7.19.04-0031 | ФССЦ-2001, 01.7.19.04-0031, приказ Минстроя России № 876/пр от 26.12.2019 | Прокладки резиновые (пластина техническая прессованная) | 1346 | 1009 | кг | кг | 1 | 0 | 497341279 | #REF! | 210.35 | 0 | 0 | 0 | 23.09 | 0 | 0 | 0 | 9.11 | 1 | 1 | 1 | 4 | 0 | 1 | 1 | 0 | 0 | 8 |  | 0 | 2 | 74715545 | 1 | 0 | 188 | 0 | 0 | 0 | 0 | 0 | 0 | 0 | 0 | 0 | 0 | 0 | 0 | 0 | 0 | 0 | 0 | 0 | 0 | 0 | 0 | 0 | 0 |  | 0 | 0 | #REF! | 210.35 | 23.09 | 9.11 | 184.72 | 0 | #REF! | #REF! | #REF! | 210.35 | 23.09 | 9.11 | 0 | 0 |  | -1 | -1
220 | 74674256 | 74715522 | 49555131 | 1 | 1 | 1 | 3 | 14.5.04.03-0002 | ФССЦ-2001, 14.5.04.03-0002, приказ Минстроя России № 876/пр от 26.12.2019 | Мастика герметизирующая нетвердеющая из синтетического каучука, для заполнения и герметизации швов стеклянного ограждения теплиц | 1348 | 1009 | т | т | 1000 | 0 | -364749507 | #REF! | 156537.13 | 0 | 0 | 0 | 17183 | 0 | 0 | 0 | 9.11 | 1 | 1 | 1 | 4 | 0 | 1 | 1 | 0 | 0 | 0.00501 |  | 0 | 2 | 74715547 | 1 | 0 | 190 | 0 | 0 | 0 | 0 | 0 | 0 | 0 | 0 | 0 | 0 | 0 | 0 | 0 | 0 | 0 | 0 | 0 | 0 | 0 | 0 | 0 | 0 |  | 0 | 0 | #REF! | 156537.13 | 17183 | 9.11 | 86.09 | 0 | #REF! | #REF! | #REF! | 156537.13 | 17183 | 9.11 | 0 | 0 |  | -1 | -1
220 | 74674256 | 74715522 | 49564260 | 1 | 1 | 1 | 3 | Прайс | ФССЦ-2001, 19.1.01.03-0072, приказ Минстроя России № 876/пр от 26.12.2019 | Воздуховод из оцинкованной стали класса "А" 6=0,55 мм 100х100 ГОСТ 14918-2020 | 1327 | 1005 | м2 | м2 | 1 | 0 | 1130695863 | 91.5825 | 1093.44 | 0 | 0 | 0 | 1149.89 | 0 | 0 | 0 | 9.11 | 1 | 1 | 1 | 0 | 0 | 0 | 1 | 0 | 0 | 91.5825 |  | 0 | 1 | -1 | 0 | 0 |  | 0 | 0 | 0 | 0 | 0 | 0 | 0 | 0 | 0 | 0 | 0 | 0 | 0 | 0 | 0 | 0 | 0 | 0 | 0 | 0 | 0 | 0 |  | 0 | 0 | 27.2 | 1093.44 | 1149.89 | 9.11 | 105309.79 | 0 | 284933.6 | 0 | 27.2 | 1093.44 | 284933.6 | 9.11 | 0 | 0 | 1 | -1 | -1
220 | 74674256 | 74715522 | 49564260 | 1 | 1 | 1 | 3 | Прайс | ФССЦ-2001, 19.1.01.03-0072, приказ Минстроя России № 876/пр от 26.12.2019 | Воздуховод из оцинкованной стали класса "А" 6=0,55 мм 150х100 ГОСТ 14918-2020 | 1327 | 1005 | м2 | м2 | 1 | 0 | 326221955 | 8.4175 | 987.7 | 0 | 0 | 0 | 1038.69 | 0 | 0 | 0 | 9.11 | 1 | 1 | 1 | 0 | 0 | 0 | 1 | 0 | 0 | 8.4175 |  | 0 | 1 | -1 | 0 | 0 |  | 0 | 0 | 0 | 0 | 0 | 0 | 0 | 0 | 0 | 0 | 0 | 0 | 0 | 0 | 0 | 0 | 0 | 0 | 0 | 0 | 0 | 0 |  | 0 | 0 | 2.5 | 987.7 | 1038.69 | 9.11 | 8743.18 | 0 | 23656.18 | 0 | 2.5 | 987.7 | 23656.18 | 9.11 | 0 | 0 | 1 | -1 | -1
258 | 74674256 | 74735808 | 31715109 | 70 | 1 | 1 | 1 | 1-100-32 |  | Затраты труда рабочих (Средний разряд - 3,2) | 1191 | 1013 | чел.-ч. | чел.-ч. | 1 | 0 | 784619160 | 161.7 | 0 | 0 | 0 | 291.83 | 0 | 0 | 0 | 8.74 | 1 | 1 | 1 | 33.39 | 4 | 0 | 1 | 1 | 0 | 0 | 154 | )*1,05 | 1 | 2 | 74735822 | 1 | 0 | 196 | 0 | 0 | 0 | 0 | 0 | 0 | 0 | 0 | 0 | 0 | 0 | 0 | 0 | 0 | 0 | 0 | 0 | 0 | 0 | 0 | 0 | 0 | 1797.66 | 6.468 | 0 | 6.468 | 291.83 | 8.74 | 33.39 | 1413.26 | 0 | 0 | 0 | 6.468 | 291.83 | 8.74 | 33.39 | 0 | 0 |  | -1 | -1
258 | 74674256 | 74735808 | 31709492 | 70 | 1 | 1 | 1 | 4-100-00 |  | Затраты труда машинистов | 1191 | 1013 | чел.-ч. | чел.-ч. | 1 | 0 | -1417349443 | 1.26 | 0 | 0 | 0 | 0 | 0 | 0 | 0 | 0 | 1 | 1 | 33.39 | 1 | 4 | 0 | 1 | 1 | 0 | 0 | 1.2 | )*1,05 | 2 | 2 | 74735823 | 1 | 0 | 197 | 0 | 0 | 0 | 0 | 0 | 0 | 0 | 0 | 0 | 0 | 0 | 0 | 0 | 0 | 0 | 0 | 0 | 0 | 0 | 0 | 0 | 0 |  | 0 | 0 | 0.0504 | 0 | 0 | 1 | 0 | 0 | 0 | 0 | 0.0504 | 0 | 0 | 33.39 | 0 | 0 |  | -1 | -1
258 | 74674256 | 74735808 | 49672573 | 1 | 1 | 1 | 2 | 91.05.05-015 | ФСЭМ-2001, 91.05.05-015 , приказ Минстроя России № 876/пр от 26.12.2019 | Краны на автомобильном ходу, грузоподъемность 16 т | 1367 | 1011 | маш.-ч. | маш.-ч. | 1 | 0 | -430484415 | 0.504 | 0 | 1530.2 | 450.77 | 0 | 0 | 115.4 | 13.5 | 0 | 1 | 13.26 | 33.39 | 1 | 4 | 0 | 1 | 1 | 0 | 0 | 0.48 | )*1,05 | 0 | 2 | 74735824 | 1 | 0 | 198 | 0 | 0 | 0 | 0 | 0 | 0 | 0 | 0 | 0 | 0 | 0 | 0 | 0 | 0 | 0 | 0 | 0 | 0 | 0 | 0 | 0 | 0 |  | 0 | 0 | 0.02016 | 1530.2 | 115.4 | 13.26 | 58.16 | 6.8 | 0 | 30.85 | 0.02016 | 1530.2 | 115.4 | 13.26 | 0 | 0 |  | -1 | -1
258 | 74674256 | 74735808 | 49672703 | 1 | 1 | 1 | 2 | 91.06.03-055 | ФСЭМ-2001, 91.06.03-055 , приказ Минстроя России № 876/пр от 26.12.2019 | Лебедки электрические тяговым усилием 19,62 кН (2 т) | 1367 | 1011 | маш.-ч. | маш.-ч. | 1 | 0 | -1424865896 | 0.357 | 0 | 88.31 | 0 | 0 | 0 | 6.66 | 0 | 0 | 1 | 13.26 | 33.39 | 1 | 4 | 0 | 1 | 1 | 0 | 0 | 0.34 | )*1,05 | 0 | 2 | 74735825 | 1 | 0 | 199 | 0 | 0 | 0 | 0 | 0 | 0 | 0 | 0 | 0 | 0 | 0 | 0 | 0 | 0 | 0 | 0 | 0 | 0 | 0 | 0 | 0 | 0 |  | 0 | 0 | 0.01428 | 88.31 | 6.66 | 13.26 | 2.37 | 0 | 0 | 1.26 | 0.01428 | 88.31 | 6.66 | 13.26 | 0 | 0 |  | -1 | -1
258 | 74674256 | 74735808 | 49673503 | 1 | 1 | 1 | 2 | 91.14.02-001 | ФСЭМ-2001, 91.14.02-001 , приказ Минстроя России № 876/пр от 26.12.2019 | Автомобили бортовые, грузоподъемность до 5 т | 1367 | 1011 | маш.-ч. | маш.-ч. | 1 | 0 | 509054691 | 0.756 | 0 | 871.31 | 387.32 | 0 | 0 | 65.71 | 11.6 | 0 | 1 | 13.26 | 33.39 | 1 | 4 | 0 | 1 | 1 | 0 | 0 | 0.72 | )*1,05 | 0 | 2 | 74735826 | 1 | 0 | 200 | 0 | 0 | 0 | 0 | 0 | 0 | 0 | 0 | 0 | 0 | 0 | 0 | 0 | 0 | 0 | 0 | 0 | 0 | 0 | 0 | 0 | 0 |  | 0 | 0 | 0.03024 | 871.31 | 65.71 | 13.26 | 49.68 | 8.77 | 0 | 26.35 | 0.03024 | 871.31 | 65.71 | 13.26 | 0 | 0 |  | -1 | -1
258 | 74674256 | 74735808 | 49673715 | 1 | 1 | 1 | 2 | 91.17.04-233 | ФСЭМ-2001, 91.17.04-233 , приказ Минстроя России № 876/пр от 26.12.2019 | Установки для сварки ручной дуговой (постоянного тока) | 1367 | 1011 | маш.-ч. | маш.-ч. | 1 | 0 | 829370094 | 1.617 | 0 | 107.41 | 0 | 0 | 0 | 8.1 | 0 | 0 | 1 | 13.26 | 33.39 | 1 | 4 | 0 | 1 | 1 | 0 | 0 | 1.54 | )*1,05 | 0 | 2 | 74735827 | 1 | 0 | 201 | 0 | 0 | 0 | 0 | 0 | 0 | 0 | 0 | 0 | 0 | 0 | 0 | 0 | 0 | 0 | 0 | 0 | 0 | 0 | 0 | 0 | 0 |  | 0 | 0 | 0.06468 | 107.41 | 8.1 | 13.26 | 13.09 | 0 | 0 | 6.95 | 0.06468 | 107.41 | 8.1 | 13.26 | 0 | 0 |  | -1 | -1
258 | 74674256 | 74735808 | 49521144 | 1 | 1 | 1 | 3 | 01.1.01.09-0026 | ФССЦ-2001, 01.1.01.09-0026, приказ Минстроя России № 876/пр от 26.12.2019 | Шнур асбестовый общего назначения ШАОН, диаметр 8-10 мм | 1348 | 1009 | т | т | 1000 | 0 | -847628873 | #REF! | 241405.89 | 0 | 0 | 0 | 26499 | 0 | 0 | 0 | 9.11 | 1 | 1 | 1 | 4 | 0 | 1 | 1 | 0 | 0 | 0.00089 |  | 0 | 2 | 74735828 | 1 | 0 | 202 | 0 | 0 | 0 | 0 | 0 | 0 | 0 | 0 | 0 | 0 | 0 | 0 | 0 | 0 | 0 | 0 | 0 | 0 | 0 | 0 | 0 | 0 |  | 0 | 0 | #REF! | 241405.89 | 26499 | 9.11 | 23.58 | 0 | #REF! | #REF! | #REF! | 241405.89 | 26499 | 9.11 | 0 | 0 |  | -1 | -1
258 | 74674256 | 74735808 | 49524301 | 1 | 1 | 1 | 3 | 01.7.11.07-0045 | ФССЦ-2001, 01.7.11.07-0045, приказ Минстроя России № 876/пр от 26.12.2019 | Электроды сварочные Э42А, диаметр 5 мм | 1348 | 1009 | т | т | 1000 | 0 | 1824693337 | #REF! | 94397.82 | 0 | 0 | 0 | 10362 | 0 | 0 | 0 | 9.11 | 1 | 1 | 1 | 4 | 0 | 1 | 1 | 0 | 0 | 0.00045 |  | 0 | 2 | 74735829 | 1 | 0 | 203 | 0 | 0 | 0 | 0 | 0 | 0 | 0 | 0 | 0 | 0 | 0 | 0 | 0 | 0 | 0 | 0 | 0 | 0 | 0 | 0 | 0 | 0 |  | 0 | 0 | #REF! | 94397.82 | 10362 | 9.11 | 4.66 | 0 | #REF! | #REF! | #REF! | 94397.82 | 10362 | 9.11 | 0 | 0 |  | -1 | -1
258 | 74674256 | 74735808 | 49525488 | 1 | 1 | 1 | 3 | 01.7.15.03-0042 | ФССЦ-2001, 01.7.15.03-0042, приказ Минстроя России № 876/пр от 26.12.2019 | Болты с гайками и шайбами строительные | 1346 | 1009 | кг | кг | 1 | 0 | -1864341761 | #REF! | 82.35 | 0 | 0 | 0 | 9.04 | 0 | 0 | 0 | 9.11 | 1 | 1 | 1 | 4 | 0 | 1 | 1 | 0 | 0 | 15 |  | 0 | 2 | 74735830 | 1 | 0 | 204 | 0 | 0 | 0 | 0 | 0 | 0 | 0 | 0 | 0 | 0 | 0 | 0 | 0 | 0 | 0 | 0 | 0 | 0 | 0 | 0 | 0 | 0 |  | 0 | 0 | #REF! | 82.35 | 9.04 | 9.11 | 135.6 | 0 | #REF! | #REF! | #REF! | 82.35 | 9.04 | 9.11 | 0 | 0 |  | -1 | -1
258 | 74674256 | 74735808 | 49526492 | 1 | 1 | 1 | 3 | 01.7.19.04-0031 | ФССЦ-2001, 01.7.19.04-0031, приказ Минстроя России № 876/пр от 26.12.2019 | Прокладки резиновые (пластина техническая прессованная) | 1346 | 1009 | кг | кг | 1 | 0 | 497341279 | #REF! | 210.35 | 0 | 0 | 0 | 23.09 | 0 | 0 | 0 | 9.11 | 1 | 1 | 1 | 4 | 0 | 1 | 1 | 0 | 0 | 8 |  | 0 | 2 | 74735831 | 1 | 0 | 205 | 0 | 0 | 0 | 0 | 0 | 0 | 0 | 0 | 0 | 0 | 0 | 0 | 0 | 0 | 0 | 0 | 0 | 0 | 0 | 0 | 0 | 0 |  | 0 | 0 | #REF! | 210.35 | 23.09 | 9.11 | 184.72 | 0 | #REF! | #REF! | #REF! | 210.35 | 23.09 | 9.11 | 0 | 0 |  | -1 | -1
258 | 74674256 | 74735808 | 49541437 | 1 | 1 | 1 | 3 | 08.1.02.17-0162 | ФССЦ-2001, 08.1.02.17-0162, приказ Минстроя России № 876/пр от 26.12.2019 | Сетка тканая с квадратными ячейками № 05, оцинкованная | 1327 | 1005 | м2 | м2 | 1 | 0 | 2073721092 | 37.5 | 311.56 | 0 | 0 | 0 | 34.2 | 0 | 0 | 0 | 9.11 | 1 | 1 | 1 | 0 | 0 | 0 | 1 | 0 | 0 | 37.5 |  | 0 | 1 | -1 | 0 | 0 |  | 0 | 0 | 0 | 0 | 0 | 0 | 0 | 0 | 0 | 0 | 0 | 0 | 0 | 0 | 0 | 0 | 0 | 0 | 0 | 0 | 0 | 0 |  | 0 | 0 | 1.5 | 311.56 | 34.2 | 9.11 | 1282.5 | 0 | 467.34 | 0 | 1.5 | 311.56 | 467.34 | 9.11 | 0 | 0 | 1 | -1 | -1
258 | 74674256 | 74735808 | 49555131 | 1 | 1 | 1 | 3 | 14.5.04.03-0002 | ФССЦ-2001, 14.5.04.03-0002, приказ Минстроя России № 876/пр от 26.12.2019 | Мастика герметизирующая нетвердеющая из синтетического каучука, для заполнения и герметизации швов стеклянного ограждения теплиц | 1348 | 1009 | т | т | 1000 | 0 | -364749507 | #REF! | 156537.13 | 0 | 0 | 0 | 17183 | 0 | 0 | 0 | 9.11 | 1 | 1 | 1 | 4 | 0 | 1 | 1 | 0 | 0 | 0.00501 |  | 0 | 2 | 74735833 | 1 | 0 | 207 | 0 | 0 | 0 | 0 | 0 | 0 | 0 | 0 | 0 | 0 | 0 | 0 | 0 | 0 | 0 | 0 | 0 | 0 | 0 | 0 | 0 | 0 |  | 0 | 0 | #REF! | 156537.13 | 17183 | 9.11 | 86.09 | 0 | #REF! | #REF! | #REF! | 156537.13 | 17183 | 9.11 | 0 | 0 |  | -1 | -1
258 | 74674256 | 74735808 | 49564260 | 1 | 1 | 1 | 3 | Прайс | ФССЦ-2001, 19.1.01.03-0072, приказ Минстроя России № 876/пр от 26.12.2019 | Воздуховод из оцинкованной стали класса "А" 6=0,55 мм 100х100 ГОСТ 14918-2020 | 1327 | 1005 | м2 | м2 | 1 | 0 | 1130695863 | 100 | 1093.44 | 0 | 0 | 0 | 1149.89 | 0 | 0 | 0 | 9.11 | 1 | 1 | 1 | 0 | 0 | 0 | 1 | 0 | 0 | 100 |  | 0 | 1 | -1 | 0 | 0 |  | 0 | 0 | 0 | 0 | 0 | 0 | 0 | 0 | 0 | 0 | 0 | 0 | 0 | 0 | 0 | 0 | 0 | 0 | 0 | 0 | 0 | 0 |  | 0 | 0 | 4 | 1093.44 | 1149.89 | 9.11 | 114989 | 0 | 41902 | 0 | 4 | 1093.44 | 41902 | 9.11 | 0 | 0 | 1 | -1 | -1
261 | 74674256 | 74735841 | 31714704 | 70 | 1 | 1 | 1 | 1-100-34 |  | Затраты труда рабочих (Средний разряд - 3,4) | 1191 | 1013 | чел.-ч. | чел.-ч. | 1 | 0 | -112797078 | 1.113 | 0 | 0 | 0 | 299.51 | 0 | 0 | 0 | 8.97 | 1 | 1 | 1 | 33.39 | 4 | 0 | 1 | 1 | 0 | 0 | 1.06 | *1,05 | 1 | 2 | 74735849 | 1 | 0 | 213 | 0 | 0 | 0 | 0 | 0 | 0 | 0 | 0 | 0 | 0 | 0 | 0 | 0 | 0 | 0 | 0 | 0 | 0 | 0 | 0 | 0 | 0 | 7619.49 | 26.712 | 0 | 26.712 | 299.51 | 8.97 | 33.39 | 9.99 | 0 | 0 | 0 | 26.712 | 299.51 | 8.97 | 33.39 | 0 | 0 |  | -1 | -1
261 | 74674256 | 74735841 | 31709492 | 70 | 1 | 1 | 1 | 4-100-00 |  | Затраты труда машинистов | 1191 | 1013 | чел.-ч. | чел.-ч. | 1 | 0 | -1417349443 | 0.0105 | 0 | 0 | 0 | 0 | 0 | 0 | 0 | 0 | 1 | 1 | 33.39 | 1 | 4 | 0 | 1 | 1 | 0 | 0 | 0.01 | *1,05 | 2 | 2 | 74735850 | 1 | 0 | 214 | 0 | 0 | 0 | 0 | 0 | 0 | 0 | 0 | 0 | 0 | 0 | 0 | 0 | 0 | 0 | 0 | 0 | 0 | 0 | 0 | 0 | 0 |  | 0 | 0 | 0.252 | 0 | 0 | 1 | 0 | 0 | 0 | 0 | 0.252 | 0 | 0 | 33.39 | 0 | 0 |  | -1 | -1
261 | 74674256 | 74735841 | 49672695 | 1 | 1 | 1 | 2 | 91.06.03-047 | ФСЭМ-2001, 91.06.03-047 , приказ Минстроя России № 876/пр от 26.12.2019 | Лебедки ручные и рычажные тяговым усилием 31,39 кН (3,2 т) | 1367 | 1011 | маш.-ч. | маш.-ч. | 1 | 0 | 1063590936 | 0.273 | 0 | 41.37 | 0 | 0 | 0 | 3.12 | 0 | 0 | 1 | 13.26 | 33.39 | 1 | 4 | 0 | 1 | 1 | 0 | 0 | 0.26 | )*1,05 | 0 | 2 | 74735851 | 1 | 0 | 215 | 0 | 0 | 0 | 0 | 0 | 0 | 0 | 0 | 0 | 0 | 0 | 0 | 0 | 0 | 0 | 0 | 0 | 0 | 0 | 0 | 0 | 0 |  | 0 | 0 | 6.552 | 41.37 | 3.12 | 13.26 | 0.85 | 0 | 0 | 271.06 | 6.552 | 41.37 | 3.12 | 13.26 | 0 | 0 |  | -1 | -1
261 | 74674256 | 74735841 | 49673503 | 1 | 1 | 1 | 2 | 91.14.02-001 | ФСЭМ-2001, 91.14.02-001 , приказ Минстроя России № 876/пр от 26.12.2019 | Автомобили бортовые, грузоподъемность до 5 т | 1367 | 1011 | маш.-ч. | маш.-ч. | 1 | 0 | 509054691 | 0.0105 | 0 | 871.31 | 387.32 | 0 | 0 | 65.71 | 11.6 | 0 | 1 | 13.26 | 33.39 | 1 | 4 | 0 | 1 | 1 | 0 | 0 | 0.01 | )*1,05 | 0 | 2 | 74735852 | 1 | 0 | 216 | 0 | 0 | 0 | 0 | 0 | 0 | 0 | 0 | 0 | 0 | 0 | 0 | 0 | 0 | 0 | 0 | 0 | 0 | 0 | 0 | 0 | 0 |  | 0 | 0 | 0.252 | 871.31 | 65.71 | 13.26 | 0.69 | 0.13 | 0 | 219.57 | 0.252 | 871.31 | 65.71 | 13.26 | 0 | 0 |  | -1 | -1
261 | 74674256 | 74735841 | 49525488 | 1 | 1 | 1 | 3 | 01.7.15.03-0042 | ФССЦ-2001, 01.7.15.03-0042, приказ Минстроя России № 876/пр от 26.12.2019 | Болты с гайками и шайбами строительные | 1346 | 1009 | кг | кг | 1 | 0 | -1864341761 | #REF! | 82.35 | 0 | 0 | 0 | 9.04 | 0 | 0 | 0 | 9.11 | 1 | 1 | 1 | 4 | 0 | 1 | 1 | 0 | 0 | 0.2 |  | 0 | 2 | 74735853 | 1 | 0 | 217 | 0 | 0 | 0 | 0 | 0 | 0 | 0 | 0 | 0 | 0 | 0 | 0 | 0 | 0 | 0 | 0 | 0 | 0 | 0 | 0 | 0 | 0 |  | 0 | 0 | #REF! | 82.35 | 9.04 | 9.11 | 1.81 | 0 | #REF! | #REF! | #REF! | 82.35 | 9.04 | 9.11 | 0 | 0 |  | -1 | -1
261 | 74674256 | 74735841 | 49526492 | 1 | 1 | 1 | 3 | 01.7.19.04-0031 | ФССЦ-2001, 01.7.19.04-0031, приказ Минстроя России № 876/пр от 26.12.2019 | Прокладки резиновые (пластина техническая прессованная) | 1346 | 1009 | кг | кг | 1 | 0 | 497341279 | #REF! | 210.35 | 0 | 0 | 0 | 23.09 | 0 | 0 | 0 | 9.11 | 1 | 1 | 1 | 4 | 0 | 1 | 1 | 0 | 0 | 0.56 |  | 0 | 2 | 74735854 | 1 | 0 | 218 | 0 | 0 | 0 | 0 | 0 | 0 | 0 | 0 | 0 | 0 | 0 | 0 | 0 | 0 | 0 | 0 | 0 | 0 | 0 | 0 | 0 | 0 |  | 0 | 0 | #REF! | 210.35 | 23.09 | 9.11 | 12.93 | 0 | #REF! | #REF! | #REF! | 210.35 | 23.09 | 9.11 | 0 | 0 |  | -1 | -1
261 | 74674256 | 74735841 | 0 | 0 | 1 | 1 | 3 | Прайс | ФССЦ-2001, 69.2.02.05-0167, приказ Минстроя России № 876/пр от 26.12.2019 | Клапан КПУ-1Н-О-Н -100х100-2*ф, ООО "ВЕЗА" | 1371 | 1013 | ШТ | ШТ | 1 | 0 | 1700231692 | 1 | 6534 | 0 | 0 | 0 | 6817.39 | 0 | 0 | 0 | 6.13 | 1 | 1 | 1 | 0 | 0 | 0 | 1 | 0 | 0 | 1 |  | 0 | 1 | -1 | 0 | 0 |  | 0 | 0 | 0 | 0 | 0 | 0 | 0 | 0 | 0 | 0 | 0 | 0 | 0 | 0 | 0 | 0 | 0 | 0 | 0 | 0 | 0 | 0 |  | 0 | 0 | 24 | 6534 | 6817.39 | 6.13 | 6817.39 | 0 | 1002974.4 | 0 | 24 | 6534 | 1002974.4 | 9.11 | 0 | 0 | 1 | -1 | -1

## EtalonRes (hidden)
28 | 74712416 | 74712415 | 49510757 | 70 | 1 | 1 | 1 | 1-100-40 |  | Затраты труда рабочих (Средний разряд - 4) | 1191 | 1013 | чел.-ч. | чел.-ч. | 1 | 3.65 | 0 | 0 | 0 | 9.62 | 0 | 1 | 1 | *1,05 | 3.8325 | 2 | 74712416 | 1 | 0 | 0 | 0 | 0 | 0 | 0 | 0 | 0
28 | 74712417 | 74712415 | 49510905 | 70 | 1 | 1 | 1 | 4-100-00 |  | Затраты труда машинистов | 1191 | 1013 | чел.-ч. | чел.-ч. | 1 | 0.05 | 0 | 0 | 0 | 0 | 0 | 1 | 2 | *1,05 | 0.0525 | 2 | 74712417 | 2 | 0 | 0 | 0 | 0 | 0 | 0 | 0 | 0
28 | 74712418 | 74712415 | 49672573 | 1 | 1 | 1 | 2 | 91.05.05-015 | ФСЭМ-2001, 91.05.05-015 , приказ Минстроя России № 876/пр от 26.12.2019 | Краны на автомобильном ходу, грузоподъемность 16 т | 1367 | 1011 | маш.-ч. | маш.-ч. | 1 | 0.01 | 0 | 115.4 | 13.5 | 0 | 0 | 1 | 0 | *1,05 | 0.0105 | 2 | 74712418 | 3 | 0 | 0 | 0 | 0 | 0 | 0 | 0 | 0
28 | 74712419 | 74712415 | 49672695 | 1 | 1 | 1 | 2 | 91.06.03-047 | ФСЭМ-2001, 91.06.03-047 , приказ Минстроя России № 876/пр от 26.12.2019 | Лебедки ручные и рычажные тяговым усилием 31,39 кН (3,2 т) | 1367 | 1011 | маш.-ч. | маш.-ч. | 1 | 0.91 | 0 | 3.12 | 0 | 0 | 0 | 1 | 0 | *1,05 | 0.9555 | 2 | 74712419 | 4 | 0 | 0 | 0 | 0 | 0 | 0 | 0 | 0
28 | 74712420 | 74712415 | 49673503 | 1 | 1 | 1 | 2 | 91.14.02-001 | ФСЭМ-2001, 91.14.02-001 , приказ Минстроя России № 876/пр от 26.12.2019 | Автомобили бортовые, грузоподъемность до 5 т | 1367 | 1011 | маш.-ч. | маш.-ч. | 1 | 0.04 | 0 | 65.71 | 11.6 | 0 | 0 | 1 | 0 | *1,05 | 0.042 | 2 | 74712420 | 5 | 0 | 0 | 0 | 0 | 0 | 0 | 0 | 0
28 | 74712421 | 74712415 | 49525488 | 1 | 1 | 1 | 3 | 01.7.15.03-0042 | ФССЦ-2001, 01.7.15.03-0042, приказ Минстроя России № 876/пр от 26.12.2019 | Болты с гайками и шайбами строительные | 1346 | 1009 | кг | кг | 1 | 0.02 | 9.04 | 0 | 0 | 0 | 0 | 1 | 0 |  | 0.02 | 2 | 74712421 | 6 | 0 | 0 | 0 | 0 | 0 | 0 | 0 | 0
28 | 74712422 | 74712415 | 49526492 | 1 | 1 | 1 | 3 | 01.7.19.04-0031 | ФССЦ-2001, 01.7.19.04-0031, приказ Минстроя России № 876/пр от 26.12.2019 | Прокладки резиновые (пластина техническая прессованная) | 1346 | 1009 | кг | кг | 1 | 0.08 | 23.09 | 0 | 0 | 0 | 0 | 1 | 0 |  | 0.08 | 2 | 74712422 | 7 | 0 | 0 | 0 | 0 | 0 | 0 | 0 | 0
30 | 74712539 | 74712530 | 31715651 | 70 | 1 | 1 | 1 | 1-100-40 |  | Затраты труда рабочих (Средний разряд - 4) | 1191 | 1013 | чел.-ч. | чел.-ч. | 1 | 3.65 | 0 | 0 | 0 | 9.62 | 0 | 1 | 1 | *1,05 | 3.8325 | 2 | 74712531 | 9 | 0 | 0 | 0 | 0 | 0 | 0 | 0 | 0
30 | 74712540 | 74712530 | 31709492 | 70 | 1 | 1 | 1 | 4-100-00 |  | Затраты труда машинистов | 1191 | 1013 | чел.-ч. | чел.-ч. | 1 | 0.05 | 0 | 0 | 0 | 0 | 0 | 1 | 2 | *1,05 | 0.0525 | 2 | 74712532 | 10 | 0 | 0 | 0 | 0 | 0 | 0 | 0 | 0
30 | 74712541 | 74712530 | 49672573 | 1 | 1 | 1 | 2 | 91.05.05-015 | ФСЭМ-2001, 91.05.05-015 , приказ Минстроя России № 876/пр от 26.12.2019 | Краны на автомобильном ходу, грузоподъемность 16 т | 1367 | 1011 | маш.-ч. | маш.-ч. | 1 | 0.01 | 0 | 115.4 | 13.5 | 0 | 0 | 1 | 0 | *1,05 | 0.0105 | 2 | 74712533 | 11 | 0 | 0 | 0 | 0 | 0 | 0 | 0 | 0
30 | 74712542 | 74712530 | 49672695 | 1 | 1 | 1 | 2 | 91.06.03-047 | ФСЭМ-2001, 91.06.03-047 , приказ Минстроя России № 876/пр от 26.12.2019 | Лебедки ручные и рычажные тяговым усилием 31,39 кН (3,2 т) | 1367 | 1011 | маш.-ч. | маш.-ч. | 1 | 0.91 | 0 | 3.12 | 0 | 0 | 0 | 1 | 0 | *1,05 | 0.9555 | 2 | 74712534 | 12 | 0 | 0 | 0 | 0 | 0 | 0 | 0 | 0
30 | 74712543 | 74712530 | 49673503 | 1 | 1 | 1 | 2 | 91.14.02-001 | ФСЭМ-2001, 91.14.02-001 , приказ Минстроя России № 876/пр от 26.12.2019 | Автомобили бортовые, грузоподъемность до 5 т | 1367 | 1011 | маш.-ч. | маш.-ч. | 1 | 0.04 | 0 | 65.71 | 11.6 | 0 | 0 | 1 | 0 | *1,05 | 0.042 | 2 | 74712535 | 13 | 0 | 0 | 0 | 0 | 0 | 0 | 0 | 0
30 | 74712544 | 74712530 | 49525488 | 1 | 1 | 1 | 3 | 01.7.15.03-0042 | ФССЦ-2001, 01.7.15.03-0042, приказ Минстроя России № 876/пр от 26.12.2019 | Болты с гайками и шайбами строительные | 1346 | 1009 | кг | кг | 1 | 0.02 | 9.04 | 0 | 0 | 0 | 0 | 1 | 0 |  | 0.02 | 2 | 74712536 | 14 | 0 | 0 | 0 | 0 | 0 | 0 | 0 | 0
30 | 74712545 | 74712530 | 49526492 | 1 | 1 | 1 | 3 | 01.7.19.04-0031 | ФССЦ-2001, 01.7.19.04-0031, приказ Минстроя России № 876/пр от 26.12.2019 | Прокладки резиновые (пластина техническая прессованная) | 1346 | 1009 | кг | кг | 1 | 0.08 | 23.09 | 0 | 0 | 0 | 0 | 1 | 0 |  | 0.08 | 2 | 74712537 | 15 | 0 | 0 | 0 | 0 | 0 | 0 | 0 | 0
32 | 74712567 | 74712566 | 49510723 | 70 | 1 | 1 | 1 | 1-100-34 |  | Затраты труда рабочих (Средний разряд - 3,4) | 1191 | 1013 | чел.-ч. | чел.-ч. | 1 | 1.07 | 0 | 0 | 0 | 8.97 | 0 | 1 | 1 | *1,05 | 1.1235 | 2 | 74712567 | 17 | 0 | 0 | 0 | 0 | 0 | 0 | 0 | 0
32 | 74712568 | 74712566 | 49510905 | 70 | 1 | 1 | 1 | 4-100-00 |  | Затраты труда машинистов | 1191 | 1013 | чел.-ч. | чел.-ч. | 1 | 0.01 | 0 | 0 | 0 | 0 | 0 | 1 | 2 | *1,05 | 0.0105 | 2 | 74712568 | 18 | 0 | 0 | 0 | 0 | 0 | 0 | 0 | 0
32 | 74712569 | 74712566 | 49673503 | 1 | 1 | 1 | 2 | 91.14.02-001 | ФСЭМ-2001, 91.14.02-001 , приказ Минстроя России № 876/пр от 26.12.2019 | Автомобили бортовые, грузоподъемность до 5 т | 1367 | 1011 | маш.-ч. | маш.-ч. | 1 | 0.01 | 0 | 65.71 | 11.6 | 0 | 0 | 1 | 0 | *1,05 | 0.0105 | 2 | 74712569 | 19 | 0 | 0 | 0 | 0 | 0 | 0 | 0 | 0
32 | 74712570 | 74712566 | 49673715 | 1 | 1 | 1 | 2 | 91.17.04-233 | ФСЭМ-2001, 91.17.04-233 , приказ Минстроя России № 876/пр от 26.12.2019 | Установки для сварки ручной дуговой (постоянного тока) | 1367 | 1011 | маш.-ч. | маш.-ч. | 1 | 0.1 | 0 | 8.1 | 0 | 0 | 0 | 1 | 0 | *1,05 | 0.105 | 2 | 74712570 | 20 | 0 | 0 | 0 | 0 | 0 | 0 | 0 | 0
32 | 74712571 | 74712566 | 49523218 | 1 | 1 | 1 | 3 | 01.7.03.04-0001-3 | ФССЦ-2001, 01.7.03.04-0001-3, приказ Минстроя России № 294/пр от 01.06.2020 (см. тех.часть) | Затраты на электроэнергию, потребляемую ручным инструментом ( 1 % от ОЗП) | 1374 | 1013 | РУБ | РУБ | 1 | 0.1 | 1 | 0 | 0 | 0 | 0 | 0 | 0 |  | 0.1 | 2 | 74712571 | 21 | 0 | 0 | 0 | 0 | 0 | 0 | 0 | 0
32 | 74712572 | 74712566 | 49524301 | 1 | 1 | 1 | 3 | 01.7.11.07-0045 | ФССЦ-2001, 01.7.11.07-0045, приказ Минстроя России № 876/пр от 26.12.2019 | Электроды сварочные Э42А, диаметр 5 мм | 1348 | 1009 | т | т | 1000 | 1e-05 | 10362 | 0 | 0 | 0 | 0 | 1 | 0 |  | 1e-05 | 2 | 74712572 | 22 | 0 | 0 | 0 | 0 | 0 | 0 | 0 | 0
32 | 74712573 | 74712566 | 49525498 | 1 | 1 | 1 | 3 | 01.7.15.04-0012 | ФССЦ-2001, 01.7.15.04-0012, приказ Минстроя России № 876/пр от 26.12.2019 | Винты с полукруглой головкой, длина 55-120 мм | 1348 | 1009 | т | т | 1000 | 8e-05 | 12430 | 0 | 0 | 0 | 0 | 1 | 0 |  | 8e-05 | 2 | 74712573 | 23 | 0 | 0 | 0 | 0 | 0 | 0 | 0 | 0
32 | 74712574 | 74712566 | 49543539 | 1 | 1 | 1 | 3 | 08.4.03.02-0004 | ФССЦ-2001, 08.4.03.02-0004, приказ Минстроя России № 876/пр от 26.12.2019 | Сталь арматурная, горячекатаная, гладкая, класс А-I, диаметр 12 мм | 1348 | 1009 | т | т | 1000 | 0.00043 | 6508.75 | 0 | 0 | 0 | 0 | 1 | 0 |  | 0.00043 | 2 | 74712574 | 24 | 0 | 0 | 0 | 0 | 0 | 0 | 0 | 0
32 | 74712575 | 74712566 | 49565709 | 1 | 1 | 1 | 3 | 19.2.03.02-0441 | ФССЦ-2001, 19.2.03.02-0441, приказ Минстроя России № 876/пр от 26.12.2019 | Решетки воздухоприточные, размер 100x200 мм | 1327 | 1005 | м2 | м2 | 1 | 0.02 | 1539.5 | 0 | 0 | 0 | 0 | 1 | 0 |  | 0.02 | 2 | 74712575 | 25 | 0 | 0 | 0 | 0 | 0 | 0 | 0 | 0
36 | 74713297 | 74713286 | 31714704 | 70 | 1 | 1 | 1 | 1-100-34 |  | Затраты труда рабочих (Средний разряд - 3,4) | 1191 | 1013 | чел.-ч. | чел.-ч. | 1 | 1.07 | 0 | 0 | 0 | 8.97 | 0 | 1 | 1 | *1,05 | 1.1235 | 2 | 74713287 | 27 | 0 | 0 | 0 | 0 | 0 | 0 | 0 | 0
36 | 74713298 | 74713286 | 31709492 | 70 | 1 | 1 | 1 | 4-100-00 |  | Затраты труда машинистов | 1191 | 1013 | чел.-ч. | чел.-ч. | 1 | 0.01 | 0 | 0 | 0 | 0 | 0 | 1 | 2 | *1,05 | 0.0105 | 2 | 74713288 | 28 | 0 | 0 | 0 | 0 | 0 | 0 | 0 | 0
36 | 74713299 | 74713286 | 49673503 | 1 | 1 | 1 | 2 | 91.14.02-001 | ФСЭМ-2001, 91.14.02-001 , приказ Минстроя России № 876/пр от 26.12.2019 | Автомобили бортовые, грузоподъемность до 5 т | 1367 | 1011 | маш.-ч. | маш.-ч. | 1 | 0.01 | 0 | 65.71 | 11.6 | 0 | 0 | 1 | 0 | *1,05 | 0.0105 | 2 | 74713289 | 29 | 0 | 0 | 0 | 0 | 0 | 0 | 0 | 0
36 | 74713300 | 74713286 | 49673715 | 1 | 1 | 1 | 2 | 91.17.04-233 | ФСЭМ-2001, 91.17.04-233 , приказ Минстроя России № 876/пр от 26.12.2019 | Установки для сварки ручной дуговой (постоянного тока) | 1367 | 1011 | маш.-ч. | маш.-ч. | 1 | 0.1 | 0 | 8.1 | 0 | 0 | 0 | 1 | 0 | *1,05 | 0.105 | 2 | 74713290 | 30 | 0 | 0 | 0 | 0 | 0 | 0 | 0 | 0
36 | 74713301 | 74713286 | 49523218 | 1 | 1 | 1 | 3 | 01.7.03.04-0001-3 | ФССЦ-2001, 01.7.03.04-0001-3, приказ Минстроя России № 294/пр от 01.06.2020 (см. тех.часть) | Затраты на электроэнергию, потребляемую ручным инструментом ( 1 % от ОЗП) | 1374 | 1013 | РУБ | РУБ | 1 | 0.1 | 1 | 0 | 0 | 0 | 0 | 0 | 0 |  | 0.1 | 2 | 74713291 | 31 | 0 | 0 | 0 | 0 | 0 | 0 | 0 | 0
36 | 74713302 | 74713286 | 49524301 | 1 | 1 | 1 | 3 | 01.7.11.07-0045 | ФССЦ-2001, 01.7.11.07-0045, приказ Минстроя России № 876/пр от 26.12.2019 | Электроды сварочные Э42А, диаметр 5 мм | 1348 | 1009 | т | т | 1000 | 1e-05 | 10362 | 0 | 0 | 0 | 0 | 1 | 0 |  | 1e-05 | 2 | 74713292 | 32 | 0 | 0 | 0 | 0 | 0 | 0 | 0 | 0
36 | 74713303 | 74713286 | 49525498 | 1 | 1 | 1 | 3 | 01.7.15.04-0012 | ФССЦ-2001, 01.7.15.04-0012, приказ Минстроя России № 876/пр от 26.12.2019 | Винты с полукруглой головкой, длина 55-120 мм | 1348 | 1009 | т | т | 1000 | 8e-05 | 12430 | 0 | 0 | 0 | 0 | 1 | 0 |  | 8e-05 | 2 | 74713293 | 33 | 0 | 0 | 0 | 0 | 0 | 0 | 0 | 0
36 | 74713304 | 74713286 | 49543539 | 1 | 1 | 1 | 3 | 08.4.03.02-0004 | ФССЦ-2001, 08.4.03.02-0004, приказ Минстроя России № 876/пр от 26.12.2019 | Сталь арматурная, горячекатаная, гладкая, класс А-I, диаметр 12 мм | 1348 | 1009 | т | т | 1000 | 0.00043 | 6508.75 | 0 | 0 | 0 | 0 | 1 | 0 |  | 0.00043 | 2 | 74713294 | 34 | 0 | 0 | 0 | 0 | 0 | 0 | 0 | 0
36 | 74713305 | 74713286 | 49565709 | 1 | 1 | 1 | 3 | 19.2.03.02-0441 | ФССЦ-2001, 19.2.03.02-0441, приказ Минстроя России № 876/пр от 26.12.2019 | Решетки воздухоприточные, размер 100x200 мм | 1327 | 1005 | м2 | м2 | 1 | 0.02 | 1539.5 | 0 | 0 | 0 | 0 | 1 | 0 |  | 0.02 | 2 | 74713296 | 35 | 0 | 0 | 0 | 0 | 0 | 0 | 0 | 0
40 | 74675867 | 74675854 | 49510719 | 70 | 1 | 1 | 1 | 1-100-32 |  | Затраты труда рабочих (Средний разряд - 3,2) | 1191 | 1013 | чел.-ч. | чел.-ч. | 1 | 154 | 0 | 0 | 0 | 8.74 | 0 | 1 | 1 | )*1,05 | 161.7 | 2 | 74675855 | 37 | 0 | 0 | 0 | 0 | 0 | 0 | 0 | 0
40 | 74675868 | 74675854 | 49510905 | 70 | 1 | 1 | 1 | 4-100-00 |  | Затраты труда машинистов | 1191 | 1013 | чел.-ч. | чел.-ч. | 1 | 1.2 | 0 | 0 | 0 | 0 | 0 | 1 | 2 | )*1,05 | 1.26 | 2 | 74675856 | 38 | 0 | 0 | 0 | 0 | 0 | 0 | 0 | 0
40 | 74675869 | 74675854 | 49672573 | 1 | 1 | 1 | 2 | 91.05.05-015 | ФСЭМ-2001, 91.05.05-015 , приказ Минстроя России № 876/пр от 26.12.2019 | Краны на автомобильном ходу, грузоподъемность 16 т | 1367 | 1011 | маш.-ч. | маш.-ч. | 1 | 0.48 | 0 | 115.4 | 13.5 | 0 | 0 | 1 | 0 | )*1,05 | 0.504 | 2 | 74675857 | 39 | 0 | 0 | 0 | 0 | 0 | 0 | 0 | 0
40 | 74675870 | 74675854 | 49672703 | 1 | 1 | 1 | 2 | 91.06.03-055 | ФСЭМ-2001, 91.06.03-055 , приказ Минстроя России № 876/пр от 26.12.2019 | Лебедки электрические тяговым усилием 19,62 кН (2 т) | 1367 | 1011 | маш.-ч. | маш.-ч. | 1 | 0.34 | 0 | 6.66 | 0 | 0 | 0 | 1 | 0 | )*1,05 | 0.357 | 2 | 74675858 | 40 | 0 | 0 | 0 | 0 | 0 | 0 | 0 | 0
40 | 74675871 | 74675854 | 49673503 | 1 | 1 | 1 | 2 | 91.14.02-001 | ФСЭМ-2001, 91.14.02-001 , приказ Минстроя России № 876/пр от 26.12.2019 | Автомобили бортовые, грузоподъемность до 5 т | 1367 | 1011 | маш.-ч. | маш.-ч. | 1 | 0.72 | 0 | 65.71 | 11.6 | 0 | 0 | 1 | 0 | )*1,05 | 0.756 | 2 | 74675859 | 41 | 0 | 0 | 0 | 0 | 0 | 0 | 0 | 0
40 | 74675872 | 74675854 | 49673715 | 1 | 1 | 1 | 2 | 91.17.04-233 | ФСЭМ-2001, 91.17.04-233 , приказ Минстроя России № 876/пр от 26.12.2019 | Установки для сварки ручной дуговой (постоянного тока) | 1367 | 1011 | маш.-ч. | маш.-ч. | 1 | 1.54 | 0 | 8.1 | 0 | 0 | 0 | 1 | 0 | )*1,05 | 1.617 | 2 | 74675860 | 42 | 0 | 0 | 0 | 0 | 0 | 0 | 0 | 0
40 | 74675873 | 74675854 | 49521144 | 1 | 1 | 1 | 3 | 01.1.01.09-0026 | ФССЦ-2001, 01.1.01.09-0026, приказ Минстроя России № 876/пр от 26.12.2019 | Шнур асбестовый общего назначения ШАОН, диаметр 8-10 мм | 1348 | 1009 | т | т | 1000 | 0.00089 | 26499 | 0 | 0 | 0 | 0 | 1 | 0 |  | 0.00089 | 2 | 74675861 | 43 | 0 | 0 | 0 | 0 | 0 | 0 | 0 | 0
40 | 74675874 | 74675854 | 49524301 | 1 | 1 | 1 | 3 | 01.7.11.07-0045 | ФССЦ-2001, 01.7.11.07-0045, приказ Минстроя России № 876/пр от 26.12.2019 | Электроды сварочные Э42А, диаметр 5 мм | 1348 | 1009 | т | т | 1000 | 0.00045 | 10362 | 0 | 0 | 0 | 0 | 1 | 0 |  | 0.00045 | 2 | 74675862 | 44 | 0 | 0 | 0 | 0 | 0 | 0 | 0 | 0
40 | 74675875 | 74675854 | 49525488 | 1 | 1 | 1 | 3 | 01.7.15.03-0042 | ФССЦ-2001, 01.7.15.03-0042, приказ Минстроя России № 876/пр от 26.12.2019 | Болты с гайками и шайбами строительные | 1346 | 1009 | кг | кг | 1 | 15 | 9.04 | 0 | 0 | 0 | 0 | 1 | 0 |  | 15 | 2 | 74675863 | 45 | 0 | 0 | 0 | 0 | 0 | 0 | 0 | 0
40 | 74675876 | 74675854 | 49526492 | 1 | 1 | 1 | 3 | 01.7.19.04-0031 | ФССЦ-2001, 01.7.19.04-0031, приказ Минстроя России № 876/пр от 26.12.2019 | Прокладки резиновые (пластина техническая прессованная) | 1346 | 1009 | кг | кг | 1 | 8 | 23.09 | 0 | 0 | 0 | 0 | 1 | 0 |  | 8 | 2 | 74675864 | 46 | 0 | 0 | 0 | 0 | 0 | 0 | 0 | 0
40 | 74675877 | 74675854 | 49512814 | 70 | 1 | 1 | 3 | 08.1.02.17 |  | Сетки в рамках | 1327 | 1005 | м2 | м2 | 1 | 0 | 0 | 0 | 0 | 0 | 1 | 0 | 0 |  | 0 | 3 | -1 |  | 0 | 0 | 0 | 0 | 0 | 0 | 0 | 0
40 | 74675878 | 74675854 | 49555131 | 1 | 1 | 1 | 3 | 14.5.04.03-0002 | ФССЦ-2001, 14.5.04.03-0002, приказ Минстроя России № 876/пр от 26.12.2019 | Мастика герметизирующая нетвердеющая из синтетического каучука, для заполнения и герметизации швов стеклянного ограждения теплиц | 1348 | 1009 | т | т | 1000 | 0.00501 | 17183 | 0 | 0 | 0 | 0 | 1 | 0 |  | 0.00501 | 2 | 74675865 | 47 | 0 | 0 | 0 | 0 | 0 | 0 | 0 | 0
40 | 74675879 | 74675854 | 49514607 | 70 | 1 | 1 | 3 | 19.1.01.02 |  | Воздуховоды металлические | 1327 | 1005 | м2 | м2 | 1 | 100 | 0 | 0 | 0 | 0 | 0 | 0 | 0 |  | 100 | 3 | -1 |  | 0 | 0 | 0 | 0 | 0 | 0 | 0 | 0
40 | 74675880 | 74675854 | 49514616 | 70 | 1 | 1 | 3 | 19.1.01.11 |  | Крепления | 1346 | 1009 | кг | кг | 1 | 0 | 0 | 0 | 0 | 0 | 1 | 0 | 0 |  | 0 | 3 | -1 |  | 0 | 0 | 0 | 0 | 0 | 0 | 0 | 0
40 | 74675881 | 74675854 | 49514616 | 70 | 1 | 1 | 3 | 19.1.01.11 |  | Заглушки питометражных лючков | 1371 | 1013 | ШТ | ШТ | 1 | 0 | 0 | 0 | 0 | 0 | 1 | 0 | 0 |  | 0 | 3 | -1 |  | 0 | 0 | 0 | 0 | 0 | 0 | 0 | 0
40 | 74675882 | 74675854 | 49514677 | 70 | 1 | 1 | 3 | 19.3.01.01 |  | Дроссель-клапаны в патрубке | 1371 | 1013 | ШТ | ШТ | 1 | 0 | 0 | 0 | 0 | 0 | 1 | 0 | 0 |  | 0 | 3 | -1 |  | 0 | 0 | 0 | 0 | 0 | 0 | 0 | 0
40 | 74675883 | 74675854 | 49514711 | 70 | 1 | 1 | 3 | 19.3.02.07 |  | Шиберы | 1371 | 1013 | ШТ | ШТ | 1 | 0 | 0 | 0 | 0 | 0 | 1 | 0 | 0 |  | 0 | 3 | -1 |  | 0 | 0 | 0 | 0 | 0 | 0 | 0 | 0
78 | 74719666 | 74719652 | 31715109 | 70 | 1 | 1 | 1 | 1-100-32 |  | Затраты труда рабочих (Средний разряд - 3,2) | 1191 | 1013 | чел.-ч. | чел.-ч. | 1 | 154 | 0 | 0 | 0 | 8.74 | 0 | 1 | 1 | )*1,05 | 161.7 | 2 | 74719653 | 50 | 0 | 0 | 0 | 0 | 0 | 0 | 0 | 0
78 | 74719667 | 74719652 | 31709492 | 70 | 1 | 1 | 1 | 4-100-00 |  | Затраты труда машинистов | 1191 | 1013 | чел.-ч. | чел.-ч. | 1 | 1.2 | 0 | 0 | 0 | 0 | 0 | 1 | 2 | )*1,05 | 1.26 | 2 | 74719654 | 51 | 0 | 0 | 0 | 0 | 0 | 0 | 0 | 0
78 | 74719668 | 74719652 | 49672573 | 1 | 1 | 1 | 2 | 91.05.05-015 | ФСЭМ-2001, 91.05.05-015 , приказ Минстроя России № 876/пр от 26.12.2019 | Краны на автомобильном ходу, грузоподъемность 16 т | 1367 | 1011 | маш.-ч. | маш.-ч. | 1 | 0.48 | 0 | 115.4 | 13.5 | 0 | 0 | 1 | 0 | )*1,05 | 0.504 | 2 | 74719655 | 52 | 0 | 0 | 0 | 0 | 0 | 0 | 0 | 0
78 | 74719669 | 74719652 | 49672703 | 1 | 1 | 1 | 2 | 91.06.03-055 | ФСЭМ-2001, 91.06.03-055 , приказ Минстроя России № 876/пр от 26.12.2019 | Лебедки электрические тяговым усилием 19,62 кН (2 т) | 1367 | 1011 | маш.-ч. | маш.-ч. | 1 | 0.34 | 0 | 6.66 | 0 | 0 | 0 | 1 | 0 | )*1,05 | 0.357 | 2 | 74719656 | 53 | 0 | 0 | 0 | 0 | 0 | 0 | 0 | 0
78 | 74719670 | 74719652 | 49673503 | 1 | 1 | 1 | 2 | 91.14.02-001 | ФСЭМ-2001, 91.14.02-001 , приказ Минстроя России № 876/пр от 26.12.2019 | Автомобили бортовые, грузоподъемность до 5 т | 1367 | 1011 | маш.-ч. | маш.-ч. | 1 | 0.72 | 0 | 65.71 | 11.6 | 0 | 0 | 1 | 0 | )*1,05 | 0.756 | 2 | 74719657 | 54 | 0 | 0 | 0 | 0 | 0 | 0 | 0 | 0
78 | 74719671 | 74719652 | 49673715 | 1 | 1 | 1 | 2 | 91.17.04-233 | ФСЭМ-2001, 91.17.04-233 , приказ Минстроя России № 876/пр от 26.12.2019 | Установки для сварки ручной дуговой (постоянного тока) | 1367 | 1011 | маш.-ч. | маш.-ч. | 1 | 1.54 | 0 | 8.1 | 0 | 0 | 0 | 1 | 0 | )*1,05 | 1.617 | 2 | 74719658 | 55 | 0 | 0 | 0 | 0 | 0 | 0 | 0 | 0
78 | 74719672 | 74719652 | 49521144 | 1 | 1 | 1 | 3 | 01.1.01.09-0026 | ФССЦ-2001, 01.1.01.09-0026, приказ Минстроя России № 876/пр от 26.12.2019 | Шнур асбестовый общего назначения ШАОН, диаметр 8-10 мм | 1348 | 1009 | т | т | 1000 | 0.00089 | 26499 | 0 | 0 | 0 | 0 | 1 | 0 |  | 0.00089 | 2 | 74719659 | 56 | 0 | 0 | 0 | 0 | 0 | 0 | 0 | 0
78 | 74719673 | 74719652 | 49524301 | 1 | 1 | 1 | 3 | 01.7.11.07-0045 | ФССЦ-2001, 01.7.11.07-0045, приказ Минстроя России № 876/пр от 26.12.2019 | Электроды сварочные Э42А, диаметр 5 мм | 1348 | 1009 | т | т | 1000 | 0.00045 | 10362 | 0 | 0 | 0 | 0 | 1 | 0 |  | 0.00045 | 2 | 74719660 | 57 | 0 | 0 | 0 | 0 | 0 | 0 | 0 | 0
78 | 74719674 | 74719652 | 49525488 | 1 | 1 | 1 | 3 | 01.7.15.03-0042 | ФССЦ-2001, 01.7.15.03-0042, приказ Минстроя России № 876/пр от 26.12.2019 | Болты с гайками и шайбами строительные | 1346 | 1009 | кг | кг | 1 | 15 | 9.04 | 0 | 0 | 0 | 0 | 1 | 0 |  | 15 | 2 | 74719661 | 58 | 0 | 0 | 0 | 0 | 0 | 0 | 0 | 0
78 | 74719675 | 74719652 | 49526492 | 1 | 1 | 1 | 3 | 01.7.19.04-0031 | ФССЦ-2001, 01.7.19.04-0031, приказ Минстроя России № 876/пр от 26.12.2019 | Прокладки резиновые (пластина техническая прессованная) | 1346 | 1009 | кг | кг | 1 | 8 | 23.09 | 0 | 0 | 0 | 0 | 1 | 0 |  | 8 | 2 | 74719662 | 59 | 0 | 0 | 0 | 0 | 0 | 0 | 0 | 0
78 | 74719676 | 74719652 | 49512814 | 70 | 1 | 1 | 3 | 08.1.02.17 |  | Сетки в рамках | 1327 | 1005 | м2 | м2 | 1 | 0 | 0 | 0 | 0 | 0 | 1 | 0 | 0 |  | 0 | 3 | -1 |  | 0 | 0 | 0 | 0 | 0 | 0 | 0 | 0
78 | 74719677 | 74719652 | 49555131 | 1 | 1 | 1 | 3 | 14.5.04.03-0002 | ФССЦ-2001, 14.5.04.03-0002, приказ Минстроя России № 876/пр от 26.12.2019 | Мастика герметизирующая нетвердеющая из синтетического каучука, для заполнения и герметизации швов стеклянного ограждения теплиц | 1348 | 1009 | т | т | 1000 | 0.00501 | 17183 | 0 | 0 | 0 | 0 | 1 | 0 |  | 0.00501 | 2 | 74719663 | 61 | 0 | 0 | 0 | 0 | 0 | 0 | 0 | 0
78 | 74719678 | 74719652 | 49514607 | 70 | 1 | 1 | 3 | 19.1.01.02 |  | Воздуховоды металлические | 1327 | 1005 | м2 | м2 | 1 | 100 | 0 | 0 | 0 | 0 | 0 | 0 | 0 |  | 100 | 3 | -1 |  | 0 | 0 | 0 | 0 | 0 | 0 | 0 | 0
78 | 74719679 | 74719652 | 49514616 | 70 | 1 | 1 | 3 | 19.1.01.11 |  | Крепления | 1346 | 1009 | кг | кг | 1 | 0 | 0 | 0 | 0 | 0 | 1 | 0 | 0 |  | 0 | 3 | -1 |  | 0 | 0 | 0 | 0 | 0 | 0 | 0 | 0
78 | 74719680 | 74719652 | 49514616 | 70 | 1 | 1 | 3 | 19.1.01.11 |  | Заглушки питометражных лючков | 1371 | 1013 | ШТ | ШТ | 1 | 0 | 0 | 0 | 0 | 0 | 1 | 0 | 0 |  | 0 | 3 | -1 |  | 0 | 0 | 0 | 0 | 0 | 0 | 0 | 0
78 | 74719681 | 74719652 | 49514677 | 70 | 1 | 1 | 3 | 19.3.01.01 |  | Дроссель-клапаны в патрубке | 1371 | 1013 | ШТ | ШТ | 1 | 0 | 0 | 0 | 0 | 0 | 1 | 0 | 0 |  | 0 | 3 | -1 |  | 0 | 0 | 0 | 0 | 0 | 0 | 0 | 0
78 | 74719682 | 74719652 | 49514711 | 70 | 1 | 1 | 3 | 19.3.02.07 |  | Шиберы | 1371 | 1013 | ШТ | ШТ | 1 | 0 | 0 | 0 | 0 | 0 | 1 | 0 | 0 |  | 0 | 3 | -1 |  | 0 | 0 | 0 | 0 | 0 | 0 | 0 | 0
81 | 74733179 | 74733178 | 49510723 | 70 | 1 | 1 | 1 | 1-100-34 |  | Затраты труда рабочих (Средний разряд - 3,4) | 1191 | 1013 | чел.-ч. | чел.-ч. | 1 | 1.06 | 0 | 0 | 0 | 8.97 | 0 | 1 | 1 | *1,05 | 1.113 | 2 | 74733179 | 63 | 0 | 0 | 0 | 0 | 0 | 0 | 0 | 0
81 | 74733180 | 74733178 | 49510905 | 70 | 1 | 1 | 1 | 4-100-00 |  | Затраты труда машинистов | 1191 | 1013 | чел.-ч. | чел.-ч. | 1 | 0.01 | 0 | 0 | 0 | 0 | 0 | 1 | 2 | *1,05 | 0.0105 | 2 | 74733180 | 64 | 0 | 0 | 0 | 0 | 0 | 0 | 0 | 0
81 | 74733181 | 74733178 | 49672695 | 1 | 1 | 1 | 2 | 91.06.03-047 | ФСЭМ-2001, 91.06.03-047 , приказ Минстроя России № 876/пр от 26.12.2019 | Лебедки ручные и рычажные тяговым усилием 31,39 кН (3,2 т) | 1367 | 1011 | маш.-ч. | маш.-ч. | 1 | 0.26 | 0 | 3.12 | 0 | 0 | 0 | 1 | 0 | *1,05 | 0.273 | 2 | 74733181 | 65 | 0 | 0 | 0 | 0 | 0 | 0 | 0 | 0
81 | 74733182 | 74733178 | 49673503 | 1 | 1 | 1 | 2 | 91.14.02-001 | ФСЭМ-2001, 91.14.02-001 , приказ Минстроя России № 876/пр от 26.12.2019 | Автомобили бортовые, грузоподъемность до 5 т | 1367 | 1011 | маш.-ч. | маш.-ч. | 1 | 0.01 | 0 | 65.71 | 11.6 | 0 | 0 | 1 | 0 | *1,05 | 0.0105 | 2 | 74733182 | 66 | 0 | 0 | 0 | 0 | 0 | 0 | 0 | 0
81 | 74733183 | 74733178 | 49525488 | 1 | 1 | 1 | 3 | 01.7.15.03-0042 | ФССЦ-2001, 01.7.15.03-0042, приказ Минстроя России № 876/пр от 26.12.2019 | Болты с гайками и шайбами строительные | 1346 | 1009 | кг | кг | 1 | 0.2 | 9.04 | 0 | 0 | 0 | 0 | 1 | 0 |  | 0.2 | 2 | 74733183 | 67 | 0 | 0 | 0 | 0 | 0 | 0 | 0 | 0
81 | 74733184 | 74733178 | 49526492 | 1 | 1 | 1 | 3 | 01.7.19.04-0031 | ФССЦ-2001, 01.7.19.04-0031, приказ Минстроя России № 876/пр от 26.12.2019 | Прокладки резиновые (пластина техническая прессованная) | 1346 | 1009 | кг | кг | 1 | 0.56 | 23.09 | 0 | 0 | 0 | 0 | 1 | 0 |  | 0.56 | 2 | 74733184 | 68 | 0 | 0 | 0 | 0 | 0 | 0 | 0 | 0
81 | 74733185 | 74733178 | 49514680 | 70 | 1 | 1 | 3 | 19.3.01.02 |  | Заслонки унифицированные или клапаны | 1371 | 1013 | ШТ | ШТ | 1 | 1 | 0 | 0 | 0 | 0 | 0 | 0 | 0 |  | 1 | 3 | -1 |  | 0 | 0 | 0 | 0 | 0 | 0 | 0 | 0
118 | 74715239 | 74715230 | 31715651 | 70 | 1 | 1 | 1 | 1-100-40 |  | Затраты труда рабочих (Средний разряд - 4) | 1191 | 1013 | чел.-ч. | чел.-ч. | 1 | 3.65 | 0 | 0 | 0 | 9.62 | 0 | 1 | 1 | *1,05 | 3.8325 | 2 | 74715231 | 70 | 0 | 0 | 0 | 0 | 0 | 0 | 0 | 0
118 | 74715240 | 74715230 | 31709492 | 70 | 1 | 1 | 1 | 4-100-00 |  | Затраты труда машинистов | 1191 | 1013 | чел.-ч. | чел.-ч. | 1 | 0.05 | 0 | 0 | 0 | 0 | 0 | 1 | 2 | *1,05 | 0.0525 | 2 | 74715232 | 71 | 0 | 0 | 0 | 0 | 0 | 0 | 0 | 0
118 | 74715241 | 74715230 | 49672573 | 1 | 1 | 1 | 2 | 91.05.05-015 | ФСЭМ-2001, 91.05.05-015 , приказ Минстроя России № 876/пр от 26.12.2019 | Краны на автомобильном ходу, грузоподъемность 16 т | 1367 | 1011 | маш.-ч. | маш.-ч. | 1 | 0.01 | 0 | 115.4 | 13.5 | 0 | 0 | 1 | 0 | *1,05 | 0.0105 | 2 | 74715233 | 72 | 0 | 0 | 0 | 0 | 0 | 0 | 0 | 0
118 | 74715242 | 74715230 | 49672695 | 1 | 1 | 1 | 2 | 91.06.03-047 | ФСЭМ-2001, 91.06.03-047 , приказ Минстроя России № 876/пр от 26.12.2019 | Лебедки ручные и рычажные тяговым усилием 31,39 кН (3,2 т) | 1367 | 1011 | маш.-ч. | маш.-ч. | 1 | 0.91 | 0 | 3.12 | 0 | 0 | 0 | 1 | 0 | *1,05 | 0.9555 | 2 | 74715234 | 73 | 0 | 0 | 0 | 0 | 0 | 0 | 0 | 0
118 | 74715243 | 74715230 | 49673503 | 1 | 1 | 1 | 2 | 91.14.02-001 | ФСЭМ-2001, 91.14.02-001 , приказ Минстроя России № 876/пр от 26.12.2019 | Автомобили бортовые, грузоподъемность до 5 т | 1367 | 1011 | маш.-ч. | маш.-ч. | 1 | 0.04 | 0 | 65.71 | 11.6 | 0 | 0 | 1 | 0 | *1,05 | 0.042 | 2 | 74715235 | 74 | 0 | 0 | 0 | 0 | 0 | 0 | 0 | 0
118 | 74715244 | 74715230 | 49525488 | 1 | 1 | 1 | 3 | 01.7.15.03-0042 | ФССЦ-2001, 01.7.15.03-0042, приказ Минстроя России № 876/пр от 26.12.2019 | Болты с гайками и шайбами строительные | 1346 | 1009 | кг | кг | 1 | 0.02 | 9.04 | 0 | 0 | 0 | 0 | 1 | 0 |  | 0.02 | 2 | 74715236 | 75 | 0 | 0 | 0 | 0 | 0 | 0 | 0 | 0
118 | 74715245 | 74715230 | 49526492 | 1 | 1 | 1 | 3 | 01.7.19.04-0031 | ФССЦ-2001, 01.7.19.04-0031, приказ Минстроя России № 876/пр от 26.12.2019 | Прокладки резиновые (пластина техническая прессованная) | 1346 | 1009 | кг | кг | 1 | 0.08 | 23.09 | 0 | 0 | 0 | 0 | 1 | 0 |  | 0.08 | 2 | 74715237 | 76 | 0 | 0 | 0 | 0 | 0 | 0 | 0 | 0
120 | 74715256 | 74715247 | 31715651 | 70 | 1 | 1 | 1 | 1-100-40 |  | Затраты труда рабочих (Средний разряд - 4) | 1191 | 1013 | чел.-ч. | чел.-ч. | 1 | 3.65 | 0 | 0 | 0 | 9.62 | 0 | 1 | 1 | *1,05 | 3.8325 | 2 | 74715248 | 78 | 0 | 0 | 0 | 0 | 0 | 0 | 0 | 0
120 | 74715257 | 74715247 | 31709492 | 70 | 1 | 1 | 1 | 4-100-00 |  | Затраты труда машинистов | 1191 | 1013 | чел.-ч. | чел.-ч. | 1 | 0.05 | 0 | 0 | 0 | 0 | 0 | 1 | 2 | *1,05 | 0.0525 | 2 | 74715249 | 79 | 0 | 0 | 0 | 0 | 0 | 0 | 0 | 0
120 | 74715258 | 74715247 | 49672573 | 1 | 1 | 1 | 2 | 91.05.05-015 | ФСЭМ-2001, 91.05.05-015 , приказ Минстроя России № 876/пр от 26.12.2019 | Краны на автомобильном ходу, грузоподъемность 16 т | 1367 | 1011 | маш.-ч. | маш.-ч. | 1 | 0.01 | 0 | 115.4 | 13.5 | 0 | 0 | 1 | 0 | *1,05 | 0.0105 | 2 | 74715250 | 80 | 0 | 0 | 0 | 0 | 0 | 0 | 0 | 0
120 | 74715259 | 74715247 | 49672695 | 1 | 1 | 1 | 2 | 91.06.03-047 | ФСЭМ-2001, 91.06.03-047 , приказ Минстроя России № 876/пр от 26.12.2019 | Лебедки ручные и рычажные тяговым усилием 31,39 кН (3,2 т) | 1367 | 1011 | маш.-ч. | маш.-ч. | 1 | 0.91 | 0 | 3.12 | 0 | 0 | 0 | 1 | 0 | *1,05 | 0.9555 | 2 | 74715251 | 81 | 0 | 0 | 0 | 0 | 0 | 0 | 0 | 0
120 | 74715260 | 74715247 | 49673503 | 1 | 1 | 1 | 2 | 91.14.02-001 | ФСЭМ-2001, 91.14.02-001 , приказ Минстроя России № 876/пр от 26.12.2019 | Автомобили бортовые, грузоподъемность до 5 т | 1367 | 1011 | маш.-ч. | маш.-ч. | 1 | 0.04 | 0 | 65.71 | 11.6 | 0 | 0 | 1 | 0 | *1,05 | 0.042 | 2 | 74715252 | 82 | 0 | 0 | 0 | 0 | 0 | 0 | 0 | 0
120 | 74715261 | 74715247 | 49525488 | 1 | 1 | 1 | 3 | 01.7.15.03-0042 | ФССЦ-2001, 01.7.15.03-0042, приказ Минстроя России № 876/пр от 26.12.2019 | Болты с гайками и шайбами строительные | 1346 | 1009 | кг | кг | 1 | 0.02 | 9.04 | 0 | 0 | 0 | 0 | 1 | 0 |  | 0.02 | 2 | 74715253 | 83 | 0 | 0 | 0 | 0 | 0 | 0 | 0 | 0
120 | 74715262 | 74715247 | 49526492 | 1 | 1 | 1 | 3 | 01.7.19.04-0031 | ФССЦ-2001, 01.7.19.04-0031, приказ Минстроя России № 876/пр от 26.12.2019 | Прокладки резиновые (пластина техническая прессованная) | 1346 | 1009 | кг | кг | 1 | 0.08 | 23.09 | 0 | 0 | 0 | 0 | 1 | 0 |  | 0.08 | 2 | 74715254 | 84 | 0 | 0 | 0 | 0 | 0 | 0 | 0 | 0
122 | 74715275 | 74715264 | 31714704 | 70 | 1 | 1 | 1 | 1-100-34 |  | Затраты труда рабочих (Средний разряд - 3,4) | 1191 | 1013 | чел.-ч. | чел.-ч. | 1 | 1.07 | 0 | 0 | 0 | 8.97 | 0 | 1 | 1 | *1,05 | 1.1235 | 2 | 74715265 | 86 | 0 | 0 | 0 | 0 | 0 | 0 | 0 | 0
122 | 74715276 | 74715264 | 31709492 | 70 | 1 | 1 | 1 | 4-100-00 |  | Затраты труда машинистов | 1191 | 1013 | чел.-ч. | чел.-ч. | 1 | 0.01 | 0 | 0 | 0 | 0 | 0 | 1 | 2 | *1,05 | 0.0105 | 2 | 74715266 | 87 | 0 | 0 | 0 | 0 | 0 | 0 | 0 | 0
122 | 74715277 | 74715264 | 49673503 | 1 | 1 | 1 | 2 | 91.14.02-001 | ФСЭМ-2001, 91.14.02-001 , приказ Минстроя России № 876/пр от 26.12.2019 | Автомобили бортовые, грузоподъемность до 5 т | 1367 | 1011 | маш.-ч. | маш.-ч. | 1 | 0.01 | 0 | 65.71 | 11.6 | 0 | 0 | 1 | 0 | *1,05 | 0.0105 | 2 | 74715267 | 88 | 0 | 0 | 0 | 0 | 0 | 0 | 0 | 0
122 | 74715278 | 74715264 | 49673715 | 1 | 1 | 1 | 2 | 91.17.04-233 | ФСЭМ-2001, 91.17.04-233 , приказ Минстроя России № 876/пр от 26.12.2019 | Установки для сварки ручной дуговой (постоянного тока) | 1367 | 1011 | маш.-ч. | маш.-ч. | 1 | 0.1 | 0 | 8.1 | 0 | 0 | 0 | 1 | 0 | *1,05 | 0.105 | 2 | 74715268 | 89 | 0 | 0 | 0 | 0 | 0 | 0 | 0 | 0
122 | 74715279 | 74715264 | 49523218 | 1 | 1 | 1 | 3 | 01.7.03.04-0001-3 | ФССЦ-2001, 01.7.03.04-0001-3, приказ Минстроя России № 294/пр от 01.06.2020 (см. тех.часть) | Затраты на электроэнергию, потребляемую ручным инструментом ( 1 % от ОЗП) | 1374 | 1013 | РУБ | РУБ | 1 | 0.1 | 1 | 0 | 0 | 0 | 0 | 0 | 0 |  | 0.1 | 2 | 74715269 | 90 | 0 | 0 | 0 | 0 | 0 | 0 | 0 | 0
122 | 74715280 | 74715264 | 49524301 | 1 | 1 | 1 | 3 | 01.7.11.07-0045 | ФССЦ-2001, 01.7.11.07-0045, приказ Минстроя России № 876/пр от 26.12.2019 | Электроды сварочные Э42А, диаметр 5 мм | 1348 | 1009 | т | т | 1000 | 1e-05 | 10362 | 0 | 0 | 0 | 0 | 1 | 0 |  | 1e-05 | 2 | 74715270 | 91 | 0 | 0 | 0 | 0 | 0 | 0 | 0 | 0
122 | 74715281 | 74715264 | 49525498 | 1 | 1 | 1 | 3 | 01.7.15.04-0012 | ФССЦ-2001, 01.7.15.04-0012, приказ Минстроя России № 876/пр от 26.12.2019 | Винты с полукруглой головкой, длина 55-120 мм | 1348 | 1009 | т | т | 1000 | 8e-05 | 12430 | 0 | 0 | 0 | 0 | 1 | 0 |  | 8e-05 | 2 | 74715271 | 92 | 0 | 0 | 0 | 0 | 0 | 0 | 0 | 0
122 | 74715282 | 74715264 | 49543539 | 1 | 1 | 1 | 3 | 08.4.03.02-0004 | ФССЦ-2001, 08.4.03.02-0004, приказ Минстроя России № 876/пр от 26.12.2019 | Сталь арматурная, горячекатаная, гладкая, класс А-I, диаметр 12 мм | 1348 | 1009 | т | т | 1000 | 0.00043 | 6508.75 | 0 | 0 | 0 | 0 | 1 | 0 |  | 0.00043 | 2 | 74715272 | 93 | 0 | 0 | 0 | 0 | 0 | 0 | 0 | 0
122 | 74715283 | 74715264 | 49565709 | 1 | 1 | 1 | 3 | 19.2.03.02-0441 | ФССЦ-2001, 19.2.03.02-0441, приказ Минстроя России № 876/пр от 26.12.2019 | Решетки воздухоприточные, размер 100x200 мм | 1327 | 1005 | м2 | м2 | 1 | 0.02 | 1539.5 | 0 | 0 | 0 | 0 | 1 | 0 |  | 0.02 | 2 | 74715274 | 94 | 0 | 0 | 0 | 0 | 0 | 0 | 0 | 0
126 | 74715298 | 74715287 | 31714704 | 70 | 1 | 1 | 1 | 1-100-34 |  | Затраты труда рабочих (Средний разряд - 3,4) | 1191 | 1013 | чел.-ч. | чел.-ч. | 1 | 1.07 | 0 | 0 | 0 | 8.97 | 0 | 1 | 1 | *1,05 | 1.1235 | 2 | 74715288 | 96 | 0 | 0 | 0 | 0 | 0 | 0 | 0 | 0
126 | 74715299 | 74715287 | 31709492 | 70 | 1 | 1 | 1 | 4-100-00 |  | Затраты труда машинистов | 1191 | 1013 | чел.-ч. | чел.-ч. | 1 | 0.01 | 0 | 0 | 0 | 0 | 0 | 1 | 2 | *1,05 | 0.0105 | 2 | 74715289 | 97 | 0 | 0 | 0 | 0 | 0 | 0 | 0 | 0
126 | 74715300 | 74715287 | 49673503 | 1 | 1 | 1 | 2 | 91.14.02-001 | ФСЭМ-2001, 91.14.02-001 , приказ Минстроя России № 876/пр от 26.12.2019 | Автомобили бортовые, грузоподъемность до 5 т | 1367 | 1011 | маш.-ч. | маш.-ч. | 1 | 0.01 | 0 | 65.71 | 11.6 | 0 | 0 | 1 | 0 | *1,05 | 0.0105 | 2 | 74715290 | 98 | 0 | 0 | 0 | 0 | 0 | 0 | 0 | 0
126 | 74715301 | 74715287 | 49673715 | 1 | 1 | 1 | 2 | 91.17.04-233 | ФСЭМ-2001, 91.17.04-233 , приказ Минстроя России № 876/пр от 26.12.2019 | Установки для сварки ручной дуговой (постоянного тока) | 1367 | 1011 | маш.-ч. | маш.-ч. | 1 | 0.1 | 0 | 8.1 | 0 | 0 | 0 | 1 | 0 | *1,05 | 0.105 | 2 | 74715291 | 99 | 0 | 0 | 0 | 0 | 0 | 0 | 0 | 0
126 | 74715302 | 74715287 | 49523218 | 1 | 1 | 1 | 3 | 01.7.03.04-0001-3 | ФССЦ-2001, 01.7.03.04-0001-3, приказ Минстроя России № 294/пр от 01.06.2020 (см. тех.часть) | Затраты на электроэнергию, потребляемую ручным инструментом ( 1 % от ОЗП) | 1374 | 1013 | РУБ | РУБ | 1 | 0.1 | 1 | 0 | 0 | 0 | 0 | 0 | 0 |  | 0.1 | 2 | 74715292 | 100 | 0 | 0 | 0 | 0 | 0 | 0 | 0 | 0
126 | 74715303 | 74715287 | 49524301 | 1 | 1 | 1 | 3 | 01.7.11.07-0045 | ФССЦ-2001, 01.7.11.07-0045, приказ Минстроя России № 876/пр от 26.12.2019 | Электроды сварочные Э42А, диаметр 5 мм | 1348 | 1009 | т | т | 1000 | 1e-05 | 10362 | 0 | 0 | 0 | 0 | 1 | 0 |  | 1e-05 | 2 | 74715293 | 101 | 0 | 0 | 0 | 0 | 0 | 0 | 0 | 0
126 | 74715304 | 74715287 | 49525498 | 1 | 1 | 1 | 3 | 01.7.15.04-0012 | ФССЦ-2001, 01.7.15.04-0012, приказ Минстроя России № 876/пр от 26.12.2019 | Винты с полукруглой головкой, длина 55-120 мм | 1348 | 1009 | т | т | 1000 | 8e-05 | 12430 | 0 | 0 | 0 | 0 | 1 | 0 |  | 8e-05 | 2 | 74715294 | 102 | 0 | 0 | 0 | 0 | 0 | 0 | 0 | 0
126 | 74715305 | 74715287 | 49543539 | 1 | 1 | 1 | 3 | 08.4.03.02-0004 | ФССЦ-2001, 08.4.03.02-0004, приказ Минстроя России № 876/пр от 26.12.2019 | Сталь арматурная, горячекатаная, гладкая, класс А-I, диаметр 12 мм | 1348 | 1009 | т | т | 1000 | 0.00043 | 6508.75 | 0 | 0 | 0 | 0 | 1 | 0 |  | 0.00043 | 2 | 74715295 | 103 | 0 | 0 | 0 | 0 | 0 | 0 | 0 | 0
126 | 74715306 | 74715287 | 49565709 | 1 | 1 | 1 | 3 | 19.2.03.02-0441 | ФССЦ-2001, 19.2.03.02-0441, приказ Минстроя России № 876/пр от 26.12.2019 | Решетки воздухоприточные, размер 100x200 мм | 1327 | 1005 | м2 | м2 | 1 | 0.02 | 1539.5 | 0 | 0 | 0 | 0 | 1 | 0 |  | 0.02 | 2 | 74715297 | 104 | 0 | 0 | 0 | 0 | 0 | 0 | 0 | 0
130 | 74715359 | 74715345 | 31715109 | 70 | 1 | 1 | 1 | 1-100-32 |  | Затраты труда рабочих (Средний разряд - 3,2) | 1191 | 1013 | чел.-ч. | чел.-ч. | 1 | 154 | 0 | 0 | 0 | 8.74 | 0 | 1 | 1 | )*1,05 | 161.7 | 2 | 74715346 | 106 | 0 | 0 | 0 | 0 | 0 | 0 | 0 | 0
130 | 74715360 | 74715345 | 31709492 | 70 | 1 | 1 | 1 | 4-100-00 |  | Затраты труда машинистов | 1191 | 1013 | чел.-ч. | чел.-ч. | 1 | 1.2 | 0 | 0 | 0 | 0 | 0 | 1 | 2 | )*1,05 | 1.26 | 2 | 74715347 | 107 | 0 | 0 | 0 | 0 | 0 | 0 | 0 | 0
130 | 74715361 | 74715345 | 49672573 | 1 | 1 | 1 | 2 | 91.05.05-015 | ФСЭМ-2001, 91.05.05-015 , приказ Минстроя России № 876/пр от 26.12.2019 | Краны на автомобильном ходу, грузоподъемность 16 т | 1367 | 1011 | маш.-ч. | маш.-ч. | 1 | 0.48 | 0 | 115.4 | 13.5 | 0 | 0 | 1 | 0 | )*1,05 | 0.504 | 2 | 74715348 | 108 | 0 | 0 | 0 | 0 | 0 | 0 | 0 | 0
130 | 74715362 | 74715345 | 49672703 | 1 | 1 | 1 | 2 | 91.06.03-055 | ФСЭМ-2001, 91.06.03-055 , приказ Минстроя России № 876/пр от 26.12.2019 | Лебедки электрические тяговым усилием 19,62 кН (2 т) | 1367 | 1011 | маш.-ч. | маш.-ч. | 1 | 0.34 | 0 | 6.66 | 0 | 0 | 0 | 1 | 0 | )*1,05 | 0.357 | 2 | 74715349 | 109 | 0 | 0 | 0 | 0 | 0 | 0 | 0 | 0
130 | 74715363 | 74715345 | 49673503 | 1 | 1 | 1 | 2 | 91.14.02-001 | ФСЭМ-2001, 91.14.02-001 , приказ Минстроя России № 876/пр от 26.12.2019 | Автомобили бортовые, грузоподъемность до 5 т | 1367 | 1011 | маш.-ч. | маш.-ч. | 1 | 0.72 | 0 | 65.71 | 11.6 | 0 | 0 | 1 | 0 | )*1,05 | 0.756 | 2 | 74715350 | 110 | 0 | 0 | 0 | 0 | 0 | 0 | 0 | 0
130 | 74715364 | 74715345 | 49673715 | 1 | 1 | 1 | 2 | 91.17.04-233 | ФСЭМ-2001, 91.17.04-233 , приказ Минстроя России № 876/пр от 26.12.2019 | Установки для сварки ручной дуговой (постоянного тока) | 1367 | 1011 | маш.-ч. | маш.-ч. | 1 | 1.54 | 0 | 8.1 | 0 | 0 | 0 | 1 | 0 | )*1,05 | 1.617 | 2 | 74715351 | 111 | 0 | 0 | 0 | 0 | 0 | 0 | 0 | 0
130 | 74715365 | 74715345 | 49521144 | 1 | 1 | 1 | 3 | 01.1.01.09-0026 | ФССЦ-2001, 01.1.01.09-0026, приказ Минстроя России № 876/пр от 26.12.2019 | Шнур асбестовый общего назначения ШАОН, диаметр 8-10 мм | 1348 | 1009 | т | т | 1000 | 0.00089 | 26499 | 0 | 0 | 0 | 0 | 1 | 0 |  | 0.00089 | 2 | 74715352 | 112 | 0 | 0 | 0 | 0 | 0 | 0 | 0 | 0
130 | 74715366 | 74715345 | 49524301 | 1 | 1 | 1 | 3 | 01.7.11.07-0045 | ФССЦ-2001, 01.7.11.07-0045, приказ Минстроя России № 876/пр от 26.12.2019 | Электроды сварочные Э42А, диаметр 5 мм | 1348 | 1009 | т | т | 1000 | 0.00045 | 10362 | 0 | 0 | 0 | 0 | 1 | 0 |  | 0.00045 | 2 | 74715353 | 113 | 0 | 0 | 0 | 0 | 0 | 0 | 0 | 0
130 | 74715367 | 74715345 | 49525488 | 1 | 1 | 1 | 3 | 01.7.15.03-0042 | ФССЦ-2001, 01.7.15.03-0042, приказ Минстроя России № 876/пр от 26.12.2019 | Болты с гайками и шайбами строительные | 1346 | 1009 | кг | кг | 1 | 15 | 9.04 | 0 | 0 | 0 | 0 | 1 | 0 |  | 15 | 2 | 74715354 | 114 | 0 | 0 | 0 | 0 | 0 | 0 | 0 | 0
130 | 74715368 | 74715345 | 49526492 | 1 | 1 | 1 | 3 | 01.7.19.04-0031 | ФССЦ-2001, 01.7.19.04-0031, приказ Минстроя России № 876/пр от 26.12.2019 | Прокладки резиновые (пластина техническая прессованная) | 1346 | 1009 | кг | кг | 1 | 8 | 23.09 | 0 | 0 | 0 | 0 | 1 | 0 |  | 8 | 2 | 74715355 | 115 | 0 | 0 | 0 | 0 | 0 | 0 | 0 | 0
130 | 74715369 | 74715345 | 49512814 | 70 | 1 | 1 | 3 | 08.1.02.17 |  | Сетки в рамках | 1327 | 1005 | м2 | м2 | 1 | 0 | 0 | 0 | 0 | 0 | 1 | 0 | 0 |  | 0 | 3 | -1 |  | 0 | 0 | 0 | 0 | 0 | 0 | 0 | 0
130 | 74715370 | 74715345 | 49555131 | 1 | 1 | 1 | 3 | 14.5.04.03-0002 | ФССЦ-2001, 14.5.04.03-0002, приказ Минстроя России № 876/пр от 26.12.2019 | Мастика герметизирующая нетвердеющая из синтетического каучука, для заполнения и герметизации швов стеклянного ограждения теплиц | 1348 | 1009 | т | т | 1000 | 0.00501 | 17183 | 0 | 0 | 0 | 0 | 1 | 0 |  | 0.00501 | 2 | 74715356 | 116 | 0 | 0 | 0 | 0 | 0 | 0 | 0 | 0
130 | 74715371 | 74715345 | 49514607 | 70 | 1 | 1 | 3 | 19.1.01.02 |  | Воздуховоды металлические | 1327 | 1005 | м2 | м2 | 1 | 100 | 0 | 0 | 0 | 0 | 0 | 0 | 0 |  | 100 | 3 | -1 |  | 0 | 0 | 0 | 0 | 0 | 0 | 0 | 0
130 | 74715372 | 74715345 | 49514616 | 70 | 1 | 1 | 3 | 19.1.01.11 |  | Крепления | 1346 | 1009 | кг | кг | 1 | 0 | 0 | 0 | 0 | 0 | 1 | 0 | 0 |  | 0 | 3 | -1 |  | 0 | 0 | 0 | 0 | 0 | 0 | 0 | 0
130 | 74715373 | 74715345 | 49514616 | 70 | 1 | 1 | 3 | 19.1.01.11 |  | Заглушки питометражных лючков | 1371 | 1013 | ШТ | ШТ | 1 | 0 | 0 | 0 | 0 | 0 | 1 | 0 | 0 |  | 0 | 3 | -1 |  | 0 | 0 | 0 | 0 | 0 | 0 | 0 | 0
130 | 74715374 | 74715345 | 49514677 | 70 | 1 | 1 | 3 | 19.3.01.01 |  | Дроссель-клапаны в патрубке | 1371 | 1013 | ШТ | ШТ | 1 | 0 | 0 | 0 | 0 | 0 | 1 | 0 | 0 |  | 0 | 3 | -1 |  | 0 | 0 | 0 | 0 | 0 | 0 | 0 | 0
130 | 74715375 | 74715345 | 49514711 | 70 | 1 | 1 | 3 | 19.3.02.07 |  | Шиберы | 1371 | 1013 | ШТ | ШТ | 1 | 0 | 0 | 0 | 0 | 0 | 1 | 0 | 0 |  | 0 | 3 | -1 |  | 0 | 0 | 0 | 0 | 0 | 0 | 0 | 0
168 | 74735713 | 74735699 | 31715109 | 70 | 1 | 1 | 1 | 1-100-32 |  | Затраты труда рабочих (Средний разряд - 3,2) | 1191 | 1013 | чел.-ч. | чел.-ч. | 1 | 154 | 0 | 0 | 0 | 8.74 | 0 | 1 | 1 | )*1,05 | 161.7 | 2 | 74735700 | 119 | 0 | 0 | 0 | 0 | 0 | 0 | 0 | 0
168 | 74735714 | 74735699 | 31709492 | 70 | 1 | 1 | 1 | 4-100-00 |  | Затраты труда машинистов | 1191 | 1013 | чел.-ч. | чел.-ч. | 1 | 1.2 | 0 | 0 | 0 | 0 | 0 | 1 | 2 | )*1,05 | 1.26 | 2 | 74735701 | 120 | 0 | 0 | 0 | 0 | 0 | 0 | 0 | 0
168 | 74735715 | 74735699 | 49672573 | 1 | 1 | 1 | 2 | 91.05.05-015 | ФСЭМ-2001, 91.05.05-015 , приказ Минстроя России № 876/пр от 26.12.2019 | Краны на автомобильном ходу, грузоподъемность 16 т | 1367 | 1011 | маш.-ч. | маш.-ч. | 1 | 0.48 | 0 | 115.4 | 13.5 | 0 | 0 | 1 | 0 | )*1,05 | 0.504 | 2 | 74735702 | 121 | 0 | 0 | 0 | 0 | 0 | 0 | 0 | 0
168 | 74735716 | 74735699 | 49672703 | 1 | 1 | 1 | 2 | 91.06.03-055 | ФСЭМ-2001, 91.06.03-055 , приказ Минстроя России № 876/пр от 26.12.2019 | Лебедки электрические тяговым усилием 19,62 кН (2 т) | 1367 | 1011 | маш.-ч. | маш.-ч. | 1 | 0.34 | 0 | 6.66 | 0 | 0 | 0 | 1 | 0 | )*1,05 | 0.357 | 2 | 74735703 | 122 | 0 | 0 | 0 | 0 | 0 | 0 | 0 | 0
168 | 74735717 | 74735699 | 49673503 | 1 | 1 | 1 | 2 | 91.14.02-001 | ФСЭМ-2001, 91.14.02-001 , приказ Минстроя России № 876/пр от 26.12.2019 | Автомобили бортовые, грузоподъемность до 5 т | 1367 | 1011 | маш.-ч. | маш.-ч. | 1 | 0.72 | 0 | 65.71 | 11.6 | 0 | 0 | 1 | 0 | )*1,05 | 0.756 | 2 | 74735704 | 123 | 0 | 0 | 0 | 0 | 0 | 0 | 0 | 0
168 | 74735718 | 74735699 | 49673715 | 1 | 1 | 1 | 2 | 91.17.04-233 | ФСЭМ-2001, 91.17.04-233 , приказ Минстроя России № 876/пр от 26.12.2019 | Установки для сварки ручной дуговой (постоянного тока) | 1367 | 1011 | маш.-ч. | маш.-ч. | 1 | 1.54 | 0 | 8.1 | 0 | 0 | 0 | 1 | 0 | )*1,05 | 1.617 | 2 | 74735705 | 124 | 0 | 0 | 0 | 0 | 0 | 0 | 0 | 0
168 | 74735719 | 74735699 | 49521144 | 1 | 1 | 1 | 3 | 01.1.01.09-0026 | ФССЦ-2001, 01.1.01.09-0026, приказ Минстроя России № 876/пр от 26.12.2019 | Шнур асбестовый общего назначения ШАОН, диаметр 8-10 мм | 1348 | 1009 | т | т | 1000 | 0.00089 | 26499 | 0 | 0 | 0 | 0 | 1 | 0 |  | 0.00089 | 2 | 74735706 | 125 | 0 | 0 | 0 | 0 | 0 | 0 | 0 | 0
168 | 74735720 | 74735699 | 49524301 | 1 | 1 | 1 | 3 | 01.7.11.07-0045 | ФССЦ-2001, 01.7.11.07-0045, приказ Минстроя России № 876/пр от 26.12.2019 | Электроды сварочные Э42А, диаметр 5 мм | 1348 | 1009 | т | т | 1000 | 0.00045 | 10362 | 0 | 0 | 0 | 0 | 1 | 0 |  | 0.00045 | 2 | 74735707 | 126 | 0 | 0 | 0 | 0 | 0 | 0 | 0 | 0
168 | 74735721 | 74735699 | 49525488 | 1 | 1 | 1 | 3 | 01.7.15.03-0042 | ФССЦ-2001, 01.7.15.03-0042, приказ Минстроя России № 876/пр от 26.12.2019 | Болты с гайками и шайбами строительные | 1346 | 1009 | кг | кг | 1 | 15 | 9.04 | 0 | 0 | 0 | 0 | 1 | 0 |  | 15 | 2 | 74735708 | 127 | 0 | 0 | 0 | 0 | 0 | 0 | 0 | 0
168 | 74735722 | 74735699 | 49526492 | 1 | 1 | 1 | 3 | 01.7.19.04-0031 | ФССЦ-2001, 01.7.19.04-0031, приказ Минстроя России № 876/пр от 26.12.2019 | Прокладки резиновые (пластина техническая прессованная) | 1346 | 1009 | кг | кг | 1 | 8 | 23.09 | 0 | 0 | 0 | 0 | 1 | 0 |  | 8 | 2 | 74735709 | 128 | 0 | 0 | 0 | 0 | 0 | 0 | 0 | 0
168 | 74735723 | 74735699 | 49512814 | 70 | 1 | 1 | 3 | 08.1.02.17 |  | Сетки в рамках | 1327 | 1005 | м2 | м2 | 1 | 0 | 0 | 0 | 0 | 0 | 1 | 0 | 0 |  | 0 | 3 | -1 |  | 0 | 0 | 0 | 0 | 0 | 0 | 0 | 0
168 | 74735724 | 74735699 | 49555131 | 1 | 1 | 1 | 3 | 14.5.04.03-0002 | ФССЦ-2001, 14.5.04.03-0002, приказ Минстроя России № 876/пр от 26.12.2019 | Мастика герметизирующая нетвердеющая из синтетического каучука, для заполнения и герметизации швов стеклянного ограждения теплиц | 1348 | 1009 | т | т | 1000 | 0.00501 | 17183 | 0 | 0 | 0 | 0 | 1 | 0 |  | 0.00501 | 2 | 74735711 | 130 | 0 | 0 | 0 | 0 | 0 | 0 | 0 | 0
168 | 74735725 | 74735699 | 49514607 | 70 | 1 | 1 | 3 | 19.1.01.02 |  | Воздуховоды металлические | 1327 | 1005 | м2 | м2 | 1 | 100 | 0 | 0 | 0 | 0 | 0 | 0 | 0 |  | 100 | 3 | -1 |  | 0 | 0 | 0 | 0 | 0 | 0 | 0 | 0
168 | 74735726 | 74735699 | 49514616 | 70 | 1 | 1 | 3 | 19.1.01.11 |  | Крепления | 1346 | 1009 | кг | кг | 1 | 0 | 0 | 0 | 0 | 0 | 1 | 0 | 0 |  | 0 | 3 | -1 |  | 0 | 0 | 0 | 0 | 0 | 0 | 0 | 0
168 | 74735727 | 74735699 | 49514616 | 70 | 1 | 1 | 3 | 19.1.01.11 |  | Заглушки питометражных лючков | 1371 | 1013 | ШТ | ШТ | 1 | 0 | 0 | 0 | 0 | 0 | 1 | 0 | 0 |  | 0 | 3 | -1 |  | 0 | 0 | 0 | 0 | 0 | 0 | 0 | 0
168 | 74735728 | 74735699 | 49514677 | 70 | 1 | 1 | 3 | 19.3.01.01 |  | Дроссель-клапаны в патрубке | 1371 | 1013 | ШТ | ШТ | 1 | 0 | 0 | 0 | 0 | 0 | 1 | 0 | 0 |  | 0 | 3 | -1 |  | 0 | 0 | 0 | 0 | 0 | 0 | 0 | 0
168 | 74735729 | 74735699 | 49514711 | 70 | 1 | 1 | 3 | 19.3.02.07 |  | Шиберы | 1371 | 1013 | ШТ | ШТ | 1 | 0 | 0 | 0 | 0 | 0 | 1 | 0 | 0 |  | 0 | 3 | -1 |  | 0 | 0 | 0 | 0 | 0 | 0 | 0 | 0
171 | 74735740 | 74735732 | 31714704 | 70 | 1 | 1 | 1 | 1-100-34 |  | Затраты труда рабочих (Средний разряд - 3,4) | 1191 | 1013 | чел.-ч. | чел.-ч. | 1 | 1.06 | 0 | 0 | 0 | 8.97 | 0 | 1 | 1 | *1,05 | 1.113 | 2 | 74735733 | 132 | 0 | 0 | 0 | 0 | 0 | 0 | 0 | 0
171 | 74735741 | 74735732 | 31709492 | 70 | 1 | 1 | 1 | 4-100-00 |  | Затраты труда машинистов | 1191 | 1013 | чел.-ч. | чел.-ч. | 1 | 0.01 | 0 | 0 | 0 | 0 | 0 | 1 | 2 | *1,05 | 0.0105 | 2 | 74735734 | 133 | 0 | 0 | 0 | 0 | 0 | 0 | 0 | 0
171 | 74735742 | 74735732 | 49672695 | 1 | 1 | 1 | 2 | 91.06.03-047 | ФСЭМ-2001, 91.06.03-047 , приказ Минстроя России № 876/пр от 26.12.2019 | Лебедки ручные и рычажные тяговым усилием 31,39 кН (3,2 т) | 1367 | 1011 | маш.-ч. | маш.-ч. | 1 | 0.26 | 0 | 3.12 | 0 | 0 | 0 | 1 | 0 | *1,05 | 0.273 | 2 | 74735735 | 134 | 0 | 0 | 0 | 0 | 0 | 0 | 0 | 0
171 | 74735743 | 74735732 | 49673503 | 1 | 1 | 1 | 2 | 91.14.02-001 | ФСЭМ-2001, 91.14.02-001 , приказ Минстроя России № 876/пр от 26.12.2019 | Автомобили бортовые, грузоподъемность до 5 т | 1367 | 1011 | маш.-ч. | маш.-ч. | 1 | 0.01 | 0 | 65.71 | 11.6 | 0 | 0 | 1 | 0 | *1,05 | 0.0105 | 2 | 74735736 | 135 | 0 | 0 | 0 | 0 | 0 | 0 | 0 | 0
171 | 74735744 | 74735732 | 49525488 | 1 | 1 | 1 | 3 | 01.7.15.03-0042 | ФССЦ-2001, 01.7.15.03-0042, приказ Минстроя России № 876/пр от 26.12.2019 | Болты с гайками и шайбами строительные | 1346 | 1009 | кг | кг | 1 | 0.2 | 9.04 | 0 | 0 | 0 | 0 | 1 | 0 |  | 0.2 | 2 | 74735737 | 136 | 0 | 0 | 0 | 0 | 0 | 0 | 0 | 0
171 | 74735745 | 74735732 | 49526492 | 1 | 1 | 1 | 3 | 01.7.19.04-0031 | ФССЦ-2001, 01.7.19.04-0031, приказ Минстроя России № 876/пр от 26.12.2019 | Прокладки резиновые (пластина техническая прессованная) | 1346 | 1009 | кг | кг | 1 | 0.56 | 23.09 | 0 | 0 | 0 | 0 | 1 | 0 |  | 0.56 | 2 | 74735738 | 137 | 0 | 0 | 0 | 0 | 0 | 0 | 0 | 0
171 | 74735746 | 74735732 | 49514680 | 70 | 1 | 1 | 3 | 19.3.01.02 |  | Заслонки унифицированные или клапаны | 1371 | 1013 | ШТ | ШТ | 1 | 1 | 0 | 0 | 0 | 0 | 0 | 0 | 0 |  | 1 | 3 | -1 |  | 0 | 0 | 0 | 0 | 0 | 0 | 0 | 0
208 | 74715451 | 74715442 | 31715651 | 70 | 1 | 1 | 1 | 1-100-40 |  | Затраты труда рабочих (Средний разряд - 4) | 1191 | 1013 | чел.-ч. | чел.-ч. | 1 | 3.65 | 0 | 0 | 0 | 9.62 | 0 | 1 | 1 | *1,05 | 3.8325 | 2 | 74715443 | 139 | 0 | 0 | 0 | 0 | 0 | 0 | 0 | 0
208 | 74715452 | 74715442 | 31709492 | 70 | 1 | 1 | 1 | 4-100-00 |  | Затраты труда машинистов | 1191 | 1013 | чел.-ч. | чел.-ч. | 1 | 0.05 | 0 | 0 | 0 | 0 | 0 | 1 | 2 | *1,05 | 0.0525 | 2 | 74715444 | 140 | 0 | 0 | 0 | 0 | 0 | 0 | 0 | 0
208 | 74715453 | 74715442 | 49672573 | 1 | 1 | 1 | 2 | 91.05.05-015 | ФСЭМ-2001, 91.05.05-015 , приказ Минстроя России № 876/пр от 26.12.2019 | Краны на автомобильном ходу, грузоподъемность 16 т | 1367 | 1011 | маш.-ч. | маш.-ч. | 1 | 0.01 | 0 | 115.4 | 13.5 | 0 | 0 | 1 | 0 | *1,05 | 0.0105 | 2 | 74715445 | 141 | 0 | 0 | 0 | 0 | 0 | 0 | 0 | 0
208 | 74715454 | 74715442 | 49672695 | 1 | 1 | 1 | 2 | 91.06.03-047 | ФСЭМ-2001, 91.06.03-047 , приказ Минстроя России № 876/пр от 26.12.2019 | Лебедки ручные и рычажные тяговым усилием 31,39 кН (3,2 т) | 1367 | 1011 | маш.-ч. | маш.-ч. | 1 | 0.91 | 0 | 3.12 | 0 | 0 | 0 | 1 | 0 | *1,05 | 0.9555 | 2 | 74715446 | 142 | 0 | 0 | 0 | 0 | 0 | 0 | 0 | 0
208 | 74715455 | 74715442 | 49673503 | 1 | 1 | 1 | 2 | 91.14.02-001 | ФСЭМ-2001, 91.14.02-001 , приказ Минстроя России № 876/пр от 26.12.2019 | Автомобили бортовые, грузоподъемность до 5 т | 1367 | 1011 | маш.-ч. | маш.-ч. | 1 | 0.04 | 0 | 65.71 | 11.6 | 0 | 0 | 1 | 0 | *1,05 | 0.042 | 2 | 74715447 | 143 | 0 | 0 | 0 | 0 | 0 | 0 | 0 | 0
208 | 74715456 | 74715442 | 49525488 | 1 | 1 | 1 | 3 | 01.7.15.03-0042 | ФССЦ-2001, 01.7.15.03-0042, приказ Минстроя России № 876/пр от 26.12.2019 | Болты с гайками и шайбами строительные | 1346 | 1009 | кг | кг | 1 | 0.02 | 9.04 | 0 | 0 | 0 | 0 | 1 | 0 |  | 0.02 | 2 | 74715448 | 144 | 0 | 0 | 0 | 0 | 0 | 0 | 0 | 0
208 | 74715457 | 74715442 | 49526492 | 1 | 1 | 1 | 3 | 01.7.19.04-0031 | ФССЦ-2001, 01.7.19.04-0031, приказ Минстроя России № 876/пр от 26.12.2019 | Прокладки резиновые (пластина техническая прессованная) | 1346 | 1009 | кг | кг | 1 | 0.08 | 23.09 | 0 | 0 | 0 | 0 | 1 | 0 |  | 0.08 | 2 | 74715449 | 145 | 0 | 0 | 0 | 0 | 0 | 0 | 0 | 0
210 | 74715468 | 74715459 | 31715651 | 70 | 1 | 1 | 1 | 1-100-40 |  | Затраты труда рабочих (Средний разряд - 4) | 1191 | 1013 | чел.-ч. | чел.-ч. | 1 | 3.65 | 0 | 0 | 0 | 9.62 | 0 | 1 | 1 | *1,05 | 3.8325 | 2 | 74715460 | 147 | 0 | 0 | 0 | 0 | 0 | 0 | 0 | 0
210 | 74715469 | 74715459 | 31709492 | 70 | 1 | 1 | 1 | 4-100-00 |  | Затраты труда машинистов | 1191 | 1013 | чел.-ч. | чел.-ч. | 1 | 0.05 | 0 | 0 | 0 | 0 | 0 | 1 | 2 | *1,05 | 0.0525 | 2 | 74715461 | 148 | 0 | 0 | 0 | 0 | 0 | 0 | 0 | 0
210 | 74715470 | 74715459 | 49672573 | 1 | 1 | 1 | 2 | 91.05.05-015 | ФСЭМ-2001, 91.05.05-015 , приказ Минстроя России № 876/пр от 26.12.2019 | Краны на автомобильном ходу, грузоподъемность 16 т | 1367 | 1011 | маш.-ч. | маш.-ч. | 1 | 0.01 | 0 | 115.4 | 13.5 | 0 | 0 | 1 | 0 | *1,05 | 0.0105 | 2 | 74715462 | 149 | 0 | 0 | 0 | 0 | 0 | 0 | 0 | 0
210 | 74715471 | 74715459 | 49672695 | 1 | 1 | 1 | 2 | 91.06.03-047 | ФСЭМ-2001, 91.06.03-047 , приказ Минстроя России № 876/пр от 26.12.2019 | Лебедки ручные и рычажные тяговым усилием 31,39 кН (3,2 т) | 1367 | 1011 | маш.-ч. | маш.-ч. | 1 | 0.91 | 0 | 3.12 | 0 | 0 | 0 | 1 | 0 | *1,05 | 0.9555 | 2 | 74715463 | 150 | 0 | 0 | 0 | 0 | 0 | 0 | 0 | 0
210 | 74715472 | 74715459 | 49673503 | 1 | 1 | 1 | 2 | 91.14.02-001 | ФСЭМ-2001, 91.14.02-001 , приказ Минстроя России № 876/пр от 26.12.2019 | Автомобили бортовые, грузоподъемность до 5 т | 1367 | 1011 | маш.-ч. | маш.-ч. | 1 | 0.04 | 0 | 65.71 | 11.6 | 0 | 0 | 1 | 0 | *1,05 | 0.042 | 2 | 74715464 | 151 | 0 | 0 | 0 | 0 | 0 | 0 | 0 | 0
210 | 74715473 | 74715459 | 49525488 | 1 | 1 | 1 | 3 | 01.7.15.03-0042 | ФССЦ-2001, 01.7.15.03-0042, приказ Минстроя России № 876/пр от 26.12.2019 | Болты с гайками и шайбами строительные | 1346 | 1009 | кг | кг | 1 | 0.02 | 9.04 | 0 | 0 | 0 | 0 | 1 | 0 |  | 0.02 | 2 | 74715465 | 152 | 0 | 0 | 0 | 0 | 0 | 0 | 0 | 0
210 | 74715474 | 74715459 | 49526492 | 1 | 1 | 1 | 3 | 01.7.19.04-0031 | ФССЦ-2001, 01.7.19.04-0031, приказ Минстроя России № 876/пр от 26.12.2019 | Прокладки резиновые (пластина техническая прессованная) | 1346 | 1009 | кг | кг | 1 | 0.08 | 23.09 | 0 | 0 | 0 | 0 | 1 | 0 |  | 0.08 | 2 | 74715466 | 153 | 0 | 0 | 0 | 0 | 0 | 0 | 0 | 0
212 | 74715487 | 74715476 | 31714704 | 70 | 1 | 1 | 1 | 1-100-34 |  | Затраты труда рабочих (Средний разряд - 3,4) | 1191 | 1013 | чел.-ч. | чел.-ч. | 1 | 1.07 | 0 | 0 | 0 | 8.97 | 0 | 1 | 1 | *1,05 | 1.1235 | 2 | 74715477 | 155 | 0 | 0 | 0 | 0 | 0 | 0 | 0 | 0
212 | 74715488 | 74715476 | 31709492 | 70 | 1 | 1 | 1 | 4-100-00 |  | Затраты труда машинистов | 1191 | 1013 | чел.-ч. | чел.-ч. | 1 | 0.01 | 0 | 0 | 0 | 0 | 0 | 1 | 2 | *1,05 | 0.0105 | 2 | 74715478 | 156 | 0 | 0 | 0 | 0 | 0 | 0 | 0 | 0
212 | 74715489 | 74715476 | 49673503 | 1 | 1 | 1 | 2 | 91.14.02-001 | ФСЭМ-2001, 91.14.02-001 , приказ Минстроя России № 876/пр от 26.12.2019 | Автомобили бортовые, грузоподъемность до 5 т | 1367 | 1011 | маш.-ч. | маш.-ч. | 1 | 0.01 | 0 | 65.71 | 11.6 | 0 | 0 | 1 | 0 | *1,05 | 0.0105 | 2 | 74715479 | 157 | 0 | 0 | 0 | 0 | 0 | 0 | 0 | 0
212 | 74715490 | 74715476 | 49673715 | 1 | 1 | 1 | 2 | 91.17.04-233 | ФСЭМ-2001, 91.17.04-233 , приказ Минстроя России № 876/пр от 26.12.2019 | Установки для сварки ручной дуговой (постоянного тока) | 1367 | 1011 | маш.-ч. | маш.-ч. | 1 | 0.1 | 0 | 8.1 | 0 | 0 | 0 | 1 | 0 | *1,05 | 0.105 | 2 | 74715480 | 158 | 0 | 0 | 0 | 0 | 0 | 0 | 0 | 0
212 | 74715491 | 74715476 | 49523218 | 1 | 1 | 1 | 3 | 01.7.03.04-0001-3 | ФССЦ-2001, 01.7.03.04-0001-3, приказ Минстроя России № 294/пр от 01.06.2020 (см. тех.часть) | Затраты на электроэнергию, потребляемую ручным инструментом ( 1 % от ОЗП) | 1374 | 1013 | РУБ | РУБ | 1 | 0.1 | 1 | 0 | 0 | 0 | 0 | 0 | 0 |  | 0.1 | 2 | 74715481 | 159 | 0 | 0 | 0 | 0 | 0 | 0 | 0 | 0
212 | 74715492 | 74715476 | 49524301 | 1 | 1 | 1 | 3 | 01.7.11.07-0045 | ФССЦ-2001, 01.7.11.07-0045, приказ Минстроя России № 876/пр от 26.12.2019 | Электроды сварочные Э42А, диаметр 5 мм | 1348 | 1009 | т | т | 1000 | 1e-05 | 10362 | 0 | 0 | 0 | 0 | 1 | 0 |  | 1e-05 | 2 | 74715482 | 160 | 0 | 0 | 0 | 0 | 0 | 0 | 0 | 0
212 | 74715493 | 74715476 | 49525498 | 1 | 1 | 1 | 3 | 01.7.15.04-0012 | ФССЦ-2001, 01.7.15.04-0012, приказ Минстроя России № 876/пр от 26.12.2019 | Винты с полукруглой головкой, длина 55-120 мм | 1348 | 1009 | т | т | 1000 | 8e-05 | 12430 | 0 | 0 | 0 | 0 | 1 | 0 |  | 8e-05 | 2 | 74715483 | 161 | 0 | 0 | 0 | 0 | 0 | 0 | 0 | 0
212 | 74715494 | 74715476 | 49543539 | 1 | 1 | 1 | 3 | 08.4.03.02-0004 | ФССЦ-2001, 08.4.03.02-0004, приказ Минстроя России № 876/пр от 26.12.2019 | Сталь арматурная, горячекатаная, гладкая, класс А-I, диаметр 12 мм | 1348 | 1009 | т | т | 1000 | 0.00043 | 6508.75 | 0 | 0 | 0 | 0 | 1 | 0 |  | 0.00043 | 2 | 74715484 | 162 | 0 | 0 | 0 | 0 | 0 | 0 | 0 | 0
212 | 74715495 | 74715476 | 49565709 | 1 | 1 | 1 | 3 | 19.2.03.02-0441 | ФССЦ-2001, 19.2.03.02-0441, приказ Минстроя России № 876/пр от 26.12.2019 | Решетки воздухоприточные, размер 100x200 мм | 1327 | 1005 | м2 | м2 | 1 | 0.02 | 1539.5 | 0 | 0 | 0 | 0 | 1 | 0 |  | 0.02 | 2 | 74715486 | 163 | 0 | 0 | 0 | 0 | 0 | 0 | 0 | 0
216 | 74715510 | 74715499 | 31714704 | 70 | 1 | 1 | 1 | 1-100-34 |  | Затраты труда рабочих (Средний разряд - 3,4) | 1191 | 1013 | чел.-ч. | чел.-ч. | 1 | 1.07 | 0 | 0 | 0 | 8.97 | 0 | 1 | 1 | *1,05 | 1.1235 | 2 | 74715500 | 165 | 0 | 0 | 0 | 0 | 0 | 0 | 0 | 0
216 | 74715511 | 74715499 | 31709492 | 70 | 1 | 1 | 1 | 4-100-00 |  | Затраты труда машинистов | 1191 | 1013 | чел.-ч. | чел.-ч. | 1 | 0.01 | 0 | 0 | 0 | 0 | 0 | 1 | 2 | *1,05 | 0.0105 | 2 | 74715501 | 166 | 0 | 0 | 0 | 0 | 0 | 0 | 0 | 0
216 | 74715512 | 74715499 | 49673503 | 1 | 1 | 1 | 2 | 91.14.02-001 | ФСЭМ-2001, 91.14.02-001 , приказ Минстроя России № 876/пр от 26.12.2019 | Автомобили бортовые, грузоподъемность до 5 т | 1367 | 1011 | маш.-ч. | маш.-ч. | 1 | 0.01 | 0 | 65.71 | 11.6 | 0 | 0 | 1 | 0 | *1,05 | 0.0105 | 2 | 74715502 | 167 | 0 | 0 | 0 | 0 | 0 | 0 | 0 | 0
216 | 74715513 | 74715499 | 49673715 | 1 | 1 | 1 | 2 | 91.17.04-233 | ФСЭМ-2001, 91.17.04-233 , приказ Минстроя России № 876/пр от 26.12.2019 | Установки для сварки ручной дуговой (постоянного тока) | 1367 | 1011 | маш.-ч. | маш.-ч. | 1 | 0.1 | 0 | 8.1 | 0 | 0 | 0 | 1 | 0 | *1,05 | 0.105 | 2 | 74715503 | 168 | 0 | 0 | 0 | 0 | 0 | 0 | 0 | 0
216 | 74715514 | 74715499 | 49523218 | 1 | 1 | 1 | 3 | 01.7.03.04-0001-3 | ФССЦ-2001, 01.7.03.04-0001-3, приказ Минстроя России № 294/пр от 01.06.2020 (см. тех.часть) | Затраты на электроэнергию, потребляемую ручным инструментом ( 1 % от ОЗП) | 1374 | 1013 | РУБ | РУБ | 1 | 0.1 | 1 | 0 | 0 | 0 | 0 | 0 | 0 |  | 0.1 | 2 | 74715504 | 169 | 0 | 0 | 0 | 0 | 0 | 0 | 0 | 0
216 | 74715515 | 74715499 | 49524301 | 1 | 1 | 1 | 3 | 01.7.11.07-0045 | ФССЦ-2001, 01.7.11.07-0045, приказ Минстроя России № 876/пр от 26.12.2019 | Электроды сварочные Э42А, диаметр 5 мм | 1348 | 1009 | т | т | 1000 | 1e-05 | 10362 | 0 | 0 | 0 | 0 | 1 | 0 |  | 1e-05 | 2 | 74715505 | 170 | 0 | 0 | 0 | 0 | 0 | 0 | 0 | 0
216 | 74715516 | 74715499 | 49525498 | 1 | 1 | 1 | 3 | 01.7.15.04-0012 | ФССЦ-2001, 01.7.15.04-0012, приказ Минстроя России № 876/пр от 26.12.2019 | Винты с полукруглой головкой, длина 55-120 мм | 1348 | 1009 | т | т | 1000 | 8e-05 | 12430 | 0 | 0 | 0 | 0 | 1 | 0 |  | 8e-05 | 2 | 74715506 | 171 | 0 | 0 | 0 | 0 | 0 | 0 | 0 | 0
216 | 74715517 | 74715499 | 49543539 | 1 | 1 | 1 | 3 | 08.4.03.02-0004 | ФССЦ-2001, 08.4.03.02-0004, приказ Минстроя России № 876/пр от 26.12.2019 | Сталь арматурная, горячекатаная, гладкая, класс А-I, диаметр 12 мм | 1348 | 1009 | т | т | 1000 | 0.00043 | 6508.75 | 0 | 0 | 0 | 0 | 1 | 0 |  | 0.00043 | 2 | 74715507 | 172 | 0 | 0 | 0 | 0 | 0 | 0 | 0 | 0
216 | 74715518 | 74715499 | 49565709 | 1 | 1 | 1 | 3 | 19.2.03.02-0441 | ФССЦ-2001, 19.2.03.02-0441, приказ Минстроя России № 876/пр от 26.12.2019 | Решетки воздухоприточные, размер 100x200 мм | 1327 | 1005 | м2 | м2 | 1 | 0.02 | 1539.5 | 0 | 0 | 0 | 0 | 1 | 0 |  | 0.02 | 2 | 74715509 | 173 | 0 | 0 | 0 | 0 | 0 | 0 | 0 | 0
220 | 74715536 | 74715522 | 31715109 | 70 | 1 | 1 | 1 | 1-100-32 |  | Затраты труда рабочих (Средний разряд - 3,2) | 1191 | 1013 | чел.-ч. | чел.-ч. | 1 | 154 | 0 | 0 | 0 | 8.74 | 0 | 1 | 1 | )*1,05 | 161.7 | 2 | 74715523 | 175 | 0 | 0 | 0 | 0 | 0 | 0 | 0 | 0
220 | 74715537 | 74715522 | 31709492 | 70 | 1 | 1 | 1 | 4-100-00 |  | Затраты труда машинистов | 1191 | 1013 | чел.-ч. | чел.-ч. | 1 | 1.2 | 0 | 0 | 0 | 0 | 0 | 1 | 2 | )*1,05 | 1.26 | 2 | 74715524 | 176 | 0 | 0 | 0 | 0 | 0 | 0 | 0 | 0
220 | 74715538 | 74715522 | 49672573 | 1 | 1 | 1 | 2 | 91.05.05-015 | ФСЭМ-2001, 91.05.05-015 , приказ Минстроя России № 876/пр от 26.12.2019 | Краны на автомобильном ходу, грузоподъемность 16 т | 1367 | 1011 | маш.-ч. | маш.-ч. | 1 | 0.48 | 0 | 115.4 | 13.5 | 0 | 0 | 1 | 0 | )*1,05 | 0.504 | 2 | 74715525 | 177 | 0 | 0 | 0 | 0 | 0 | 0 | 0 | 0
220 | 74715539 | 74715522 | 49672703 | 1 | 1 | 1 | 2 | 91.06.03-055 | ФСЭМ-2001, 91.06.03-055 , приказ Минстроя России № 876/пр от 26.12.2019 | Лебедки электрические тяговым усилием 19,62 кН (2 т) | 1367 | 1011 | маш.-ч. | маш.-ч. | 1 | 0.34 | 0 | 6.66 | 0 | 0 | 0 | 1 | 0 | )*1,05 | 0.357 | 2 | 74715526 | 178 | 0 | 0 | 0 | 0 | 0 | 0 | 0 | 0
220 | 74715540 | 74715522 | 49673503 | 1 | 1 | 1 | 2 | 91.14.02-001 | ФСЭМ-2001, 91.14.02-001 , приказ Минстроя России № 876/пр от 26.12.2019 | Автомобили бортовые, грузоподъемность до 5 т | 1367 | 1011 | маш.-ч. | маш.-ч. | 1 | 0.72 | 0 | 65.71 | 11.6 | 0 | 0 | 1 | 0 | )*1,05 | 0.756 | 2 | 74715527 | 179 | 0 | 0 | 0 | 0 | 0 | 0 | 0 | 0
220 | 74715541 | 74715522 | 49673715 | 1 | 1 | 1 | 2 | 91.17.04-233 | ФСЭМ-2001, 91.17.04-233 , приказ Минстроя России № 876/пр от 26.12.2019 | Установки для сварки ручной дуговой (постоянного тока) | 1367 | 1011 | маш.-ч. | маш.-ч. | 1 | 1.54 | 0 | 8.1 | 0 | 0 | 0 | 1 | 0 | )*1,05 | 1.617 | 2 | 74715528 | 180 | 0 | 0 | 0 | 0 | 0 | 0 | 0 | 0
220 | 74715542 | 74715522 | 49521144 | 1 | 1 | 1 | 3 | 01.1.01.09-0026 | ФССЦ-2001, 01.1.01.09-0026, приказ Минстроя России № 876/пр от 26.12.2019 | Шнур асбестовый общего назначения ШАОН, диаметр 8-10 мм | 1348 | 1009 | т | т | 1000 | 0.00089 | 26499 | 0 | 0 | 0 | 0 | 1 | 0 |  | 0.00089 | 2 | 74715529 | 181 | 0 | 0 | 0 | 0 | 0 | 0 | 0 | 0
220 | 74715543 | 74715522 | 49524301 | 1 | 1 | 1 | 3 | 01.7.11.07-0045 | ФССЦ-2001, 01.7.11.07-0045, приказ Минстроя России № 876/пр от 26.12.2019 | Электроды сварочные Э42А, диаметр 5 мм | 1348 | 1009 | т | т | 1000 | 0.00045 | 10362 | 0 | 0 | 0 | 0 | 1 | 0 |  | 0.00045 | 2 | 74715530 | 182 | 0 | 0 | 0 | 0 | 0 | 0 | 0 | 0
220 | 74715544 | 74715522 | 49525488 | 1 | 1 | 1 | 3 | 01.7.15.03-0042 | ФССЦ-2001, 01.7.15.03-0042, приказ Минстроя России № 876/пр от 26.12.2019 | Болты с гайками и шайбами строительные | 1346 | 1009 | кг | кг | 1 | 15 | 9.04 | 0 | 0 | 0 | 0 | 1 | 0 |  | 15 | 2 | 74715531 | 183 | 0 | 0 | 0 | 0 | 0 | 0 | 0 | 0
220 | 74715545 | 74715522 | 49526492 | 1 | 1 | 1 | 3 | 01.7.19.04-0031 | ФССЦ-2001, 01.7.19.04-0031, приказ Минстроя России № 876/пр от 26.12.2019 | Прокладки резиновые (пластина техническая прессованная) | 1346 | 1009 | кг | кг | 1 | 8 | 23.09 | 0 | 0 | 0 | 0 | 1 | 0 |  | 8 | 2 | 74715532 | 184 | 0 | 0 | 0 | 0 | 0 | 0 | 0 | 0
220 | 74715546 | 74715522 | 49512814 | 70 | 1 | 1 | 3 | 08.1.02.17 |  | Сетки в рамках | 1327 | 1005 | м2 | м2 | 1 | 0 | 0 | 0 | 0 | 0 | 1 | 0 | 0 |  | 0 | 3 | -1 |  | 0 | 0 | 0 | 0 | 0 | 0 | 0 | 0
220 | 74715547 | 74715522 | 49555131 | 1 | 1 | 1 | 3 | 14.5.04.03-0002 | ФССЦ-2001, 14.5.04.03-0002, приказ Минстроя России № 876/пр от 26.12.2019 | Мастика герметизирующая нетвердеющая из синтетического каучука, для заполнения и герметизации швов стеклянного ограждения теплиц | 1348 | 1009 | т | т | 1000 | 0.00501 | 17183 | 0 | 0 | 0 | 0 | 1 | 0 |  | 0.00501 | 2 | 74715533 | 185 | 0 | 0 | 0 | 0 | 0 | 0 | 0 | 0
220 | 74715548 | 74715522 | 49514607 | 70 | 1 | 1 | 3 | 19.1.01.02 |  | Воздуховоды металлические | 1327 | 1005 | м2 | м2 | 1 | 100 | 0 | 0 | 0 | 0 | 0 | 0 | 0 |  | 100 | 3 | -1 |  | 0 | 0 | 0 | 0 | 0 | 0 | 0 | 0
220 | 74715549 | 74715522 | 49514616 | 70 | 1 | 1 | 3 | 19.1.01.11 |  | Крепления | 1346 | 1009 | кг | кг | 1 | 0 | 0 | 0 | 0 | 0 | 1 | 0 | 0 |  | 0 | 3 | -1 |  | 0 | 0 | 0 | 0 | 0 | 0 | 0 | 0
220 | 74715550 | 74715522 | 49514616 | 70 | 1 | 1 | 3 | 19.1.01.11 |  | Заглушки питометражных лючков | 1371 | 1013 | ШТ | ШТ | 1 | 0 | 0 | 0 | 0 | 0 | 1 | 0 | 0 |  | 0 | 3 | -1 |  | 0 | 0 | 0 | 0 | 0 | 0 | 0 | 0
220 | 74715551 | 74715522 | 49514677 | 70 | 1 | 1 | 3 | 19.3.01.01 |  | Дроссель-клапаны в патрубке | 1371 | 1013 | ШТ | ШТ | 1 | 0 | 0 | 0 | 0 | 0 | 1 | 0 | 0 |  | 0 | 3 | -1 |  | 0 | 0 | 0 | 0 | 0 | 0 | 0 | 0
220 | 74715552 | 74715522 | 49514711 | 70 | 1 | 1 | 3 | 19.3.02.07 |  | Шиберы | 1371 | 1013 | ШТ | ШТ | 1 | 0 | 0 | 0 | 0 | 0 | 1 | 0 | 0 |  | 0 | 3 | -1 |  | 0 | 0 | 0 | 0 | 0 | 0 | 0 | 0
258 | 74735822 | 74735808 | 31715109 | 70 | 1 | 1 | 1 | 1-100-32 |  | Затраты труда рабочих (Средний разряд - 3,2) | 1191 | 1013 | чел.-ч. | чел.-ч. | 1 | 154 | 0 | 0 | 0 | 8.74 | 0 | 1 | 1 | )*1,05 | 161.7 | 2 | 74735809 | 188 | 0 | 0 | 0 | 0 | 0 | 0 | 0 | 0
258 | 74735823 | 74735808 | 31709492 | 70 | 1 | 1 | 1 | 4-100-00 |  | Затраты труда машинистов | 1191 | 1013 | чел.-ч. | чел.-ч. | 1 | 1.2 | 0 | 0 | 0 | 0 | 0 | 1 | 2 | )*1,05 | 1.26 | 2 | 74735810 | 189 | 0 | 0 | 0 | 0 | 0 | 0 | 0 | 0
258 | 74735824 | 74735808 | 49672573 | 1 | 1 | 1 | 2 | 91.05.05-015 | ФСЭМ-2001, 91.05.05-015 , приказ Минстроя России № 876/пр от 26.12.2019 | Краны на автомобильном ходу, грузоподъемность 16 т | 1367 | 1011 | маш.-ч. | маш.-ч. | 1 | 0.48 | 0 | 115.4 | 13.5 | 0 | 0 | 1 | 0 | )*1,05 | 0.504 | 2 | 74735811 | 190 | 0 | 0 | 0 | 0 | 0 | 0 | 0 | 0
258 | 74735825 | 74735808 | 49672703 | 1 | 1 | 1 | 2 | 91.06.03-055 | ФСЭМ-2001, 91.06.03-055 , приказ Минстроя России № 876/пр от 26.12.2019 | Лебедки электрические тяговым усилием 19,62 кН (2 т) | 1367 | 1011 | маш.-ч. | маш.-ч. | 1 | 0.34 | 0 | 6.66 | 0 | 0 | 0 | 1 | 0 | )*1,05 | 0.357 | 2 | 74735812 | 191 | 0 | 0 | 0 | 0 | 0 | 0 | 0 | 0
258 | 74735826 | 74735808 | 49673503 | 1 | 1 | 1 | 2 | 91.14.02-001 | ФСЭМ-2001, 91.14.02-001 , приказ Минстроя России № 876/пр от 26.12.2019 | Автомобили бортовые, грузоподъемность до 5 т | 1367 | 1011 | маш.-ч. | маш.-ч. | 1 | 0.72 | 0 | 65.71 | 11.6 | 0 | 0 | 1 | 0 | )*1,05 | 0.756 | 2 | 74735813 | 192 | 0 | 0 | 0 | 0 | 0 | 0 | 0 | 0
258 | 74735827 | 74735808 | 49673715 | 1 | 1 | 1 | 2 | 91.17.04-233 | ФСЭМ-2001, 91.17.04-233 , приказ Минстроя России № 876/пр от 26.12.2019 | Установки для сварки ручной дуговой (постоянного тока) | 1367 | 1011 | маш.-ч. | маш.-ч. | 1 | 1.54 | 0 | 8.1 | 0 | 0 | 0 | 1 | 0 | )*1,05 | 1.617 | 2 | 74735814 | 193 | 0 | 0 | 0 | 0 | 0 | 0 | 0 | 0
258 | 74735828 | 74735808 | 49521144 | 1 | 1 | 1 | 3 | 01.1.01.09-0026 | ФССЦ-2001, 01.1.01.09-0026, приказ Минстроя России № 876/пр от 26.12.2019 | Шнур асбестовый общего назначения ШАОН, диаметр 8-10 мм | 1348 | 1009 | т | т | 1000 | 0.00089 | 26499 | 0 | 0 | 0 | 0 | 1 | 0 |  | 0.00089 | 2 | 74735815 | 194 | 0 | 0 | 0 | 0 | 0 | 0 | 0 | 0
258 | 74735829 | 74735808 | 49524301 | 1 | 1 | 1 | 3 | 01.7.11.07-0045 | ФССЦ-2001, 01.7.11.07-0045, приказ Минстроя России № 876/пр от 26.12.2019 | Электроды сварочные Э42А, диаметр 5 мм | 1348 | 1009 | т | т | 1000 | 0.00045 | 10362 | 0 | 0 | 0 | 0 | 1 | 0 |  | 0.00045 | 2 | 74735816 | 195 | 0 | 0 | 0 | 0 | 0 | 0 | 0 | 0
258 | 74735830 | 74735808 | 49525488 | 1 | 1 | 1 | 3 | 01.7.15.03-0042 | ФССЦ-2001, 01.7.15.03-0042, приказ Минстроя России № 876/пр от 26.12.2019 | Болты с гайками и шайбами строительные | 1346 | 1009 | кг | кг | 1 | 15 | 9.04 | 0 | 0 | 0 | 0 | 1 | 0 |  | 15 | 2 | 74735817 | 196 | 0 | 0 | 0 | 0 | 0 | 0 | 0 | 0
258 | 74735831 | 74735808 | 49526492 | 1 | 1 | 1 | 3 | 01.7.19.04-0031 | ФССЦ-2001, 01.7.19.04-0031, приказ Минстроя России № 876/пр от 26.12.2019 | Прокладки резиновые (пластина техническая прессованная) | 1346 | 1009 | кг | кг | 1 | 8 | 23.09 | 0 | 0 | 0 | 0 | 1 | 0 |  | 8 | 2 | 74735818 | 197 | 0 | 0 | 0 | 0 | 0 | 0 | 0 | 0
258 | 74735832 | 74735808 | 49512814 | 70 | 1 | 1 | 3 | 08.1.02.17 |  | Сетки в рамках | 1327 | 1005 | м2 | м2 | 1 | 0 | 0 | 0 | 0 | 0 | 1 | 0 | 0 |  | 0 | 3 | -1 |  | 0 | 0 | 0 | 0 | 0 | 0 | 0 | 0
258 | 74735833 | 74735808 | 49555131 | 1 | 1 | 1 | 3 | 14.5.04.03-0002 | ФССЦ-2001, 14.5.04.03-0002, приказ Минстроя России № 876/пр от 26.12.2019 | Мастика герметизирующая нетвердеющая из синтетического каучука, для заполнения и герметизации швов стеклянного ограждения теплиц | 1348 | 1009 | т | т | 1000 | 0.00501 | 17183 | 0 | 0 | 0 | 0 | 1 | 0 |  | 0.00501 | 2 | 74735820 | 199 | 0 | 0 | 0 | 0 | 0 | 0 | 0 | 0
258 | 74735834 | 74735808 | 49514607 | 70 | 1 | 1 | 3 | 19.1.01.02 |  | Воздуховоды металлические | 1327 | 1005 | м2 | м2 | 1 | 100 | 0 | 0 | 0 | 0 | 0 | 0 | 0 |  | 100 | 3 | -1 |  | 0 | 0 | 0 | 0 | 0 | 0 | 0 | 0
258 | 74735835 | 74735808 | 49514616 | 70 | 1 | 1 | 3 | 19.1.01.11 |  | Крепления | 1346 | 1009 | кг | кг | 1 | 0 | 0 | 0 | 0 | 0 | 1 | 0 | 0 |  | 0 | 3 | -1 |  | 0 | 0 | 0 | 0 | 0 | 0 | 0 | 0
258 | 74735836 | 74735808 | 49514616 | 70 | 1 | 1 | 3 | 19.1.01.11 |  | Заглушки питометражных лючков | 1371 | 1013 | ШТ | ШТ | 1 | 0 | 0 | 0 | 0 | 0 | 1 | 0 | 0 |  | 0 | 3 | -1 |  | 0 | 0 | 0 | 0 | 0 | 0 | 0 | 0
258 | 74735837 | 74735808 | 49514677 | 70 | 1 | 1 | 3 | 19.3.01.01 |  | Дроссель-клапаны в патрубке | 1371 | 1013 | ШТ | ШТ | 1 | 0 | 0 | 0 | 0 | 0 | 1 | 0 | 0 |  | 0 | 3 | -1 |  | 0 | 0 | 0 | 0 | 0 | 0 | 0 | 0
258 | 74735838 | 74735808 | 49514711 | 70 | 1 | 1 | 3 | 19.3.02.07 |  | Шиберы | 1371 | 1013 | ШТ | ШТ | 1 | 0 | 0 | 0 | 0 | 0 | 1 | 0 | 0 |  | 0 | 3 | -1 |  | 0 | 0 | 0 | 0 | 0 | 0 | 0 | 0
261 | 74735849 | 74735841 | 31714704 | 70 | 1 | 1 | 1 | 1-100-34 |  | Затраты труда рабочих (Средний разряд - 3,4) | 1191 | 1013 | чел.-ч. | чел.-ч. | 1 | 1.06 | 0 | 0 | 0 | 8.97 | 0 | 1 | 1 | *1,05 | 1.113 | 2 | 74735842 | 201 | 0 | 0 | 0 | 0 | 0 | 0 | 0 | 0
261 | 74735850 | 74735841 | 31709492 | 70 | 1 | 1 | 1 | 4-100-00 |  | Затраты труда машинистов | 1191 | 1013 | чел.-ч. | чел.-ч. | 1 | 0.01 | 0 | 0 | 0 | 0 | 0 | 1 | 2 | *1,05 | 0.0105 | 2 | 74735843 | 202 | 0 | 0 | 0 | 0 | 0 | 0 | 0 | 0
261 | 74735851 | 74735841 | 49672695 | 1 | 1 | 1 | 2 | 91.06.03-047 | ФСЭМ-2001, 91.06.03-047 , приказ Минстроя России № 876/пр от 26.12.2019 | Лебедки ручные и рычажные тяговым усилием 31,39 кН (3,2 т) | 1367 | 1011 | маш.-ч. | маш.-ч. | 1 | 0.26 | 0 | 3.12 | 0 | 0 | 0 | 1 | 0 | *1,05 | 0.273 | 2 | 74735844 | 203 | 0 | 0 | 0 | 0 | 0 | 0 | 0 | 0
261 | 74735852 | 74735841 | 49673503 | 1 | 1 | 1 | 2 | 91.14.02-001 | ФСЭМ-2001, 91.14.02-001 , приказ Минстроя России № 876/пр от 26.12.2019 | Автомобили бортовые, грузоподъемность до 5 т | 1367 | 1011 | маш.-ч. | маш.-ч. | 1 | 0.01 | 0 | 65.71 | 11.6 | 0 | 0 | 1 | 0 | *1,05 | 0.0105 | 2 | 74735845 | 204 | 0 | 0 | 0 | 0 | 0 | 0 | 0 | 0
261 | 74735853 | 74735841 | 49525488 | 1 | 1 | 1 | 3 | 01.7.15.03-0042 | ФССЦ-2001, 01.7.15.03-0042, приказ Минстроя России № 876/пр от 26.12.2019 | Болты с гайками и шайбами строительные | 1346 | 1009 | кг | кг | 1 | 0.2 | 9.04 | 0 | 0 | 0 | 0 | 1 | 0 |  | 0.2 | 2 | 74735846 | 205 | 0 | 0 | 0 | 0 | 0 | 0 | 0 | 0
261 | 74735854 | 74735841 | 49526492 | 1 | 1 | 1 | 3 | 01.7.19.04-0031 | ФССЦ-2001, 01.7.19.04-0031, приказ Минстроя России № 876/пр от 26.12.2019 | Прокладки резиновые (пластина техническая прессованная) | 1346 | 1009 | кг | кг | 1 | 0.56 | 23.09 | 0 | 0 | 0 | 0 | 1 | 0 |  | 0.56 | 2 | 74735847 | 206 | 0 | 0 | 0 | 0 | 0 | 0 | 0 | 0
261 | 74735855 | 74735841 | 49514680 | 70 | 1 | 1 | 3 | 19.3.01.02 |  | Заслонки унифицированные или клапаны | 1371 | 1013 | ШТ | ШТ | 1 | 1 | 0 | 0 | 0 | 0 | 0 | 0 | 0 |  | 1 | 3 | -1 |  | 0 | 0 | 0 | 0 | 0 | 0 | 0 | 0

## SrcKA (hidden)
0 | Smeta.RU (495) 974-1589 | _PS_ | 0 | 0 | 0 | Smeta.RU | ООО "ОДСК" Доп. раб. место FStS-0026349 | 1 | 26349 | 59015436 | 11 | 11 | 0 | 3
|  |  | 5.12.2.3 Система естественной вентиляции (Лип. 12) Р | Многоквартирный дом поз. 12 со встроенными нежилыми помещениями, расположенный в 32,33 микрорайонах в г. Липецк на земельном участке с кадастровым номером 48:20:0043601:295 | [10 empty] | 0