## 5.Ведомость_списания (hidden)
Наименование программного продукта: "Мастер сметных расчетов" v11.11, г. Орел, тел. +7 (910) 747-08-01
" У Т В Е Р Ж Д А Ю "
0
0
__________________________
0
"_____"_____________ _____г.
Инвестор: | [10 empty] | 0
Заказчик: | [10 empty] | 0
Генподрядчик: | [10 empty] | 0
Субподрядчик: | [10 empty] | 0
ВЕДОМОСТЬ СПИСАНИЯ
материалов и оборудования
Стройка | Внеплощадочные сети инженерного обеспечения квартала "Зеленые холмы" г. Калуга. | [10 empty] | Внеплощадочные сети инженерного обеспечения квартала "Зеленые холмы" г. Калуга.
Объект: | Внеплощадочные сети инженерного обеспечения квартала "Зеленые холмы" г. Калуга. | [10 empty] | Внеплощадочные сети инженерного обеспечения квартала "Зеленые холмы" г. Калуга.
Шифр: | 6.3.6 Электроснабжение 10 кВ. Переустройство сетей. | [11 empty] | 0
№ | Обосно- | Наименование | Единица | Объем | Расход ресурсов |  |  | Пере- |  | Списать на
п/п | вание | работ и ресурсов | измере- | работ | на | по норме | по факту | расход | Экономия | себесто-
| норматива |  | ния |  | единицу |  |  |  |  | имость
1 | 2 | 3 | 4 | 5 | 6 | 7 | 8 | 9 | 10 | 11
Смета: Электроснабжение 10 кВ. Переустройство сетей. | [13 empty] | Смета: Электроснабжение 10 кВ. Переустройство сетей.
1 | 01-01-009-23 | Разработка траншей экскаватором «обратная лопата» с ковшом вместимостью 0,25 м3, группа грунтов: 2 | 1000 м3 | 0.5
2 | 01-02-057-02 | Разработка грунта вручную в траншеях глубиной до 2 м без креплений с откосами, группа грунтов: 2 | 100 м3 | 0.15
3 | 01-02-061-01 | Засыпка вручную траншей, пазух котлованов и ям, группа грунтов: 1 | 100 м3 | 1.67
4 | 02.3.01.02-0016 | Песок природный для строительных: работ средний с крупностью зерен размером свыше 5 мм - до 5% по массе | м3 |  |  | #REF! | #REF! | #REF! | #REF!
5 | 01-01-033-02 | Засыпка траншей и котлованов с перемещением грунта до 5 м бульдозерами мощностью: 59 кВт (80 л.с.), группа грунтов 2 | 1000 м3 | 0.207
6 | 01-02-005-01 | Уплотнение грунта пневматическими трамбовками, группа грунтов: 1-2 | 100 м3 | 2.07
7 | м08-02-143-01 | Покрытие кабеля, проложенного в траншее: кирпичом одного кабеля | 100 м | 7.58
v | 999-9950 | Вспомогательные ненормируемые материалы (2% от ОЗП) | РУБ |  | 0.98 | 7.4284 | 7.4284
8 | м08-02-143-02 | Покрытие кабеля, проложенного в траншее: кирпичом каждого последующего | 100 м | 20.7
v | 999-9950 | Вспомогательные ненормируемые материалы (2% от ОЗП) | РУБ |  | 0.51 | 10.557 | 10.557
9 | Прайс | Кирпич керамический полнотелый КР-кл-по 250х120х65/1НФ/500/2.0/100 с доставкой | 1000 ШТ |  |  | #REF! | #REF! | #REF! | #REF!
10 | 34-02-003-02 | Устройство трубопроводов из полиэтиленовых труб: более 2 отверстий | канал.км | 0.276
v | 01.3.01.01-0002 | Бензин автомобильный АИ-98, АИ-95, АИ-93 | т |  | 0.0008 | 0.0002208 | 0.0002208
v | 11.1.03.03-0003 | Брусья необрезные, хвойных пород, длина 2-3,75 м, все ширины, толщина 100-125 мм, сорт III | м3 |  | 0.08 | 0.02208 | 0.02208
| 24.3.03.13-0421 | Трубы напорные полиэтиленовые, среднего типа, ПНД, номинальный наружный диаметр 160 мм | м |  | 1000 | 276 | 276
11 | м08-02-148-04 | Кабель до 35 кВ в проложенных трубах, блоках и коробах, масса 1 м кабеля: до 6 кг/ааБл-10 3х240 | 100 м | 1.2
v | 01.7.06.07-0002 | Лента монтажная, тип ЛМ-5 | 10 м |  | 0.096 | 0.1152 | 0.1152
v | 10.3.02.03-0011 | Припои оловянно-свинцовые бессурьмянистые, марка ПОС30 | т |  | 0.0005 | 0.0006 | 0.0006
v | 14.4.03.03-0002 | Лак битумный БТ-123 | т |  | 6e-05 | 7.2e-05 | 7.2e-05
v | 999-9950 | Вспомогательные ненормируемые материалы (2% от ОЗП) | РУБ |  | 4.33 | 5.196 | 5.196
12 | м08-02-148-05 | Кабель до 35 кВ в проложенных трубах, блоках и коробах, масса 1 м кабеля: до 9 кг/асб-10 3х240 | 100 м | 1.56
v | 01.7.06.07-0002 | Лента монтажная, тип ЛМ-5 | 10 м |  | 0.096 | 0.14976 | 0.14976
v | 10.3.02.03-0011 | Припои оловянно-свинцовые бессурьмянистые, марка ПОС30 | т |  | 0.0005 | 0.00078 | 0.00078
v | 14.4.03.03-0002 | Лак битумный БТ-123 | т |  | 6e-05 | 9.36e-05 | 9.36e-05
v | 999-9950 | Вспомогательные ненормируемые материалы (2% от ОЗП) | РУБ |  | 5.53 | 8.6268 | 8.6268
14 | м08-02-141-04 | Кабель до 35 кВ в готовых траншеях без покрытий, масса 1 м: до 6 кг/ааБл-10 3х240 | 100 м | 15.3
v | 01.7.06.07-0002 | Лента монтажная, тип ЛМ-5 | 10 м |  | 0.096 | 1.4688 | 1.4688
v | 08.3.07.01-0076 | Прокат полосовой, горячекатаный, марка стали Ст3сп, ширина 50-200 мм, толщина 4-5 мм | т |  | 0.001 | 0.0153 | 0.0153
v | 08.3.08.02-0052 | Уголок горячекатаный, марка стали ВСт3кп2, размер 50x50x5 мм | т |  | 0.01 | 0.153 | 0.153
v | 14.4.02.09-0001 | Краска | кг |  | 0.25 | 3.825 | 3.825
v | 14.4.03.03-0002 | Лак битумный БТ-123 | т |  | 6e-05 | 0.000918 | 0.000918
v | 999-9950 | Вспомогательные ненормируемые материалы (2% от ОЗП) | РУБ |  | 3.28 | 50.184 | 50.184
15 | м08-02-141-05 | Кабель до 35 кВ в готовых траншеях без покрытий, масса 1 м: до 9 кг/асб-10 3х240 | 100 м | 14.64
v | 01.7.06.07-0002 | Лента монтажная, тип ЛМ-5 | 10 м |  | 0.096 | 1.4054 | 1.4054
v | 08.3.07.01-0076 | Прокат полосовой, горячекатаный, марка стали Ст3сп, ширина 50-200 мм, толщина 4-5 мм | т |  | 0.001 | 0.01464 | 0.01464
v | 08.3.08.02-0052 | Уголок горячекатаный, марка стали ВСт3кп2, размер 50x50x5 мм | т |  | 0.01 | 0.1464 | 0.1464
v | 14.4.02.09-0001 | Краска | кг |  | 0.25 | 3.66 | 3.66
v | 14.4.03.03-0002 | Лак битумный БТ-123 | т |  | 6e-05 | 0.0008784 | 0.0008784
v | 999-9950 | Вспомогательные ненормируемые материалы (2% от ОЗП) | РУБ |  | 3.31 | 48.4584 | 48.4584
19 | 21.1.07.02-0060 | Кабель силовой с алюминиевыми жилами АСБл 3х240-10 | 1000 м |  |  | #REF! | #REF! | #REF! | #REF!
20 | прайс | Кабель ААБл-10 3х240 мм2 | м |  |  | #REF! | #REF! | #REF! | #REF!
22 | м08-02-167-05 | Муфта соединительная эпоксидная для 3-5-жильного кабеля напряжением: до 1 кВ, сечение одной жилы до 240 мм2 | ШТ | 24
v | 01.3.01.01-0001 | Бензин авиационный Б-70 | т |  | 0.0008 | 0.0192 | 0.0192
v | 01.3.01.05-0009 | Парафин нефтяной твердый Т-1 | т |  | 2e-05 | 0.00048 | 0.00048
v | 01.7.06.07-0002 | Лента монтажная, тип ЛМ-5 | 10 м |  | 0.024 | 0.576 | 0.576
v | 20.2.01.05-0014 | Гильзы кабельные медные ГМ 240 | 100 ШТ |  | 0.031 | 0.744 | 0.744
v | 999-9950 | Вспомогательные ненормируемые материалы (2% от ОЗП) | РУБ |  | 1.94 | 46.56 | 46.56
| Прайс | Муфта термоусаживаемая соединительная для кабеля 10СТп-9 сеч. 3х240 мм2 | шт. |  | 1 | 24 | 24
Исполнил: |  | Ведущий инженер-сметчик СРС ООО "ОДСК-Инжиниринг" |  |  | Мамаева Е.М. | [9 empty] | Ведущий инженер-сметчик СРС ООО "ОДСК-Инжиниринг" | Мамаева Е.М.
|  | [должность] / [подпись] |  |  | [расшифровка подписи]
М.П.
Проверил: |  | Главный инженер-сметчик СРС ООО "ОДСК-Инжиниринг" |  |  | Кузнецова У.И. | [9 empty] | Главный инженер-сметчик СРС ООО "ОДСК-Инжиниринг" | Кузнецова У.И.
|  | [должность] / [подпись] |  |  | [расшифровка подписи]
М.П.
Генподрядчик: |  | Руководитель ПТС ООО "ОСУ-2" |  |  | Когтев В.И. | [9 empty] | Руководитель ПТС ООО "ОСУ-2" | Когтев В.И.
|  | [должность] / [подпись] |  |  | [расшифровка подписи]
М.П.
Note on C11: Не заполнены Параметры Объекта (Акта) -> Должностные лица -> Инвестор -> Организация
Note on C12: Не заполнены Параметры Объекта (Акта) -> Должностные лица -> Заказчик -> Организация
Note on C13: Не заполнены Параметры Объекта (Акта) -> Должностные лица -> Генподрядчик -> Организация
Note on C14: Не заполнены Параметры Объекта (Акта) -> Должностные лица -> Субподрядчик -> Организация

## 4.Ресурсный_расчет (hidden)
Наименование программного продукта: "Мастер сметных расчетов" v11.11, г. Орел, тел. +7 (910) 747-08-01
Инвестор: | [11 empty] | 0
Заказчик: | [11 empty] | 0
Генподрядчик: | [11 empty] | 0
Субподрядчик: | [11 empty] | 0
РЕСУРСНЫЙ РАСЧЕТ
Стройка | Внеплощадочные сети инженерного обеспечения квартала "Зеленые холмы" г. Калуга. | [11 empty] | Внеплощадочные сети инженерного обеспечения квартала "Зеленые холмы" г. Калуга.
Объект: | Внеплощадочные сети инженерного обеспечения квартала "Зеленые холмы" г. Калуга. | [11 empty] | Внеплощадочные сети инженерного обеспечения квартала "Зеленые холмы" г. Калуга.
Шифр: | 6.3.6 Электроснабжение 10 кВ. Переустройство сетей. | [12 empty] | 0
Составлено в уровне цен : I кв. 2025 г.
Наименование и редакция СНБ: ФЕР-2020 с Изм.9 от 2021.12.20
№ | Обосно- | Наименование | Единица | Коли- | Цена, | Стои- | Расчет цены ресурса, | НДС
п/п | вание | ресурсов | измере- | чество | руб. | мость | наименование поставщика материала, | %
| норматива |  | ния |  |  | руб. | наименование прайса и номер строки в прайсе
1 | 2 | 3 | 4 | 5 | 6 | 7 | 8 | 9
Трудовые ресурсы
1 | 1-100-15 | Затраты труда рабочих (Средний разряд - 1,5) | чел.-ч. | 103.9875 | 275.03 | 28599.68 | Сметная цена в Текущем уровне (расчет) ( 7.5 * 36.67 = 275.03 ) | Без НДС
2 | 1-100-20 | Затраты труда рабочих (Средний разряд - 2) | чел.-ч. | 19.481 | 286.03 | 5572.15 | Сметная цена в Текущем уровне (расчет) ( 7.8 * 36.67 = 286.03 ) | Без НДС
3 | 1-100-29 | Затраты труда рабочих (Средний разряд - 2,9) | чел.-ч. | 24.8 | 310.23 | 7693.7 | Сметная цена в Текущем уровне (расчет) ( 8.46 * 36.67 = 310.23 ) | Без НДС
4 | 1-100-30 | Затраты труда рабочих (Средний разряд - 3) | чел.-ч. | 29.2575 | 312.8 | 9151.76 | Сметная цена в Текущем уровне (расчет) ( 8.53 * 36.67 = 312.8 ) | Без НДС
5 | 1-100-38 | Затраты труда рабочих (Средний разряд - 3,8) | чел.-ч. | 699.1494 | 344.7 | 240996.79 | Сметная цена в Текущем уровне (расчет) ( 9.4 * 36.67 = 344.7 ) | Без НДС
6 | 4-100-00 | Затраты труда машинистов | чел.-ч. | 132.1071 | 0 | 0 | Сметная цена = 0 (не задана) | Без НДС
|  | Итого |  |  |  | 292014.08 |  |  | 292014.08
Машины
7 | 91.01.01-034 | Бульдозеры, мощность 59 кВт (80 л.с.) | маш.-ч. | 1.882 | 669.04 | 1259.14 | Сметная цена в Текущем уровне (расчет) ( 59.47 * 11.25 = 669.04 ) | Без НДС
8 | 91.01.05-106 | Экскаваторы одноковшовые дизельные на пневмоколесном ходу, емкость ковша 0,25 м3 | маш.-ч. | 15.795 | 787.61 | 12440.3 | Сметная цена в Текущем уровне (расчет) ( 70.01 * 11.25 = 787.61 ) | Без НДС
9 | 91.05.05-015 | Краны на автомобильном ходу, грузоподъемность 16 т | маш.-ч. | 54.1562 | 1298.25 | 70308.28 | Сметная цена в Текущем уровне (расчет) ( 115.4 * 11.25 = 1298.25 ) | Без НДС
10 | 91.06.01-003 | Домкраты гидравлические, грузоподъемность 63-100 т | маш.-ч. | 97.1569 | 10.13 | 984.2 | Сметная цена в Текущем уровне (расчет) ( .9 * 11.25 = 10.12 ) | Без НДС
11 | 91.06.03-062 | Лебедки электрические тяговым усилием до 31,39 кН (3,2 т) | маш.-ч. | 97.1569 | 77.63 | 7542.29 | Сметная цена в Текущем уровне (расчет) ( 6.9 * 11.25 = 77.62 ) | Без НДС
12 | 91.08.09-023 | Трамбовки пневматические при работе от передвижных компрессорных станций | маш.-ч. | 24.5175 | 6.19 | 151.76 | Сметная цена в Текущем уровне (расчет) ( .55 * 11.25 = 6.19 ) | Без НДС
13 | 91.14.02-001 | Автомобили бортовые, грузоподъемность до 5 т | маш.-ч. | 54.1562 | 739.24 | 40034.43 | Сметная цена в Текущем уровне (расчет) ( 65.71 * 11.25 = 739.24 ) | Без НДС
14 | 91.18.01-007 | Компрессоры передвижные с двигателем внутреннего сгорания, давление до 686 кПа (7 ат), производительность до 5 м3/мин | маш.-ч. | 6.1177 | 1012.5 | 6194.17 | Сметная цена в Текущем уровне (расчет) ( 90 * 11.25 = 1012.5 ) | Без НДС
|  | Итого |  |  |  | 138914.57 |  |  |  | 138914.57
Материалы Подрядчика
15 | 01.3.01.01-0001 | Бензин авиационный Б-70 | т | 0.016 | 22845.96 | 365.54 | Сметная цена в Текущем уровне (расчет) ( 4488.4 * 5.09 = 22845.96 ) | Без НДС
16 | 01.3.01.01-0002 | Бензин автомобильный АИ-98, АИ-95, АИ-93 | т | 0.00016 | 24279.3 | 3.88 | Сметная цена в Текущем уровне (расчет) ( 4770 * 5.09 = 24279.3 ) | Без НДС
17 | 01.3.01.05-0009 | Парафин нефтяной твердый Т-1 | т | 0.0004 | 41258.06 | 16.5 | Сметная цена в Текущем уровне (расчет) ( 8105.71 * 5.09 = 41258.06 ) | Без НДС
18 | 01.7.06.07-0002 | Лента монтажная, тип ЛМ-5 | 10 м | 2.7388 | 35.12 | 96.19 | Сметная цена в Текущем уровне (расчет) ( 6.9 * 5.09 = 35.12 ) | Без НДС
19 | 02.3.01.02-0016 | Песок природный для строительных: работ средний с крупностью зерен размером свыше 5 мм - до 5% по массе | м3 | 117.5 | 281.27 | 33049.23 | Сметная цена в Текущем уровне (расчет) ( 55.26 * 5.09 = 281.27 ) | Без НДС
20 | 08.3.07.01-0076 | Прокат полосовой, горячекатаный, марка стали Ст3сп, ширина 50-200 мм, толщина 4-5 мм | т | 0.021569 | 25450 | 548.92 | Сметная цена в Текущем уровне (расчет) ( 5000 * 5.09 = 25450 ) | Без НДС
21 | 08.3.08.02-0052 | Уголок горячекатаный, марка стали ВСт3кп2, размер 50x50x5 мм | т | 0.21569 | 29333.67 | 6326.87 | Сметная цена в Текущем уровне (расчет) ( 5763 * 5.09 = 29333.67 ) | Без НДС
22 | 10.3.02.03-0011 | Припои оловянно-свинцовые бессурьмянистые, марка ПОС30 | т | 0.0009804 | 346374.5 | 339.59 | Сметная цена в Текущем уровне (расчет) ( 68050 * 5.09 = 346374.5 ) | Без НДС
23 | 11.1.03.03-0003 | Брусья необрезные, хвойных пород, длина 2-3,75 м, все ширины, толщина 100-125 мм, сорт III | м3 | 0.016 | 4084.52 | 65.35 | Сметная цена в Текущем уровне (расчет) ( 802.46 * 5.09 = 4084.52 ) | Без НДС
24 | 14.4.02.09-0001 | Краска | кг | 5.3922 | 145.57 | 784.94 | Сметная цена в Текущем уровне (расчет) ( 28.6 * 5.09 = 145.57 ) | Без НДС
25 | 14.4.03.03-0002 | Лак битумный БТ-123 | т | 0.0014117 | 39838.92 | 56.24 | Сметная цена в Текущем уровне (расчет) ( 7826.9 * 5.09 = 39838.92 ) | Без НДС
26 | 20.2.01.05-0014 | Гильзы кабельные медные ГМ 240 | 100 ШТ | 0.62 | 15880.8 | 9846.1 | Сметная цена в Текущем уровне (расчет) ( 3120 * 5.09 = 15880.8 ) | Без НДС
27 | 21.1.07.02-0060 | Кабель силовой с алюминиевыми жилами АСБл 3х240-10 | 1000 м | 0.705 | 1689955.08 | 1191418.33 | Сметная цена в Текущем уровне (расчет) ( 332014.75 * 5.09 = 1689955.08 ) | Без НДС
28 | 24.3.03.13-0421 | Трубы напорные полиэтиленовые, среднего типа, ПНД, номинальный наружный диаметр 160 мм | м | 200 | 670.35 | 134070 | Сметная цена в Текущем уровне (расчет) ( 131.7 * 5.09 = 670.35 ) | Без НДС
29 | 999-9950 | Вспомогательные ненормируемые материалы (2% от ОЗП) | РУБ | 131.4402 | 5.09 | 669.03 | Сметная цена в Текущем уровне (расчет) ( 1 * 5.09 = 5.09 ) | Без НДС
30 | прайс | Кабель ААБл-10 3х240 мм2 | м | 1695 | 1270.76 | 2153938.2 | Сметная цена в Текущем уровне (по методике 421пр) ( [1 450,05 / 1,2] + 3,1% Трансп + 2% Заг.скл = 1270.76 ) | Без НДС
31 | Прайс | Кирпич керамический полнотелый КР-кл-по 250х120х65/1НФ/500/2.0/100 с доставкой | 1000 ШТ | 11.235 | 16065 | 180490.28 | Сметная цена в Текущем уровне (по методике 421пр) ( 15 750 + 2% Заг.скл = 16065 ) | Без НДС
32 | Прайс | Муфта термоусаживаемая соединительная для кабеля 10СТп-9 сеч. 3х240 мм2 | шт. | 20 | 6786.13 | 135722.6 | Сметная цена в Текущем уровне (по методике 421пр) ( [7 743,64 / 1,2] + 3,1% Трансп + 2% Заг.скл = 6786.13 ) | Без НДС
|  | Итого |  |  |  | 3847807.79 |  |  |  |  | 3847807.79
|  | Всего |  |  |  | 4278736.44
В том числе:
|  | Средства на оплату труда |  |  |  | 292014.08
|  | Эксплуатация машин и механизмов |  |  |  | 138914.57
|  | Материальные ресурсы |  |  |  | 3847807.79
Исполнил: |  | Ведущий инженер-сметчик СРС ООО "ОДСК-Инжиниринг" |  |  | Мамаева Е.М. | [9 empty] | Ведущий инженер-сметчик СРС ООО "ОДСК-Инжиниринг" | Мамаева Е.М.
|  | [должность] / [подпись] |  |  | [расшифровка подписи]
М.П.
Проверил: |  | Главный инженер-сметчик СРС ООО "ОДСК-Инжиниринг" |  |  | Кузнецова У.И. | [9 empty] | Главный инженер-сметчик СРС ООО "ОДСК-Инжиниринг" | Кузнецова У.И.
|  | [должность] / [подпись] |  |  | [расшифровка подписи]
М.П.
Генподрядчик: |  | Руководитель ПТС ООО "ОСУ-2" |  |  | Когтев В.И. | [9 empty] | Руководитель ПТС ООО "ОСУ-2" | Когтев В.И.
|  | [должность] / [подпись] |  |  | [расшифровка подписи]
М.П.
Note on C3: Не заполнены Параметры Объекта (Акта) -> Должностные лица -> Инвестор -> Организация
Note on C4: Не заполнены Параметры Объекта (Акта) -> Должностные лица -> Заказчик -> Организация
Note on C5: Не заполнены Параметры Объекта (Акта) -> Должностные лица -> Генподрядчик -> Организация
Note on C6: Не заполнены Параметры Объекта (Акта) -> Должностные лица -> Субподрядчик -> Организация

## 3.Оборудование (hidden)
Наименование программного продукта: "Мастер сметных расчетов" v11.11, г. Орел, тел. +7 (910) 747-08-01
Инвестор: | [8 empty] | 0
Заказчик: | [8 empty] | 0
Генподрядчик: | [8 empty] | 0
Субподрядчик: | [8 empty] | 0
РАСЧЕТ СТОИМОСТИ
оборудования
Объект: | Внеплощадочные сети инженерного обеспечения квартала "Зеленые холмы" г. Калуга. | [8 empty] | Внеплощадочные сети инженерного обеспечения квартала "Зеленые холмы" г. Калуга.
Составлено в уровне цен : I кв. 2025 г.
Наименование и редакция СНБ: ФЕР-2020 с Изм.9 от 2021.12.20
№ | Обосно- | Наименование | Единица | Коли- | Цена, | Стои- | Расчет цены ресурса, | НДС
п/п | вание | материала | измере- | чество | руб. | мость | наименование поставщика материала, | %
| норматива |  | ния |  |  | руб. | наименование прайса и номер строки в прайсе
1 | 2 | 3 | 4 | 5 | 6 | 7 | 8 | 9
Не найдено ни одного ресурса выбранного типа.
Исполнил: |  | Ведущий инженер-сметчик СРС ООО "ОДСК-Инжиниринг" |  |  | Мамаева Е.М. | [5 empty] | Ведущий инженер-сметчик СРС ООО "ОДСК-Инжиниринг" | Мамаева Е.М.
|  | [должность] / [подпись] |  |  | [расшифровка подписи]
М.П.
Проверил: |  | Главный инженер-сметчик СРС ООО "ОДСК-Инжиниринг" |  |  | Кузнецова У.И. | [5 empty] | Главный инженер-сметчик СРС ООО "ОДСК-Инжиниринг" | Кузнецова У.И.
|  | [должность] / [подпись] |  |  | [расшифровка подписи]
М.П.
Генподрядчик: |  | Руководитель ПТС ООО "ОСУ-2" |  |  | Когтев В.И. | [5 empty] | Руководитель ПТС ООО "ОСУ-2" | Когтев В.И.
|  | [должность] / [подпись] |  |  | [расшифровка подписи]
М.П.
Note on C3: Не заполнены Параметры Объекта (Акта) -> Должностные лица -> Инвестор -> Организация
Note on C4: Не заполнены Параметры Объекта (Акта) -> Должностные лица -> Заказчик -> Организация
Note on C5: Не заполнены Параметры Объекта (Акта) -> Должностные лица -> Генподрядчик -> Организация
Note on C6: Не заполнены Параметры Объекта (Акта) -> Должностные лица -> Субподрядчик -> Организация

## 2.Материалы
Наименование программного продукта: "Мастер сметных расчетов" v11.11, г. Орел, тел. +7 (910) 747-08-01
ВЕДОМОСТЬ
материалов
Объект: | Внеплощадочные сети инженерного обеспечения квартала "Зеленые холмы" г. Калуга. | [11 empty] | Внеплощадочные сети инженерного обеспечения квартала "Зеленые холмы" г. Калуга.
Шифр: | 6.4.6.2.3 Электроснабжение 10 кВ. Переустройство сетей. | [11 empty] | 6.4.6.2.3 Электроснабжение 10 кВ. Переустройство сетей.
0
№ | Обосно- | Наименование | Единица | Коли-
п/п | вание | материала | измере- | чество
| норматива |  | ния
1 | 2 | 3 | 4 | 5
Материалы Подрядчика
1 | 01.3.01.01-0001 | Бензин авиационный Б-70 | т | 0.0192 | 0.0192 | 0.0192
2 | 01.3.01.01-0002 | Бензин автомобильный АИ-98, АИ-95, АИ-93 | т | 0.0002208 | 0.0002208 | 0.0002208
3 | 11.1.03.03-0003 | Брусья необрезные, хвойных пород, длина 2-3,75 м, все ширины, толщина 100-125 мм, сорт III | м3 | 0.02208 | 0.02208 | 0.02208
4 | 999-9950 | Вспомогательные ненормируемые материалы (2% от ОЗП) | РУБ | 177.0106 | 177.0106 | 7.4284 | 10.557 | 5.196 | 8.6268 | 50.184 | 48.4584 | 46.56
5 | 20.2.01.05-0014 | Гильзы кабельные медные ГМ 240 | 100 ШТ | 0.744 | 0.744 | 0.744
6 | 14.4.02.09-0001 | Краска | кг | 7.485 | #REF! | #REF!
7 | 14.4.03.03-0002 | Лак битумный БТ-123 | т | 0.001962 | #REF! | #REF!
8 | 01.7.06.07-0002 | Лента монтажная, тип ЛМ-5 | 10 м | 3.7152 | #REF! | #REF!
9 | 01.3.01.05-0009 | Парафин нефтяной твердый Т-1 | т | 0.00048 | 7.485 | 3.825 | 3.66
10 | 10.3.02.03-0011 | Припои оловянно-свинцовые бессурьмянистые, марка ПОС30 | т | 0.00138 | 0.001962 | 7.2e-05 | 9.36e-05 | 0.000918 | 0.0008784
11 | 08.3.07.01-0076 | Прокат полосовой, горячекатаный, марка стали Ст3сп, ширина 50-200 мм, толщина 4-5 мм | т | 0.02994 | 3.7152 | 0.1152 | 0.14976 | 1.4688 | 1.4054 | 0.576
12 | 08.3.08.02-0052 | Уголок горячекатаный, марка стали ВСт3кп2, размер 50x50x5 мм | т | 0.2994 | 24 | 24
[5 empty] | 0.00048 | 0.00048
| Материалы Подрядчика (неучтенные в расценках) |  |  |  | #REF! | #REF!
13 | прайс | Кабель ААБл-10 3х240 мм2 | м | 1650 | 0.00138 | 0.0006 | 0.00078
14 | прайс | Кабель силовой с алюминиевыми жилами АСБ 3х240-10 | м | 1080 | 0.02994 | 0.0153 | 0.01464
15 | 21.1.07.02-0060 | Кабель силовой с алюминиевыми жилами АСБл 3х240-10 | 1000 м | 0.54 | 276 | 276
16 | Прайс | Кирпич керамический полнотелый КР-кл-по 250х120х65/1НФ/500/2.0/100 с доставкой | 1000 ШТ | 16.991 | 0.2994 | 0.153 | 0.1464
17 | Прайс | Муфта термоусаживаемая соединительная для кабеля 10СТп-9 сеч. 3х240 мм2 | шт. | 24
18 | 02.3.01.02-0016 | Песок природный для строительных: работ средний с крупностью зерен размером свыше 5 мм - до 5% по массе | м3 | 167
19 | 24.3.03.13-0421 | Трубы напорные полиэтиленовые, среднего типа, ПНД, номинальный наружный диаметр 160 мм/труба 160х14,6 | м | 276
Шифр: | 6.4.6.1 Наружное электроосвещение. Переустройство сетей.
№ | Обосно- | Наименование | Единица | Коли-
п/п | вание | материала | измере- | чество
| норматива |  | ния
1 | 2 | 3 | 4 | 5
Материалы Подрядчика
1 | 01.3.01.01-0010 | Бензин-растворитель | кг | 0.06
2 | 01.7.15.03-0042 | Болты с гайками и шайбами строительные | кг | 0.1886
3 | 01.7.20.08-0051 | Ветошь | кг | 0.02
4 | 01.7.03.01-0001 | Вода | м3 | 0.003528
5 | 01.7.15.06-0111 | Гвозди строительные | т | 0.0001904
6 | 11.1.03.06-0095 | Доска обрезная, хвойных пород, ширина 75-150 мм, толщина 44 мм и более, длина 4-6,5 м, сорт III | м3 | 0.00544
7 | прайс | Зажим анкерный ЗАН 50-70/1500 | шт. | 4
8 | прайс | Зажим ответвительный ЗОИ 16-70/1.5-10 | шт. | 2
9 | прайс | Зажим ответвительный изолированный ЗОИ 25-95/25-95 | шт. | 16
10 | прайс | Заземляющий проводник ЗП-1 | шт. | 1
11 | прайс | Заземляющий проводник ЗП-2М | шт. | 1
12 | 03.1.02.03-0011 | Известь строительная негашеная комовая, сорт I | т | 0.000216
13 | 20.2.02.04-0006 | Колпачки полиэтиленовые | 100 ШТ | 0.06
14 | 25.2.02.04-0002 | Комплект для простого анкерного крепления в составе кронштейн предельная нагрузка 15 кН, зажим длина клиньев 165 мм, длина петли 290 мм | КОМПЛ | 0.18
15 | 25.2.02.04-0003 | Комплект промежуточной подвески в составе кронштейн предельная нагрузка 12-20 кН, зажим сечение 16-95 мм2 | КОМПЛ | 4
16 | прайс | Комплект промежуточной подвески КОПМ 1500 | шт. | 1
17 | прайс | Корпус предохранительной вставки КПВ 16-16 | шт. | 1
18 | 14.4.02.04-0015 | Краска масляная для внутренних работ МА-015, черная густотертая | т | 0.0004
19 | прайс | Кронштейн КАМ -4000 | шт. | 4
20 | 14.4.03.03-0102 | Лак битумный БТ-577 | т | 0.0001
21 | 25.2.02.11-0021 | Лента крепления, ширина 20 мм, толщина 0,7 мм, длина 50 м, из нержавеющей стали (в пластмассовой коробке с кабельной бухтой) F207 (СИП) | ШТ | 0.2732
22 | 25.2.02.11-0021 | Лента крепления, ширина 20 мм, толщина 0,7 мм, длина 50 м, из нержавеющей стали (в пластмассовой коробке с кабельной бухтой) F207 (СИП)/ЛМ-50 - 4м | ШТ | 0.08
23 | 25.2.02.11-0021 | Лента крепления, ширина 20 мм, толщина 0,7 мм, длина 50 м, из нержавеющей стали (в пластмассовой коробке с кабельной бухтой) F207 (СИП)/ЛМ-50 - 6м | ШТ | 0.12
24 | прайс | Плавкая вставка цилиндрическая ПВЦ (22х58) 16А | шт. | 1
25 | 01.7.07.12-0024 | Пленка полиэтиленовая, толщина 0,15 мм | м2 | 1.224
26 | 21.2.01.01-0025 | Провод самонесущий изолированный СИП-2 3 х35+54,6 | 1000 м | 0.0918
27 | 21.2.03.03-0101 | Провод силовой гибкий ПВСнг-LS 3x1,5 | 1000 м | 0.004
28 | 08.3.03.06-0002 | Проволока горячекатаная в мотках, диаметр 6,3-6,5 мм | т | 0.0003
29 | 25.2.02.11-0051 | Скрепа для фиксации на промежуточных опорах, размер 20 мм | 100 ШТ | 0.0836
30 | 25.2.02.11-0051 | Скрепа для фиксации на промежуточных опорах, размер 20 мм | 100 ШТ | 0.1
31 | 01.3.01.06-0038 | Смазка защитная электросетевая | кг | 0.11
32 | 01.3.01.06-0051 | Смазка солидол жировой Ж | кг | 0.03
33 | 04.1.02.05-0009 | Смеси бетонные тяжелого бетона (БСТ), класс В25 (М350) | м3 | 0.816
34 | 05.1.02.07-0075 | Стойка опоры СВ 110-5, бетон B30, объем 0,45 м3, расход арматуры 77,08 кг | ШТ | 1
35 | прайс | Хомут для СИП ХС-180 | шт. | 16
36 | 11.2.13.04-0011 | Щиты из досок, толщина 25 мм | м2 | 0.5128
Исполнил:
|  | [должность] / [подпись] |  | [расшифровка подписи]
М.П.
Проверил:
|  | [должность] / [подпись] |  | [расшифровка подписи]
М.П.
Note on C82: Не заполнены Параметры Объекта (Акта) -> Должностные лица -> Исполнил -> Должность
Note on C85: Не заполнены Параметры Объекта (Акта) -> Должностные лица -> Проверил -> Должность

## 1.Лок.смета.и.Акт
УДТВЕРЖДАЮ
Директора ООО "ОСУ-2"
Посулихин А.А.
ТЕХНИЧЕСКОЕ ЗАДАНИЕ
0
Внеплощадочные сети инженерного обеспечения квартала "Зеленые холмы" г. Калуга.
6.3.6 Электроснабжение 10 кВ. Переустройство сетей.
6.4.6.1 Наружное электроосвещение. Переустройство сетей.
Основание:45-24-ЭН1; 45-21-ЭС1
№ п/п | Шифр расценки и коды ресурсов | Наименование работ и затрат | Единица измерения | Коли- чество
1 | 2 | 3 | 4 | 5
1 | 01-01-009-23 | Разработка траншей экскаватором «обратная лопата» с ковшом вместимостью 0,25 м3, группа грунтов: 2 | 1000 м3 | 0.5
2 | 01-02-057-02 | Разработка грунта вручную в траншеях глубиной до 2 м без креплений с откосами, группа грунтов: 2 (Поправка: Прил. 1.12, п.3.189.) | 100 м3 | 0.15
3 | 01-02-061-01 | Засыпка вручную траншей, пазух котлованов и ям, группа грунтов: 1 | 100 м3 | 1.67
5 | 01-01-033-02 | Засыпка траншей и котлованов с перемещением грунта до 5 м бульдозерами мощностью: 59 кВт (80 л.с.), группа грунтов 2 | 1000 м3 | 0.207
6 | 01-02-005-01 | Уплотнение грунта пневматическими трамбовками, группа грунтов: 1-2 | 100 м3 | 2.07
7 | м08-02-143-01 | Покрытие кабеля, проложенного в траншее: кирпичом одного кабеля | 100 м | 7.58
8 | м08-02-143-02 | Покрытие кабеля, проложенного в траншее: кирпичом каждого последующего | 100 м | 20.7
10 | 34-02-003-02 | Устройство трубопроводов из полиэтиленовых труб: более 2 отверстий | канал.км | 0.276
11 | м08-02-148-04 | Кабель до 35 кВ в проложенных трубах, блоках и коробах, масса 1 м кабеля: до 6 кг/ааБл-10 3х240 | 100 м | 1.2
12 | м08-02-148-05 | Кабель до 35 кВ в проложенных трубах, блоках и коробах, масса 1 м кабеля: до 9 кг/асб-10 3х240 | 100 м | 1.56
14 | м08-02-141-04 | Кабель до 35 кВ в готовых траншеях без покрытий, масса 1 м: до 6 кг/ааБл-10 3х240 | 100 м | 15.3
15 | м08-02-141-05 | Кабель до 35 кВ в готовых траншеях без покрытий, масса 1 м: до 9 кг/асб-10 3х240 | 100 м | 14.64
22 | м08-02-167-05 | Муфта соединительная эпоксидная для 3-5-жильного кабеля напряжением: до 1 кВ, сечение одной жилы до 240 мм2 | ШТ | 24
Раздел: |  | Демонтажные работы
1 | 33-04-042-01 | Демонтаж опор ВЛ 0,38-10 кВ: без приставок одностоечных | ШТ | 1
2 | 67-4-3 | Демонтаж: светильников с лампами накаливания | 100 ШТ | 0.01
Раздел: |  | Освещение. Переустройство сети
1 | 06-01-001-02 | Устройство бетонных фундаментов общего назначения под колонны объемом: до 3 м3 | 100 м3 | 0.008
2 | 33-04-003-01 | Установка железобетонных опор ВЛ 0,38; 6-10 кВ с траверсами без приставок: одностоечных | ШТ | 1
5 | 33-04-017-01 | Подвеска самонесущих изолированных проводов (СИП-2А) напряжением от 0,4 кВ до 1 кВ (со снятием напряжения) при количестве 29 опор: с использованием автогидроподъемника | 1000 М | 0.09
6 | 33-04-017-03 | При изменении количества опор на 1000 м добавлять или исключать: к расценке 33-04-017-01 | ШТ | 1.39
7 | 33-04-014-01 | Установка светильников: с лампами накаливания/существующий светильник | ШТ | 1
| максимальная стоимсоть работ по разделу, |  | руб с НДС: | 8063055.0045
Сроки производства работ : с даты подписания договора подряда до 30.07.2025г.
| Итого максимальная стоимость работ, с НДС: 8 063 055,0 рублей. |  |  | 0
Материалы предоставляет: Подрядчик
Механизмы - подрядчик
Разгрузка материалов: За счет Подрядчика. Входит в стоимость работ и дополнительной компенсации не подлежит. В стоимость работ входят все затраты подрядчика: ОЗП рабочих, накладные расходы и сметная прибыль, стоимость основных и расходных материалов. Стоимость выполнения работ фиксируется на период выполнения работ. При наличии дополнительно выявленных и неучтенных работ, стоимость работ согласовывается отдельно. Обеспечение бытовыми помещениями-подрядчик Охрана объекта - Генподрядчик
На торги выставляются объемы : Электроснабжение 10 кВ. и наружное электроосвещение. Переустройство сетей. Переустройство сетей квартала "Зеленые холмы" г. Калуга
Обязательное условие: выведение общего и специальных журналов, ведение исполнительной документации
Указать количество работников в штате организации
Опыт подтверждающий выполнение данного вида работ. (договор, акты выполненных работ на сумму договора)
Указать список спецтехники. Предоставить договора аренды спецтехники.
Проект рассмотрен. Расчет договорной цены выполнен в соответствии с проектом.
С условиями договора ознакомлен и согласен. Принимается типовая форма договора в редакции Генподрядчика.
С условиями финансирования согласен.
Приложения (копии документов):
свидетельство о допуске к ведению работ (СРО) обязательно;
свидетельство о регистрации юридического лица (ОГРН);
свидетельство о постановке на учет юридического лица в налоговом органе (ИНН);
карточка учета организации; - АНКЕТА ОРГАНИЗАЦИИ
устав организации;
выписка из ЕГРЮЛ ;
В ходе выполнения работ обязательное условие ведение общих и специальных журналов работ, исполнительной документации. Ежемесячное предоставление АОСР.
При наличии лиц не имеющих гражданство России, наличие документов, подтверждающих право работы в России (патент и т.д.)
документы, подтверждающие полномочия на право подписания договора (приказ о назначении на должность, доверенность от протокол, решение, организации на подписанта о наделении полномочий).
бухгалтерский баланс (форма 1,2,5)
Гарантийное удержание -5% от суммы выполненных работ за отчетный период, Гарантийные удержания накапливаются ГЕНПОДРЯДЧИКОМ и будут выплачены ПОДРЯДЧИКУ по истечении 60 (шестидесяти ) месяцев с даты подписания Сторонами акта полностью выполненного комплекса работ по настоящему договору
Работы выполняются в соответствии с требованиями нормативных документов СП, СНиП, ГОСТ и т.д.
Ответственный: Ревина Ю.И.
| должность |  | подпись
Note on C6: Не заполнены Параметры Объекта -> Описание -> Список чертежей

## SourceOb.1 (hidden)
Параметры Объектной сметы для автоопределения настроек
3 | - Режим расчета: 1 - ресурсный / 2 - с построчной индексацией (ТСН Москва) / 3 - с построчной индексацией (ТЕР, ФЕР) / 4 - с итоговой индексацией (по статьям) / 5 - с итоговой индексацией (за итогом сметы)
2 | - Вид документа (1 - один уровень цен / 2 - два уровня цен)
0 | - Расчет за итогом сметы (1 - есть / 0 - нет)
1 | - Уровень цен, использованный последний раз (1 - Базовый / 2 - Текущий / 3 - Расчет за итогом сметы)
0 | - Детализация расчета за итогом сметы (1 - на Объект (на отдельном листе) / 2 - на Объект (под сметой) / 3 - на каждую Локальную смету / 4 - на Разделы / 5 - на Подразделы)
2 | - Способ расчета, использованный последний раз (0 - по сводному / 1 - по статьям / 2 - оба, по статьям и по сводному)
0 | - Базовый уровень рассчитанный в локальной смете (0 - нет / > 0 - есть)
3 | Локальная смета: | 6.3.6 | Электроснабжение 10 кВ. Переустройство сетей.
513 | Итого: | 6.3.6 | Электроснабжение 10 кВ. Переустройство сетей. | #REF! | #REF! | #REF! | #REF! | #REF! | #REF! | [12 empty] | #REF! | #REF! | #REF! | #REF! | #REF! | #REF! | #REF! | 0 | #REF! | #REF! | 0 | #REF! | 0 | 0 | 0 | #REF! | #REF! | #REF! | #REF! | #REF! | #REF! | #REF! | 0 | #REF! | #REF! | #REF! | 0 | 0 | 0 | #REF! | #REF! | #REF! | #REF! | #REF! | #REF! | #REF! | #REF! | #REF! | #REF! | #REF! | #REF! | #REF! | #REF! | #REF! | #REF! | #REF! | #REF! | #REF! | #REF! | #REF! | #REF! | #REF! | #REF! | #REF! | #REF! | #REF! | #REF! | #REF! | #REF! | #REF! | #REF! | #REF! | #REF! | #REF! | #REF! | #REF! | #REF! | #REF! | #REF! | #REF! | #REF! | #REF! | #REF! | #REF! | #REF! | #REF! | #REF! | #REF! | #REF! | #REF! | #REF! | #REF! | #REF! | #REF! | #REF! | #REF! | #REF! | #REF! | #REF!
999 | Конец
[10 empty] | #REF! | #REF! | #REF! | #REF! | #REF! | #REF! | #REF! | #REF! | #REF! | #REF! | #REF! | #REF!

## Source (hidden)
0 | Smeta.RU (495) 974-1589 |  | _PS_ |  | 0 | 0 | 0 | Smeta.RU | ООО "ОДСК" Доп. раб. место FStS-0028762 | 1 | 28762 | 66419001 | 11 | 11 | 0 | 3 | [199 empty] | -1
[216 empty] | -1 | #REF! | - стоимость материалов (последний расчет)
-1
1 | 1 | -1 |  |  |  | Внеплощадочные сети инженерного обеспечения квартала "Зеленые холмы" г. Калуга. | [125 empty] | 0 | [83 empty] | -1
[216 empty] | -1 | 5 | - номер последнего сформированного листа
[216 empty] | -1 | 50 | - шаблон подписей и шапки, использованный последний раз (номер первой строки шаблона)
[216 empty] | -1 | 1 | - уровень цен, использованный последний раз (1 - базовый / 2 - текущий)
[216 empty] | -1 | #REF! | - базовый итог на Source равен базовому итогу в сформированной смете (1), не равен (0)
[216 empty] | -1 | Параметры1.xls | - имя последнего использованного файла содержащего параметры
[216 empty] | -1 | 1 | - номер последнего сформированного листа SourceOb
[216 empty] | -1 | SourceOb.1 | - имя последнего сформированного листа SourceOb
1 | 131 | 0 | 75 | 0 | 6.3.6 Электроснабжение 10 кВ. Переустройство сетей. | Внеплощадочные сети инженерного обеспечения квартала "Зеленые холмы" г. Калуга. |  | 0 |  | 0 | 0 | 131595 |  | 0 | 0 | 0 | 0 |  | 4 |  | 0 | [31 empty] | 2 | [5 empty] | Сметные нормы списания | Коды ценников | 1 | 1 | 0 | 0 | 0 | 0 | 2 | 2 | 1 | 1 | 0 | 0 | 1 | 0 | 0 | ФЕР 2020 года (421пр + 557пр за итогом по статьям) НОВОЕ СТРОИТЕЛЬСТВО | Версия 1.7.3 ГСН (ГЭСН, ФЕР) и ТЕР (Методики НР (812/пр, 636/пр, 611/пр) и СП (774/пр и 317/пр) применять с 08.01.2023 г.) | ФЕР-2020 с Изм.9 от 2021.12.20 | ФЕР-2020 с Изм.9 от 2021.12.20 | ФЕР-2020 с Изм.9 от 2021.12.20 | ФЕР-2020 с Изм.9 от 2021.12.20 | Поправки для базы ФЕР-2020 И9 от 2023.11.21 (в ред. 557/пр+648/пр) Новое строительство | 0 | 0 | 489201672 |  |  | 9 | [5 empty] | ГОСУДАРСТВЕННЫЕ СМЕТНЫЕ НОРМАТИВЫ (ФЕР-2020), утвержденные приказами Минстроя России от 26 декабря 2019 г. № 876/пр (в редакции приказов Минстроя РФ от 30 марта 2020 г. № 172/пр, от 1 июня 2020 г. № 294/пр, от 30 июня 2020 г. № 352/пр, от 20 октября 2020 г. № 636/пр, от 9 февраля 2021 г. № 51/пр, от 24 мая 2021 г. № 321/пр, от 24 июня 2021 г. № 408/пр, от 14 октября 2021 № 746/пр, от 20 декабря 2021 № 962/пр) | ГСН | 44551 | 395 |  |  |  |  | 0 | [29 empty] | 0 | [83 empty] | -1
-1
-1
15 | 1 | [214 empty] | -1
-1
-1
52 | 131 | 1 | 12 | 0 | 6.3.6 Электроснабжение 10 кВ. Переустройство сетей. | Внеплощадочные сети инженерного обеспечения квартала "Зеленые холмы" г. Калуга. | [7 empty] | #REF! | #REF! | #REF! | #REF! | #REF! | #REF! | #REF! | #REF! | #REF! | #REF! | #REF! | 0 | 0 | 0 | 0 | 0 | 0 | 0 | 0 | 0 | 0 | 0 | 0 | 0 | 0 | 0 | 0 | 0 | 0 | #REF! | #REF! | #REF! | #REF! | #REF! | #REF! | 0 | #REF! | 0 | #REF! | 0 | 0 | 0 | 0 | 0 | 0 | 0 | 0 | 0 | 0 | 0 | 0 | 0 | 0 | 0 | 0 | 0 | 0 | 0 | 0 | 0 | 0 | 0 | 0 | 0 | 0 | 0 | 0 | 0 | 0 | 0 | 0 | 0 | 0 | 0 | 0 | 0 | 0 | 0 | 0 | 0 | 0 | 0 | 0 | 0 | 0 | 0 | 0 | 0 | 0 | 0 | 0 | 0 | 0 | 0 | 0 | 0 | 0 | 0 | 0 | 0 | 0 | 0 | 0 | 0 | 0 | 0 | 0 | 0 | 0 | 0 | 0 | 0 | 0 | 0 | 0 | 0 | 0 | 0 | 0 | 0 | 0 | 0 | 0 | 0 | 0 | 0 | 0 | 0 | 0 | 0 | 0 | 0 | 0 | 0 | 0 | 0 | 0 | 0 | 0 | 0 | 0 | 0 | 0 | 0 | 0 | 0 | 0 | 0 | 0 | 0 | 0 | 0 | 0 | 0 | 0 | 0 | 0 | 0 | 0 | 0 | 0 | 0 | 0 | 0 | 0 | 0 | 0 | 0 | 0 | 0 | 0 | 0 | 0 | 0 | 0 | 0 | 0 | 0 | 0 | 0 | 0 | 0 | 0 | 0 | 0 | 0 | 0 | 0 | 0 | 0 | 0 | 0 | [10 empty] | -1
-1
3 | 1 |  | 45 |  | 6.3.6 | Электроснабжение 10 кВ. Переустройство сетей. |  | 0 |  | -1 | 6.3.6 | [6 empty] | 0 |  |  | 0 | [53 empty] | 0 | [7 empty] | 0 | 0 | [131 empty] | -1
-1
52 | 1 | 3 | 20 | 0 | 6.3.6 | Электроснабжение 10 кВ. Переустройство сетей. | [7 empty] | #REF! | #REF! | #REF! | #REF! | #REF! | #REF! | #REF! | #REF! | #REF! | #REF! | #REF! | 0 | 0 | #REF! | #REF! | #REF! | #REF! | #REF! | #REF! | #REF! | #REF! | #REF! | #REF! | #REF! | 0 | 0 | 0 | 0 | 0 | #REF! | #REF! | #REF! | #REF! | #REF! | #REF! | 0 | #REF! | 0 | #REF! | 0 | 0 | 0 | 0 | 0 | 0 | 0 | 0 | 0 | 0 | 0 | 0 | 0 | 0 | 0 | 0 | 0 | 0 | 0 | 0 | 0 | 0 | 0 | 0 | 0 | #REF! | #REF! | #REF! | #REF! | #REF! | #REF! | 0 | #REF! | 0 | #REF! | 0 | 0 | 0 | 0 | 0 | 0 | 0 | 0 | 0 | 0 | 0 | 0 | 0 | 0 | 0 | 0 | 0 | 0 | 0 | 0 | 0 | 0 | 0 | 0 | 0 | 0 | 0 | 0 | 0 | 0 | 0 | 0 | 0 | 0 | 0 | 0 | 0 | 0 | 0 | 0 | 0 | 0 | 0 | 0 | 0 | 0 | 0 | 0 | 0 | 0 | 0 | 0 | 0 | 0 | 0 | 0 | 0 | 0 | 0 | 0 | 0 | 0 | 0 | 0 | 0 | 0 | 0 | 0 | 0 | 0 | 0 | 0 | 0 | 0 | 0 | 0 | 0 | 0 | 0 | 0 | 0 | 0 | 0 | 0 | 0 | 0 | 0 | 0 | 0 | 0 | 0 | 0 | 0 | 0 | 0 | 0 | 0 | 0 | 0 | 0 | 0 | 0 | 0 | 0 | 0 | 0 | 0 | 0 | 0 | 0 | 0 | 0 | 0 | 0 | 0 | 0 | 0 | 0 | [10 empty] | -1
-1
17 | 1 | 2 | 2 | 1 | 01-01-009-23 | Разработка траншей экскаватором «обратная лопата» с ковшом вместимостью 0,25 м3, группа грунтов: 2 | 1000 м3 | 0.5 | 0 | 0.351 |  |  |  | #REF! | 0 | #REF! | #REF! | 0 | 0 | 0 | 22.5 | 0 | #REF! | #REF! |  | 70471737 | #REF! | 0 | #REF! | #REF! | 0 | 0 | 0 | 45 | 0 | #REF! | 0 | #REF! | #REF! | 0 | 0 | 0 | 45 | 0 | 92 | 46 | 1 | 1 |  |  | 1 | 36.67 | #REF! | 5.09 |  |  |  |  | 0 | 1 | ФЕР-2001, 01-01-009-23, приказ Минстроя России № 876/пр от 26.12.2019 |  |  | 1001 | 0 |  | 0 | 2 | 0 | #REF! | 1 | 1 | 1 | 1 | 1 |  | 92 | 46 |  |  |  | 0 | 0 | 0 | [5 empty] | 0 |  | 0 | #REF! | 0 | #REF! | #REF! | 0 | 0 | 0 | 45 | 0 | #REF! | #REF! | [13 empty] | 0 | 0 | 1 | 1 |  |  |  | 1007 | 1000 м3 | 1000 м3 | 1000 | [6 empty] | 59670271 | 2 | Общестроительные работы | 1 | Земляные работы | 1 | 1001 | Земляные работы, выполняемые: механизированным способом | ФЕР-01 |  |  |  | 0 | #REF! | 0 | #REF! | #REF! | 0 | 0 | 45 | 0 | [17 empty] | 0 | 0 | 0 |  |  |  |  | 92 | 46 |  |  |  |  | 1 |  | -1637694236 | 2 | 1 | 4 | 0 | 0 | 0 | #REF! | #REF! | 0 | 0 |  | 0 | 3 | 0 |  | 0 | 1 | 0 | 0 | 0 | 0 |  |  |  | Пр/812-001.1-1 | Пр/774-001.1 | Земляные работы, выполняемые: механизированным способом | Земляные работы, выполняемые: механизированным способом | -1 | 0 | (7+27+317)/1000 = 0,351 | 0.351
17 | 1 | 3 | 3 | 2 | 01-02-057-02 | Разработка грунта вручную в траншеях глубиной до 2 м без креплений с откосами, группа грунтов: 2 | 100 м3 | 0.15 | 0 | 0.11 |  |  |  | #REF! | 0 | 0 | 0 | #REF! | 0 | #REF! | 0 | 0 | #REF! | #REF! |  | 70471737 | #REF! | 0 | 0 | 0 | #REF! | 0 | #REF! | 0 | 0 | #REF! | 0 | 0 | 0 | #REF! | 0 | #REF! | 0 | 0 | 89 | 40 | 1 | 1 |  |  | 1 | #REF! | 11.25 | 5.09 |  |  |  |  | 0 | 1 | ФЕР-2001, 01-02-057-02, приказ Минстроя России № 876/пр от 26.12.2019 |  |  | 1003 | 0 |  | 0 | 2 | 0 | 36.67 | 1 | 1 | 1 | 1 | 1 |  | 89 | 40 |  |  |  | 0 | 0 | 0 | [5 empty] | 0 | Поправка: Прил. 1.12, п.3.189. Наименование: Разработка грунта в местах, находящихся на расстоянии до 1 м от кабелей, проложенных в трубопроводах или коробах, а также от водопроводных и канализационных труб | 0 | #REF! | 0 | 0 | 0 | #REF! | 0 | #REF! | 0 | 0 | #REF! | #REF! |  | 1 |  |  |  |  | *1,15 |  | *1,15 |  |  |  |  | 0 | 0 | 1 | 1 |  |  |  | 1007 | 100 м3 | 100 м3 | 100 | [6 empty] | 59670274 | 2 | Общестроительные работы | 1 | Земляные работы | 1 | 1003 | Земляные работы, выполняемые: ручным способом | ФЕР-01 |  | Поправка: Прил. 1.12, п.3.189. |  | 0 | #REF! | 0 | 0 | 0 | #REF! | #REF! | 0 | 0 | [17 empty] | 0 | 0 | 0 |  |  |  |  | 89 | 40 |  |  |  |  | 1 |  | -130306796 | 2 | 1 | 4 | 0 | 0 | 0 | #REF! | #REF! | 0 | 0 |  | 0 | 3 | 0 |  | 0 | 1 | 0 | 0 | 0 | 0 |  |  |  | Пр/812-001.2-1 | Пр/774-001.2 | Земляные работы, выполняемые: ручным способом | Земляные работы, выполняемые: ручным способом | -1 | 0 | 11/100 = 0,11 | 0.11
17 | 1 | 4 | 4 | 3 | 01-02-061-01 | Засыпка вручную траншей, пазух котлованов и ям, группа грунтов: 1 | 100 м3 | 1.67 | 0 | 1.175 |  |  |  | #REF! | 0 | 0 | 0 | #REF! | 0 | #REF! | 0 | 0 | #REF! | #REF! |  | 70471737 | #REF! | 0 | 0 | 0 | #REF! | 0 | #REF! | 0 | 0 | #REF! | 0 | 0 | 0 | #REF! | 0 | #REF! | 0 | 0 | 89 | 40 | 1 | 1 |  |  | 1 | #REF! | 11.25 | 5.09 |  |  |  |  | 0 | 1 | ФЕР-2001, 01-02-061-01, приказ Минстроя России № 876/пр от 26.12.2019 |  |  | 1003 | 0 |  | 0 | 2 | 0 | 36.67 | 1 | 1 | 1 | 1 | 1 |  | 89 | 40 |  |  |  | 0 | 0 | 0 | [5 empty] | 0 |  | 0 | #REF! | 0 | 0 | 0 | #REF! | 0 | #REF! | 0 | 0 | #REF! | #REF! | [13 empty] | 0 | 0 | 1 | 1 |  |  |  | 1007 | 100 м3 | 100 м3 | 100 | [6 empty] | 59670274 | 2 | Общестроительные работы | 1 | Земляные работы | 1 | 1003 | Земляные работы, выполняемые: ручным способом | ФЕР-01 |  |  |  | 0 | #REF! | 0 | 0 | 0 | #REF! | #REF! | 0 | 0 | [17 empty] | 0 | 0 | 0 |  |  |  |  | 89 | 40 |  |  |  |  | 1 |  | 1480727532 | 2 | 1 | 4 | 0 | 0 | 0 | #REF! | #REF! | 0 | 0 |  | 0 | 3 | 0 |  | 0 | 1 | 0 | 0 | 0 | 0 |  |  |  | Пр/812-001.2-1 | Пр/774-001.2 | Земляные работы, выполняемые: ручным способом | Земляные работы, выполняемые: ручным способом | -1 | 0 | (2,5+9+106)/100 = 1,175 | 1.175
17 | 1 |  |  | 4 | #REF! | Песок природный для строительных: работ средний с крупностью зерен размером свыше 5 мм - до 5% по массе | м3 | #REF! | 0 | 117.5 |  |  |  | #REF! | #REF! | #REF! | #REF! | #REF! | #REF! | #REF! | #REF! | #REF! | 0 | 0 |  | 70471737 | #REF! | #REF! | 0 | 0 | 0 | 0 | 0 | 0 | 0 | 55.26 | #REF! | 0 | 0 | 0 | 0 | 0 | 0 | 0 | 0 | 0 | 1 | 1 |  |  | 1 | 1 | 1 | #REF! |  |  |  |  | 3 | 1 | ФССЦ-2001, 02.3.01.02-0016, приказ Минстроя России № 876/пр от 26.12.2019 |  |  | 500001 | 0 |  | 0 | 8 | 0 | 1 | 1 | 1 | 1 | 1 | 1 |  | 0 | 0 |  |  |  | 0 | 0 | 0 | [5 empty] | 0 |  | 0 | #REF! | #REF! | 0 | 0 | 0 | 0 | 0 | 0 | 0 | 0 | 0 | [13 empty] | 0 | 0 | 1 | 1 |  |  |  | 1007 | м3 | #REF! | 1 | [6 empty] | 59670228 | 8 | Материалы строительные | 0 |  | 1 | 500001 | Материалы и конструкции ( строительные ) по ценникам и каталогом | ФССЦст |  |  |  | 0 | 55.26 | #REF! | 0 | 0 | 0 | 0 | 0 | 0 | [17 empty] | 0 | 0 | 0 |  |  |  |  | 0 | 0 |  |  |  |  | 1 |  | 1448519192 | 2 | 1 | 4 | 0 | 0 | 0 | #REF! | #REF! | 0 | 0 |  | 0 | 0 | 0 |  | 0 | 1 | #REF! | 0 | 0 | 0 | [7 empty] | -1 | 0
17 | 1 | 6 | 6 | 5 | 01-01-033-02 | Засыпка траншей и котлованов с перемещением грунта до 5 м бульдозерами мощностью: 59 кВт (80 л.с.), группа грунтов 2 | 1000 м3 | 0.207 | 0 | 0.2335 |  |  |  | #REF! | 0 | #REF! | #REF! | 0 | 0 | 0 | 1.6684 | 0 | #REF! | #REF! |  | 70471737 | #REF! | 0 | #REF! | #REF! | 0 | 0 | 0 | 8.06 | 0 | #REF! | 0 | #REF! | #REF! | 0 | 0 | 0 | 8.06 | 0 | 92 | 46 | 1 | 1 |  |  | 1 | 36.67 | #REF! | 5.09 |  |  |  |  | 0 | 1 | ФЕР-2001, 01-01-033-02, приказ Минстроя России № 876/пр от 26.12.2019 |  |  | 1001 | 0 |  | 0 | 2 | 0 | #REF! | 1 | 1 | 1 | 1 | 1 |  | 92 | 46 |  |  |  | 0 | 0 | 0 | [5 empty] | 0 |  | 0 | #REF! | 0 | #REF! | #REF! | 0 | 0 | 0 | 8.06 | 0 | #REF! | #REF! | [13 empty] | 0 | 0 | 1 | 1 |  |  |  | 1007 | 1000 м3 | 1000 м3 | 1000 | [6 empty] | 59670271 | 2 | Общестроительные работы | 1 | Земляные работы | 1 | 1001 | Земляные работы, выполняемые: механизированным способом | ФЕР-01 |  |  |  | 0 | #REF! | 0 | #REF! | #REF! | 0 | 0 | 8.06 | 0 | [17 empty] | 0 | 0 | 0 |  |  |  |  | 92 | 46 |  |  |  |  | 1 |  | -693576222 | 2 | 1 | 4 | 0 | 0 | 0 | #REF! | #REF! | 0 | 0 |  | 0 | 3 | 0 |  | 0 | 1 | 0 | 0 | 0 | 0 |  |  |  | Пр/812-001.1-1 | Пр/774-001.1 | Земляные работы, выполняемые: механизированным способом | Земляные работы, выполняемые: механизированным способом | -1 | 0 | (4,5+18+211)/1000 = 0,2335 | 0.2335
17 | 1 | 10 | 10 | 6 | 01-02-005-01 | Уплотнение грунта пневматическими трамбовками, группа грунтов: 1-2 | 100 м3 | 2.07 | 0 | 2.07 |  |  |  | #REF! | 0 | #REF! | #REF! | #REF! | 0 | #REF! | 5.4234 | 0 | #REF! | #REF! |  | 70471737 | #REF! | 0 | #REF! | #REF! | #REF! | 0 | #REF! | 2.62 | 0 | #REF! | 0 | #REF! | #REF! | #REF! | 0 | #REF! | 2.62 | 0 | 92 | 46 | 1 | 1 |  |  | 1 | #REF! | #REF! | 5.09 |  |  |  |  | 0 | 1 | ФЕР-2001, 01-02-005-01, приказ Минстроя России № 876/пр от 26.12.2019 |  |  | 1001 | 0 |  | 0 | 2 | 0 | #REF! | 1 | 1 | 1 | 1 | 1 |  | 92 | 46 |  |  |  | 0 | 0 | 0 | [5 empty] | 0 |  | 0 | #REF! | 0 | #REF! | #REF! | #REF! | 0 | #REF! | 2.62 | 0 | #REF! | #REF! | [13 empty] | 0 | 0 | 1 | 1 |  |  |  | 1007 | 100 м3 | 100 м3 | 100 | [6 empty] | 59670271 | 2 | Общестроительные работы | 1 | Земляные работы | 1 | 1001 | Земляные работы, выполняемые: механизированным способом | ФЕР-01 |  |  |  | 0 | #REF! | 0 | #REF! | #REF! | #REF! | #REF! | 2.62 | 0 | [17 empty] | 0 | 0 | 0 |  |  |  |  | 92 | 46 |  |  |  |  | 1 |  | -480167143 | 2 | 1 | 4 | 0 | 0 | 0 | #REF! | #REF! | 0 | 0 |  | 0 | 0 | 0 |  | 0 | 1 | 0 | 0 | 0 | 0 |  |  |  | Пр/812-001.1-1 | Пр/774-001.1 | Земляные работы, выполняемые: механизированным способом | Земляные работы, выполняемые: механизированным способом | -1 | 0 | 0,2335*10 = 2,335 | 2.335
17 | 1 | 15 | 15 | 7 | м08-02-143-01 | Покрытие кабеля, проложенного в траншее: кирпичом одного кабеля | 100 м | 7.58 | 0 | 4.61 |  |  |  | #REF! | #REF! | #REF! | #REF! | #REF! | 0 | #REF! | 26.2268 | 0 | #REF! | #REF! |  | 70471737 | #REF! | #REF! | #REF! | #REF! | #REF! | 0 | #REF! | 3.46 | 0 | #REF! | #REF! | #REF! | #REF! | #REF! | 0 | #REF! | 3.46 | 0 | 97 | 51 | 1 | 1 |  |  | 1 | #REF! | #REF! | #REF! |  |  |  |  | 0 | 2 | ФЕРм-2001 доп. 5, м08-02-143-01, приказ Минстроя России № 51/пр от 09.02.2021 |  |  | 108001 | 0 |  | 0 | 3 | 0 | #REF! | 1 | 1 | 1 | 1 | 1 |  | 97 | 51 |  |  |  | 0 | 0 | 0 | [5 empty] | 0 |  | 0 | #REF! | #REF! | #REF! | #REF! | #REF! | 0 | #REF! | 3.46 | 0 | #REF! | #REF! | [13 empty] | 0 | 0 | 1 | 1 |  |  |  | 1003 | 100 м | 100 м | 100 | [6 empty] | 59670139 | 3 | Монтажные работы | 0 |  | 2 | 108001 | Электротехнические установки: на других объектах | мФЕР-08 |  |  |  | 0 | #REF! | #REF! | #REF! | #REF! | #REF! | #REF! | 3.46 | 0 | [17 empty] | 0 | 0 | 0 |  |  |  |  | 97 | 51 |  |  |  |  | 1 |  | 695552178 | 2 | 1 | 4 | 0 | 0 | 0 | #REF! | 0 | #REF! | 0 |  | 0 | 3 | 0 |  | 0 | 1 | 0 | 0 | 0 | 0 |  |  |  | Пр/812-049.3-1 | Пр/774-049.3 | Электротехнические установки: на других объектах | Электротехнические установки: на других объектах | -1 | 0 | (37+73+351)/100 = 4,61 | 4.61
17 | 1 | 20 | 20 | 8 | м08-02-143-02 | Покрытие кабеля, проложенного в траншее: кирпичом каждого последующего | 100 м | 20.7 | 0 | 14.77 |  |  |  | #REF! | #REF! | #REF! | #REF! | #REF! | 0 | #REF! | 37.674 | 0 | #REF! | #REF! |  | 70471737 | #REF! | #REF! | #REF! | #REF! | #REF! | 0 | #REF! | 1.82 | 0 | #REF! | #REF! | #REF! | #REF! | #REF! | 0 | #REF! | 1.82 | 0 | 97 | 51 | 1 | 1 |  |  | 1 | #REF! | #REF! | #REF! |  |  |  |  | 0 | 2 | ФЕРм-2001 доп. 5, м08-02-143-02, приказ Минстроя России № 51/пр от 09.02.2021 |  |  | 108001 | 0 |  | 0 | 3 | 0 | #REF! | 1 | 1 | 1 | 1 | 1 |  | 97 | 51 |  |  |  | 0 | 0 | 0 | [5 empty] | 0 |  | 0 | #REF! | #REF! | #REF! | #REF! | #REF! | 0 | #REF! | 1.82 | 0 | #REF! | #REF! | [13 empty] | 0 | 0 | 1 | 1 |  |  |  | 1003 | 100 м | 100 м | 100 | [6 empty] | 59670139 | 3 | Монтажные работы | 0 |  | 2 | 108001 | Электротехнические установки: на других объектах | мФЕР-08 |  |  |  | 0 | #REF! | #REF! | #REF! | #REF! | #REF! | #REF! | 1.82 | 0 | [17 empty] | 0 | 0 | 0 |  |  |  |  | 97 | 51 |  |  |  |  | 1 |  | 1869722779 | 2 | 1 | 4 | 0 | 0 | 0 | #REF! | 0 | #REF! | 0 |  | 0 | 3 | 0 |  | 0 | 1 | 0 | 0 | 0 | 0 |  |  |  | Пр/812-049.3-1 | Пр/774-049.3 | Электротехнические установки: на других объектах | Электротехнические установки: на других объектах | -1 | 0 | (73+351*4)/100 = 14,77 | 14.77
17 | 1 |  |  | 9 | #REF! | Кирпич керамический полнотелый КР-кл-по 250х120х65/1НФ/500/2.0/100 с доставкой | 1000 ШТ | #REF! | 0 | 11.235 |  |  |  | #REF! | #REF! | #REF! | #REF! | #REF! | #REF! | #REF! | #REF! | #REF! | #REF! | #REF! |  | 70471737 | #REF! | #REF! | 0 | 0 | 0 | 0 | 0 | 0 | 0 | 16065 | #REF! | 0 | 0 | 0 | 0 | 0 | 0 | 0 | 125 | 65 | 1 | 1 |  |  | 1 | 1 | 1 | #REF! |  |  |  |  | 3 | 4 |  |  |  | 0 | 0 |  | 0 | 16 | 0 | 1 | 1 | 1 | 1 | 1 | 1 |  | 125 | 65 |  |  |  | 0 | 0 | 0 | [5 empty] | 0 |  | 0 | #REF! | #REF! | 0 | 0 | 0 | 0 | 0 | 0 | 0 | #REF! | #REF! | [13 empty] | 0 | 0 | 1 | 1 |  |  |  | 1013 | 1000 ШТ | #REF! | 1 | [6 empty] | 59670236 | 16 | Строка по умолчанию | 0 |  | 4 | 0 | Прочие работы | по умолчанию |  |  |  | 0 | 16065 | #REF! | 0 | 0 | 0 | 0 | 0 | 0 | 5 |  |  | 0 | 18 |  | 15750 | [10 empty] | 0 | 0 | 0 |  |  |  |  | 125 | 65 |  | 15 750 + 2% Заг.скл |  |  | 1 |  | 994564535 | 2 | 3 | 4 | 0 | 0 | 0 | #REF! | 0 | 0 | #REF! |  | 1 | 1 | 0 |  | 0 | 1 | #REF! | 0 | 0 | 0 | 0 | 2 | #REF! |  |  |  |  | -1 | 0
17 | 1 | 25 | 24 | 10 | 34-02-003-02 | Устройство трубопроводов из полиэтиленовых труб: более 2 отверстий | канал.км | 0.276 | 0 | 0.2 |  |  |  | #REF! | #REF! | 0 | 0 | #REF! | 0 | #REF! | 0 | 0 | #REF! | #REF! |  | 70471737 | #REF! | #REF! | 0 | 0 | #REF! | 0 | #REF! | 0 | 0 | #REF! | #REF! | 0 | 0 | #REF! | 0 | #REF! | 0 | 0 | 98 | 58 | 1 | 1 |  |  | 1 | #REF! | 11.25 | #REF! |  |  |  |  | 0 | 1 | ФЕР-2001, 34-02-003-02, приказ Минстроя России № 876/пр от 26.12.2019 |  |  | 34001 | 0 |  | 0 | 2 | 0 | 36.67 | 1 | 1 | 1 | 1 | 1 |  | 98 | 58 |  |  |  | 0 | 0 | 0 | [5 empty] | 0 |  | 0 | #REF! | #REF! | 0 | 0 | #REF! | 0 | #REF! | 0 | 0 | #REF! | #REF! | [13 empty] | 0 | 0 | 1 | 1 |  |  |  | 35960524 | канал.км | канал.км | 1 | [6 empty] | 59670393 | 2 | Общестроительные работы | 28 | Сооружения связи, радиовещания и телевидения | 1 | 34001 | Сооружения связи , радиовещания и телевидения | ФЕР-34 |  |  |  | 0 | #REF! | #REF! | 0 | 0 | #REF! | #REF! | 0 | 0 | [17 empty] | 0 | 0 | 0 |  |  |  |  | 98 | 58 |  |  |  |  | 1 |  | -751588334 | 2 | 1 | 4 | 0 | 0 | 0 | #REF! | #REF! | 0 | 0 |  | 0 | 3 | 0 |  | 0 | 1 | 0 | 0 | 0 | 0 |  |  |  | Пр/812-028.0-1 | Пр/774-028.0 | Сооружения связи, радиовещания и телевидения прокладка и монтаж сетей связи | Сооружения связи, радиовещания и телевидения прокладка и монтаж сетей связи | -1 | 0 | 200/1000 = 0,2 | 0.2
18 | 1 | 24 |  | 10,1 | #REF! | Труба напорная полиэтиленовая ПНД, среднего типа, диаметр 110 мм | м | -276 | -1000 | -1000 |  |  |  | #REF! | #REF! | 0 | 0 | 0 | 0 | 0 | 0 | 0 | 0 | 0 |  | 70471737 | #REF! | #REF! | 0 | 0 | 0 | 0 | 0 | 0 | 0 | 63 | #REF! | 0 | 0 | 0 | 0 | 0 | 0 | 0 | 0 | 0 | 1 | 1 |  |  | 1 | 1 | 1 | #REF! |  |  |  |  | 3 | 1 | ФССЦ-2001, 24.3.03.13-0418, приказ Минстроя России № 876/пр от 26.12.2019 |  |  | 500001 | 0 |  | 0 | 8 | 1 | 1 | 1 | 1 | 1 | 1 | 1 |  | 0 | 0 |  |  |  | 0 | 0 | 0 | [5 empty] | 0 |  | 0 | #REF! | #REF! | 0 | 0 | 0 | 0 | 0 | 0 | 0 | 0 | 0 | [13 empty] | 0 | 0 | 1 | 1 |  |  |  | 1003 | м | #REF! | 1 | [6 empty] | 59670228 | 8 | Материалы строительные | 0 |  | 1 | 500001 | Материалы и конструкции ( строительные ) по ценникам и каталогом | ФССЦст |  |  |  | 0 | 63 | #REF! | 0 | 0 | 0 | 0 | 0 | [18 empty] | 0 | 0 | 0 |  |  |  |  | 0 | 0 |  |  |  |  | 1 |  | -2098109197 | 2 | 1 | 4 | 0 | 0 | 0 | #REF! | #REF! | 0 | 0 |  | 0 | 3 | 0 |  | 0 | 1 | 0 | 0 | 0 | 0 | [7 empty] | -1 | 0
18 | 1 | 25 |  | 10,2 | #REF! | Трубы напорные полиэтиленовые, среднего типа, ПНД, номинальный наружный диаметр 160 мм | м | 276 | 1000 | 1000 |  |  |  | #REF! | #REF! | 0 | 0 | 0 | 0 | 0 | 0 | 0 | 0 | 0 |  | 70471737 | #REF! | #REF! | 0 | 0 | 0 | 0 | 0 | 0 | 0 | 131.7 | #REF! | 0 | 0 | 0 | 0 | 0 | 0 | 0 | 0 | 0 | 1 | 1 |  |  | 1 | 1 | 1 | #REF! |  |  |  |  | 3 | 1 | ФССЦ-2001, 24.3.03.13-0421, приказ Минстроя России № 876/пр от 26.12.2019 |  |  | 500001 | 0 |  | 0 | 8 | 0 | 1 | 1 | 1 | 1 | 1 | 1 |  | 0 | 0 |  |  |  | 0 | 0 | 0 | [5 empty] | 0 |  | 0 | #REF! | #REF! | 0 | 0 | 0 | 0 | 0 | 0 | 0 | 0 | 0 | [13 empty] | 0 | 0 | 1 | 1 |  |  |  | 1003 | м | #REF! | 1 | [6 empty] | 59670228 | 8 | Материалы строительные | 0 |  | 1 | 500001 | Материалы и конструкции ( строительные ) по ценникам и каталогом | ФССЦст |  |  |  | 0 | 131.7 | #REF! | 0 | 0 | 0 | 0 | 0 | [18 empty] | 0 | 0 | 0 |  |  |  |  | 0 | 0 |  |  |  |  | 1 |  | 443988570 | 2 | 1 | 4 | 0 | 0 | 0 | #REF! | #REF! | 0 | 0 |  | 0 | 0 | 0 |  | 0 | 1 | 0 | 0 | 0 | 0 | [7 empty] | -1 | 0
17 | 1 | 35 | 34 | 11 | м08-02-148-04 | Кабель до 35 кВ в проложенных трубах, блоках и коробах, масса 1 м кабеля: до 6 кг/ааБл-10 3х240 | 100 м | 1.2 | 0 | 0.98039 |  |  |  | #REF! | #REF! | #REF! | #REF! | #REF! | 0 | #REF! | 0.48 | 0 | #REF! | #REF! |  | 70471737 | #REF! | #REF! | #REF! | #REF! | #REF! | 0 | #REF! | 0.4 | 0 | #REF! | #REF! | #REF! | #REF! | #REF! | 0 | #REF! | 0.4 | 0 | 97 | 51 | 1 | 1 |  |  | 1 | #REF! | #REF! | #REF! |  |  |  |  | 0 | 2 | ФЕРм-2001, м08-02-148-04, приказ Минстроя России № 876/пр от 26.12.2019 |  |  | 108001 | 0 |  | 0 | 3 | 0 | #REF! | 1 | 1 | 1 | 1 | 1 |  | 97 | 51 |  |  |  | 0 | 0 | 0 | [5 empty] | 0 |  | 0 | #REF! | #REF! | #REF! | #REF! | #REF! | 0 | #REF! | 0.4 | 0 | #REF! | #REF! | [13 empty] | 0 | 0 | 1 | 1 |  |  |  | 1003 | 100 м | 100 м | 100 | [6 empty] | 59670139 | 3 | Монтажные работы | 0 |  | 2 | 108001 | Электротехнические установки: на других объектах | мФЕР-08 |  |  |  | 0 | #REF! | #REF! | #REF! | #REF! | #REF! | #REF! | 0.4 | 0 | [17 empty] | 0 | 0 | 0 |  |  |  |  | 97 | 51 |  |  |  |  | 1 |  | 1699710932 | 2 | 1 | 4 | 0 | 0 | 0 | #REF! | 0 | #REF! | 0 |  | 0 | 3 | 0 |  | 0 | 1 | 0 | 0 | 0 | 0 |  |  |  | Пр/812-049.3-1 | Пр/774-049.3 | Электротехнические установки: на других объектах | Электротехнические установки: на других объектах | -1 | 0 | 100/1,02/100 = 0,9803922 | 0.98039
17 | 1 | 45 | 44 | 12 | м08-02-148-05 | Кабель до 35 кВ в проложенных трубах, блоках и коробах, масса 1 м кабеля: до 9 кг/асб-10 3х240 | 100 м | 1.56 | 0 | 0.98039 |  |  |  | #REF! | #REF! | #REF! | #REF! | #REF! | 0 | #REF! | 0.624 | 0 | #REF! | #REF! |  | 70471737 | #REF! | #REF! | #REF! | #REF! | #REF! | 0 | #REF! | 0.4 | 0 | #REF! | #REF! | #REF! | #REF! | #REF! | 0 | #REF! | 0.4 | 0 | 97 | 51 | 1 | 1 |  |  | 1 | #REF! | #REF! | #REF! |  |  |  |  | 0 | 2 | ФЕРм-2001, м08-02-148-05, приказ Минстроя России № 876/пр от 26.12.2019 |  |  | 108001 | 0 |  | 0 | 3 | 0 | #REF! | 1 | 1 | 1 | 1 | 1 |  | 97 | 51 |  |  |  | 0 | 0 | 0 | [5 empty] | 0 |  | 0 | #REF! | #REF! | #REF! | #REF! | #REF! | 0 | #REF! | 0.4 | 0 | #REF! | #REF! | [13 empty] | 0 | 0 | 1 | 1 |  |  |  | 1003 | 100 м | 100 м | 100 | [6 empty] | 59670139 | 3 | Монтажные работы | 0 |  | 2 | 108001 | Электротехнические установки: на других объектах | мФЕР-08 |  |  |  | 0 | #REF! | #REF! | #REF! | #REF! | #REF! | #REF! | 0.4 | 0 | [17 empty] | 0 | 0 | 0 |  |  |  |  | 97 | 51 |  |  |  |  | 1 |  | 1557298919 | 2 | 1 | 4 | 0 | 0 | 0 | #REF! | 0 | #REF! | 0 |  | 0 | 3 | 0 |  | 0 | 1 | 0 | 0 | 0 | 0 |  |  |  | Пр/812-049.3-1 | Пр/774-049.3 | Электротехнические установки: на других объектах | Электротехнические установки: на других объектах | -1 | 0 | 100/1,02/100 = 0,9803922 | 0.98039
17 | 1 | 57 | 56 | 14 | м08-02-141-04 | Кабель до 35 кВ в готовых траншеях без покрытий, масса 1 м: до 6 кг/ааБл-10 3х240 | 100 м | 15.3 | 0 | 15.6373 |  |  |  | #REF! | #REF! | #REF! | #REF! | #REF! | 0 | #REF! | 40.392 | 0 | #REF! | #REF! |  | 70471737 | #REF! | #REF! | #REF! | #REF! | #REF! | 0 | #REF! | 2.64 | 0 | #REF! | #REF! | #REF! | #REF! | #REF! | 0 | #REF! | 2.64 | 0 | 97 | 51 | 1 | 1 |  |  | 1 | #REF! | #REF! | #REF! |  |  |  |  | 0 | 2 | ФЕРм-2001, м08-02-141-04, приказ Минстроя России № 876/пр от 26.12.2019 |  |  | 108001 | 0 |  | 0 | 3 | 0 | #REF! | 1 | 1 | 1 | 1 | 1 |  | 97 | 51 |  |  |  | 0 | 0 | 0 | [5 empty] | 0 |  | 0 | #REF! | #REF! | #REF! | #REF! | #REF! | 0 | #REF! | 2.64 | 0 | #REF! | #REF! | [13 empty] | 0 | 0 | 1 | 1 |  |  |  | 1003 | 100 м | 100 м | 100 | [6 empty] | 59670139 | 3 | Монтажные работы | 0 |  | 2 | 108001 | Электротехнические установки: на других объектах | мФЕР-08 |  |  |  | 0 | #REF! | #REF! | #REF! | #REF! | #REF! | #REF! | 2.64 | 0 | [17 empty] | 0 | 0 | 0 |  |  |  |  | 97 | 51 |  |  |  |  | 1 |  | 832153026 | 2 | 1 | 4 | 0 | 0 | 0 | #REF! | 0 | #REF! | 0 |  | 0 | 0 | 0 |  | 0 | 1 | 0 | 0 | 0 | 0 |  |  |  | Пр/812-049.3-1 | Пр/774-049.3 | Электротехнические установки: на других объектах | Электротехнические установки: на других объектах | -1 | 0 | 1595/1,02/100 = 15,6372549 | 15.6373
17 | 1 | 69 | 68 | 15 | м08-02-141-05 | Кабель до 35 кВ в готовых траншеях без покрытий, масса 1 м: до 9 кг/асб-10 3х240 | 100 м | 14.64 | 0 | 5.9314 |  |  |  | #REF! | #REF! | #REF! | #REF! | #REF! | 0 | #REF! | 56.8032 | 0 | #REF! | #REF! |  | 70471737 | #REF! | #REF! | #REF! | #REF! | #REF! | 0 | #REF! | 3.88 | 0 | #REF! | #REF! | #REF! | #REF! | #REF! | 0 | #REF! | 3.88 | 0 | 97 | 51 | 1 | 1 |  |  | 1 | #REF! | #REF! | #REF! |  |  |  |  | 0 | 2 | ФЕРм-2001, м08-02-141-05, приказ Минстроя России № 876/пр от 26.12.2019 |  |  | 108001 | 0 |  | 0 | 3 | 0 | #REF! | 1 | 1 | 1 | 1 | 1 |  | 97 | 51 |  |  |  | 0 | 0 | 0 | [5 empty] | 0 |  | 0 | #REF! | #REF! | #REF! | #REF! | #REF! | 0 | #REF! | 3.88 | 0 | #REF! | #REF! | [13 empty] | 0 | 0 | 1 | 1 |  |  |  | 1003 | 100 м | 100 м | 100 | [6 empty] | 59670139 | 3 | Монтажные работы | 0 |  | 2 | 108001 | Электротехнические установки: на других объектах | мФЕР-08 |  |  |  | 0 | #REF! | #REF! | #REF! | #REF! | #REF! | #REF! | 3.88 | 0 | [17 empty] | 0 | 0 | 0 |  |  |  |  | 97 | 51 |  |  |  |  | 1 |  | 215820333 | 2 | 1 | 4 | 0 | 0 | 0 | #REF! | 0 | #REF! | 0 |  | 0 | 0 | 0 |  | 0 | 1 | 0 | 0 | 0 | 0 |  |  |  | Пр/812-049.3-1 | Пр/774-049.3 | Электротехнические установки: на других объектах | Электротехнические установки: на других объектах | -1 | 0 | 605/1,02/100 = 5,9313725 | 5.9314
17 | 1 |  |  | 19 | #REF! | Кабель силовой с алюминиевыми жилами АСБл 3х240-10 | 1000 м | #REF! | 0 | 0.705 |  |  |  | #REF! | #REF! | #REF! | #REF! | #REF! | #REF! | #REF! | #REF! | #REF! | 0 | 0 |  | 70471737 | #REF! | #REF! | 0 | 0 | 0 | 0 | 0 | 0 | 0 | 332014.75 | #REF! | 0 | 0 | 0 | 0 | 0 | 0 | 0 | 0 | 0 | 1 | 1 |  |  | 1 | 1 | 1 | #REF! |  |  |  |  | 3 | 2 | ФССЦ-2001, 21.1.07.02-0060, приказ Минстроя России № 876/пр от 26.12.2019 |  |  | 500002 | 0 |  | 0 | 12 | 0 | 1 | 1 | 1 | 1 | 1 | 1 |  | 0 | 0 |  |  |  | 0 | 0 | 0 | [5 empty] | 0 |  | 0 | #REF! | #REF! | 0 | 0 | 0 | 0 | 0 | 0 | 0 | 0 | 0 | [13 empty] | 0 | 0 | 1 | 1 |  |  |  | 1013 | 1000 м | #REF! | 1 | [6 empty] | 59670229 | 12 | Материалы монтажные | 0 |  | 2 | 500002 | Материалы и конструкции ( монтажные ) по ценникам и каталогам | ФССЦм |  |  |  | 0 | 332014.75 | #REF! | 0 | 0 | 0 | 0 | 0 | 0 | [17 empty] | 0 | 0 | 0 |  |  |  |  | 0 | 0 |  |  |  |  | 1 |  | -1002912276 | 2 | 1 | 4 | 0 | 0 | 0 | #REF! | 0 | #REF! | 0 |  | 0 | 3 | 0 |  | 0 | 1 | #REF! | 0 | 0 | 0 | [7 empty] | -1 | 0
17 | 1 |  |  | 20 | #REF! | Кабель ААБл-10 3х240 мм2 | м | #REF! | 0 | 1695 |  |  |  | #REF! | #REF! | #REF! | #REF! | #REF! | #REF! | #REF! | #REF! | #REF! | #REF! | #REF! |  | 70471737 | #REF! | #REF! | 0 | 0 | 0 | 0 | 0 | 0 | 0 | 1270.76 | #REF! | 0 | 0 | 0 | 0 | 0 | 0 | 0 | 0 | 0 | 1 | 1 |  |  | 1 | 1 | 1 | #REF! |  |  |  |  | 3 | 1 |  |  |  | 1100 | 0 |  | 0 | 8 | 0 | 1 | 1 | 1 | 1 | 1 | 1 |  | 0 | 0 |  |  |  | 0 | 0 | 0 | [5 empty] | 0 |  | 0 | #REF! | #REF! | 0 | 0 | 0 | 0 | 0 | 0 | 0 | #REF! | #REF! | [13 empty] | 0 | 0 | 1 | 1 |  |  |  | 1003 | м | #REF! | 1 | [6 empty] | 59670555 | 8 | Материалы строительные | 0 |  | 1 | 1100 | Материалы, изделия и конструкции | материалы (03) |  |  |  | 0 | 1208.38 | #REF! | 0 | 0 | 0 | 0 | 0 | 0 | 5 |  |  | 1 | 18 |  | 1450.05 | [10 empty] | 0 | 0 | 0 |  |  |  |  | 0 | 0 |  | [1 450,05 / 1,2] + 3,1% Трансп + 2% Заг.скл |  |  | 1 |  | 1638720495 | 2 | 3 | 4 | 0 | 0 | 0 | #REF! | #REF! | 0 | 0 |  | 1 | 1 | 0 |  | 0 | 1 | #REF! | 0 | 0 | 0 | 3,1 | 2 | #REF! |  |  |  |  | -1 | 0
17 | 1 | 79 | 77 | 22 | м08-02-167-05 | Муфта соединительная эпоксидная для 3-5-жильного кабеля напряжением: до 1 кВ, сечение одной жилы до 240 мм2 | ШТ | 24 | 0 | 20 |  |  |  | #REF! | #REF! | #REF! | #REF! | #REF! | 0 | #REF! | 0.48 | 0 | #REF! | #REF! |  | 70471737 | #REF! | #REF! | #REF! | #REF! | #REF! | 0 | #REF! | 0.02 | 0 | #REF! | #REF! | #REF! | #REF! | #REF! | 0 | #REF! | 0.02 | 0 | 97 | 51 | 1 | 1 |  |  | 1 | #REF! | #REF! | #REF! |  |  |  |  | 0 | 2 | ФЕРм-2001, м08-02-167-05, приказ Минстроя России № 876/пр от 26.12.2019 |  |  | 108001 | 0 |  | 0 | 3 | 0 | #REF! | 1 | 1 | 1 | 1 | 1 |  | 97 | 51 |  |  |  | 0 | 0 | 0 | [5 empty] | 0 |  | 0 | #REF! | #REF! | #REF! | #REF! | #REF! | 0 | #REF! | 0.02 | 0 | #REF! | #REF! | [13 empty] | 0 | 0 | 1 | 1 |  |  |  | 1013 | ШТ | ШТ | 1 | [6 empty] | 59670139 | 3 | Монтажные работы | 0 |  | 2 | 108001 | Электротехнические установки: на других объектах | мФЕР-08 |  |  |  | 0 | #REF! | #REF! | #REF! | #REF! | #REF! | #REF! | 0.02 | 0 | [17 empty] | 0 | 0 | 0 |  |  |  |  | 97 | 51 |  |  |  |  | 1 |  | -902103872 | 2 | 1 | 4 | 0 | 0 | 0 | #REF! | 0 | #REF! | 0 |  | 0 | 3 | 0 |  | 0 | 1 | 0 | 0 | 0 | 0 |  |  |  | Пр/812-049.3-1 | Пр/774-049.3 | Электротехнические установки: на других объектах | Электротехнические установки: на других объектах | -1 | 0
18 | 1 | 79 |  | 22,1 | #REF! | Муфта термоусаживаемая соединительная для кабеля 10СТп-9 сеч. 3х240 мм2 | шт. | 24 | 1 | 1 |  |  |  | #REF! | #REF! | 0 | 0 | 0 | 0 | 0 | 0 | 0 | 0 | 0 |  | 70471737 | #REF! | #REF! | 0 | 0 | 0 | 0 | 0 | 0 | 0 | 6786.13 | #REF! | 0 | 0 | 0 | 0 | 0 | 0 | 0 | 0 | 0 | 1 | 1 |  |  | 1 | 1 | 1 | #REF! |  |  |  |  | 3 | 1 |  |  |  | 1100 | 0 |  | 0 | 8 | 0 | 1 | 1 | 1 | 1 | 1 | 1 |  | 0 | 0 |  |  |  | 0 | 0 | 0 | [5 empty] | 0 |  | 0 | #REF! | #REF! | 0 | 0 | 0 | 0 | 0 | 0 | 0 | 0 | 0 | [13 empty] | 0 | 0 | 1 | 1 |  |  |  | 1010 | шт. | #REF! | 1 | [6 empty] | 59670555 | 8 | Материалы строительные | 0 |  | 1 | 1100 | Материалы, изделия и конструкции | материалы (03) |  |  |  | 0 | 6453.03 | #REF! | 0 | 0 | 0 | 0 | 0 |  | 5 |  |  | 1 | 18 |  | 7743.64 | [10 empty] | 0 | 0 | 0 |  |  |  |  | 0 | 0 |  | [7 743,64 / 1,2] + 3,1% Трансп + 2% Заг.скл |  |  | 1 |  | -552325491 | 2 | 3 | 4 | 0 | 0 | 0 | #REF! | #REF! | 0 | 0 |  | 1 | 1 | 0 |  | 0 | 1 | 0 | 0 | 0 | 0 | 3,1 | 2 | #REF! |  |  |  |  | -1 | 0
-1
51 | 1 | 3 | 20 |  | 6.3.6 | Электроснабжение 10 кВ. Переустройство сетей. | 0 | [6 empty] | #REF! | #REF! | #REF! | #REF! | #REF! | #REF! | #REF! | #REF! | #REF! | #REF! | #REF! |  |  | #REF! | #REF! | #REF! | #REF! | #REF! | #REF! | #REF! | #REF! | #REF! | #REF! | #REF! |  |  | 0 | 0 | 0 | #REF! | #REF! | #REF! | #REF! | #REF! | #REF! | 0 | #REF! | 0 | #REF! | 0 | 0 | 0 | [19 empty] | 0 | 0 | 0 | #REF! | #REF! | #REF! | #REF! | #REF! | #REF! | 0 | #REF! | 0 | #REF! | 0 | 0 | 0 | [114 empty] | 0 | [10 empty] | -1
-1
50 | 0 | 0 | 1 | 201 | #REF! | ПЗ | Прямые затраты |  |  | 201 | 1 | 3 |  | 2 | [7 empty] | 4278738.22 | 1 | 4278738.22 | [191 empty] | -1
50 | 0 | 0 | 1 | 202 | #REF! | СтМатОб | Стоимость материальных ресурсов (всего) |  |  | 202 | 2 | 3 |  | 2 | [7 empty] | 3847808.76 | 1 | 3847808.76 | [191 empty] | -1
50 | 0 | 0 | 1 | 222 | 0 | СтМатОбЗак | Стоимость материалов и оборудования заказчика |  |  | 222 | 3 | 3 |  | 2 | [7 empty] | 0 | 1 | 0 | [191 empty] | -1
50 | 0 | 0 | 1 | 225 | #REF! | СтМатОбПод | Стоимость материалов и оборудования подрядчика |  |  | 225 | 4 | 3 |  | 2 | [7 empty] | 3847808.76 | 1 | 3847808.76 | [191 empty] | -1
50 | 0 | 0 | 1 | 226 | #REF! | СтМат | Стоимость материалов (всего) |  |  | 226 | 5 | 3 |  | 2 | [7 empty] | 3847808.76 | 1 | 3847808.76 | [191 empty] | -1
50 | 0 | 0 | 1 | 227 | 0 | СтМатЗак | Стоимость материалов заказчика |  |  | 227 | 6 | 3 |  | 2 | [7 empty] | 0 | 1 | 0 | [191 empty] | -1
50 | 0 | 0 | 1 | 228 | #REF! | СтМатПод | Стоимость материалов подрядчика |  |  | 228 | 7 | 3 |  | 2 | [7 empty] | 3847808.76 | 1 | 3847808.76 | [191 empty] | -1
50 | 0 | 0 | 1 | 216 | 0 | Оборуд | Стоимость оборудования (всего) |  |  | 216 | 8 | 3 |  | 2 | [7 empty] | 0 | 1 | 0 | [191 empty] | -1
50 | 0 | 0 | 1 | 223 | 0 | ОборудЗак | Стоимость оборудования заказчика |  |  | 223 | 9 | 3 |  | 2 | [7 empty] | 0 | 1 | 0 | [191 empty] | -1
50 | 0 | 0 | 1 | 229 | 0 | ОборудПод | Стоимость оборудования подрядчика |  |  | 229 | 10 | 3 |  | 2 | [7 empty] | 0 | 1 | 0 | [191 empty] | -1
50 | 0 | 0 | 1 | 203 | #REF! | ЭММ | Эксплуатация машин |  |  | 203 | 11 | 3 |  | 2 | [7 empty] | 138913.2 | 1 | 138913.2 | [191 empty] | -1
50 | 0 | 0 | 1 | 231 | 0 | ЭММсНРиСП | Эксплуатация машин по ТСН-2001.16 |  |  | 231 | 12 | 3 |  | 2 | [7 empty] | 0 | 1 | 0 | [191 empty] | -1
50 | 0 | 0 | 1 | 204 | #REF! | ЗПМ | ЗП машинистов |  |  | 204 | 13 | 3 |  | 2 | [7 empty] | 59633.31 | 1 | 59633.31 | [191 empty] | -1
50 | 0 | 0 | 1 | 205 | #REF! | ОЗП | Основная ЗП рабочих |  |  | 205 | 14 | 3 |  | 2 | [7 empty] | 292016.26 | 1 | 292016.26 | [191 empty] | -1
50 | 0 | 0 | 1 | 232 | 0 | ОЗПсНРиСП | Основная ЗП рабочих по ТСН-2001.16 |  |  | 232 | 15 | 3 |  | 2 | [7 empty] | 0 | 1 | 0 | [191 empty] | -1
50 | 0 | 0 | 1 | 214 | #REF! | Строит | Строительные работы с НР и СП |  |  | 214 | 16 | 3 |  | 2 | [7 empty] | 2610115.72 | 1 | 2610115.72 | [191 empty] | -1
50 | 0 | 0 | 1 | 215 | #REF! | Монтаж | Монтажные работы с НР и СП |  |  | 215 | 17 | 3 |  | 2 | [7 empty] | 2000803.75 | 1 | 2000803.75 | [191 empty] | -1
50 | 0 | 0 | 1 | 217 | #REF! | Прочие | Прочие работы с НР и СП |  |  | 217 | 18 | 3 |  | 2 | [7 empty] | 180490.28 | 1 | 180490.28 | [191 empty] | -1
50 | 0 | 0 | 1 | 230 | #REF! | ПрочиеЗатр | Прочие затраты по ТСН-2001.16 |  |  | 230 | 19 | 3 |  | 2 | [7 empty] | 0 | 1 | 0 | [191 empty] | -1
50 | 0 | 0 | 1 | 206 | #REF! | ВозврМат | Возврат материалов |  |  | 206 | 20 | 3 |  | 2 | [7 empty] | 0 | 1 | 0 | [191 empty] | -1
50 | 0 | 0 | 1 | 207 | #REF! | ТрудСтр | Трудозатраты строителей |  |  | 207 | 21 | 3 |  | 7 | [7 empty] | 876.6754 | 1 | 876.6754 | [191 empty] | -1
50 | 0 | 0 | 1 | 208 | #REF! | ТрудМаш | Трудозатраты машинистов |  |  | 208 | 22 | 3 |  | 7 | [7 empty] | 132.1071 | 1 | 132.1071 | [191 empty] | -1
50 | 0 | 0 | 1 | 209 | #REF! | ТранспМат | Транспорт материалов |  |  | 209 | 23 | 3 |  | 2 | [7 empty] | 0 | 1 | 0 | [191 empty] | -1
50 | 0 | 0 | 1 | 233 | 0 | Перевозка | Перевозка грузов |  |  | 233 | 24 | 3 |  | 2 | [7 empty] | 0 | 1 | 0 | [191 empty] | -1
50 | 0 | 0 | 1 | 210 | #REF! | НР | Накладные расходы |  |  | 210 | 25 | 3 |  | 2 | [7 empty] | 337496.92 | 1 | 337496.92 | [191 empty] | -1
50 | 0 | 0 | 1 | 211 | #REF! | СмПриб | Сметная прибыль |  |  | 211 | 26 | 3 |  | 2 | [7 empty] | 175174.61 | 1 | 175174.61 | [191 empty] | -1
50 | 0 | 0 | 1 | 224 | #REF! | Всего | Всего с НР и СП |  |  | 224 | 27 | 3 |  | 2 | [7 empty] | 4791409.75 | 1 | 4791409.75 | [191 empty] | -1
-1
51 | 131 | 1 | 12 |  | 6.3.6 Электроснабжение 10 кВ. Переустройство сетей. | Внеплощадочные сети инженерного обеспечения квартала "Зеленые холмы" г. Калуга. | 0 | [6 empty] | #REF! | #REF! | #REF! | #REF! | #REF! | #REF! | #REF! | #REF! | #REF! | #REF! | #REF! | [15 empty] | 0 | 0 | 0 | #REF! | #REF! | #REF! | #REF! | #REF! | #REF! | 0 | #REF! | 0 | #REF! | 0 | 0 | 0 | [149 empty] | 0 | [10 empty] | -1
-1
50 | 0 | 0 | 1 | 201 | #REF! | ПЗ | Прямые затраты |  |  | 201 | 1 | 3 |  | 2 | [7 empty] | 4278738.22 | 1 | 4278738.22 | [191 empty] | -1
50 | 0 | 0 | 1 | 202 | #REF! | СтМатОб | Стоимость материальных ресурсов (всего) |  |  | 202 | 2 | 3 |  | 2 | [7 empty] | 3847808.76 | 1 | 3847808.76 | [191 empty] | -1
50 | 0 | 0 | 1 | 222 | 0 | СтМатОбЗак | Стоимость материалов и оборудования заказчика |  |  | 222 | 3 | 3 |  | 2 | [7 empty] | 0 | 1 | 0 | [191 empty] | -1
50 | 0 | 0 | 1 | 225 | #REF! | СтМатОбПод | Стоимость материалов и оборудования подрядчика |  |  | 225 | 4 | 3 |  | 2 | [7 empty] | 3847808.76 | 1 | 3847808.76 | [191 empty] | -1
50 | 0 | 0 | 1 | 226 | #REF! | СтМат | Стоимость материалов (всего) |  |  | 226 | 5 | 3 |  | 2 | [7 empty] | 3847808.76 | 1 | 3847808.76 | [191 empty] | -1
50 | 0 | 0 | 1 | 227 | 0 | СтМатЗак | Стоимость материалов заказчика |  |  | 227 | 6 | 3 |  | 2 | [7 empty] | 0 | 1 | 0 | [191 empty] | -1
50 | 0 | 0 | 1 | 228 | #REF! | СтМатПод | Стоимость материалов подрядчика |  |  | 228 | 7 | 3 |  | 2 | [7 empty] | 3847808.76 | 1 | 3847808.76 | [191 empty] | -1
50 | 0 | 0 | 1 | 216 | 0 | Оборуд | Стоимость оборудования (всего) |  |  | 216 | 8 | 3 |  | 2 | [7 empty] | 0 | 1 | 0 | [191 empty] | -1
50 | 0 | 0 | 1 | 223 | 0 | ОборудЗак | Стоимость оборудования заказчика |  |  | 223 | 9 | 3 |  | 2 | [7 empty] | 0 | 1 | 0 | [191 empty] | -1
50 | 0 | 0 | 1 | 229 | 0 | ОборудПод | Стоимость оборудования подрядчика |  |  | 229 | 10 | 3 |  | 2 | [7 empty] | 0 | 1 | 0 | [191 empty] | -1
50 | 0 | 0 | 1 | 203 | #REF! | ЭММ | Эксплуатация машин |  |  | 203 | 11 | 3 |  | 2 | [7 empty] | 138913.2 | 1 | 138913.2 | [191 empty] | -1
50 | 0 | 0 | 1 | 231 | 0 | ЭММсНРиСП | Эксплуатация машин по ТСН-2001.16 |  |  | 231 | 12 | 3 |  | 2 | [7 empty] | 0 | 1 | 0 | [191 empty] | -1
50 | 0 | 0 | 1 | 204 | #REF! | ЗПМ | ЗП машинистов |  |  | 204 | 13 | 3 |  | 2 | [7 empty] | 59633.31 | 1 | 59633.31 | [191 empty] | -1
50 | 0 | 0 | 1 | 205 | #REF! | ОЗП | Основная ЗП рабочих |  |  | 205 | 14 | 3 |  | 2 | [7 empty] | 292016.26 | 1 | 292016.26 | [191 empty] | -1
50 | 0 | 0 | 1 | 232 | 0 | ОЗПсНРиСП | Основная ЗП рабочих по ТСН-2001.16 |  |  | 232 | 15 | 3 |  | 2 | [7 empty] | 0 | 1 | 0 | [191 empty] | -1
50 | 0 | 0 | 1 | 214 | #REF! | Строит | Строительные работы с НР и СП |  |  | 214 | 16 | 3 |  | 2 | [7 empty] | 2610115.72 | 1 | 2610115.72 | [191 empty] | -1
50 | 0 | 0 | 1 | 215 | #REF! | Монтаж | Монтажные работы с НР и СП |  |  | 215 | 17 | 3 |  | 2 | [7 empty] | 2000803.75 | 1 | 2000803.75 | [191 empty] | -1
50 | 0 | 0 | 1 | 217 | #REF! | Прочие | Прочие работы с НР и СП |  |  | 217 | 18 | 3 |  | 2 | [7 empty] | 180490.28 | 1 | 180490.28 | [191 empty] | -1
50 | 0 | 0 | 1 | 230 | #REF! | ПрочиеЗатр | Прочие затраты по ТСН-2001.16 |  |  | 230 | 19 | 3 |  | 2 | [7 empty] | 0 | 1 | 0 | [191 empty] | -1
50 | 0 | 0 | 1 | 206 | #REF! | ВозврМат | Возврат материалов |  |  | 206 | 20 | 3 |  | 2 | [7 empty] | 0 | 1 | 0 | [191 empty] | -1
50 | 0 | 0 | 1 | 207 | #REF! | ТрудСтр | Трудозатраты строителей |  |  | 207 | 21 | 3 |  | 7 | [7 empty] | 876.6754 | 1 | 876.6754 | [191 empty] | -1
50 | 0 | 0 | 1 | 208 | #REF! | ТрудМаш | Трудозатраты машинистов |  |  | 208 | 22 | 3 |  | 7 | [7 empty] | 132.1071 | 1 | 132.1071 | [191 empty] | -1
50 | 0 | 0 | 1 | 209 | #REF! | ТранспМат | Транспорт материалов |  |  | 209 | 23 | 3 |  | 2 | [7 empty] | 0 | 1 | 0 | [191 empty] | -1
50 | 0 | 0 | 1 | 233 | 0 | Перевозка | Перевозка грузов |  |  | 233 | 24 | 3 |  | 2 | [7 empty] | 0 | 1 | 0 | [191 empty] | -1
50 | 0 | 0 | 1 | 210 | #REF! | НР | Накладные расходы |  |  | 210 | 25 | 3 |  | 2 | [7 empty] | 337496.92 | 1 | 337496.92 | [191 empty] | -1
50 | 0 | 0 | 1 | 211 | #REF! | СмПриб | Сметная прибыль |  |  | 211 | 26 | 3 |  | 2 | [7 empty] | 175174.61 | 1 | 175174.61 | [191 empty] | -1
50 | 0 | 0 | 1 | 224 | #REF! | Всего | Всего с НР и СП |  |  | 224 | 27 | 3 |  | 2 | [7 empty] | 4791409.75 | 1 | 4791409.75 | [191 empty] | -1
-1
-1
70 | 1 |  | 1 | СТР_РЕК | СТРОИТЕЛЬСТВО и РЕКОНСТРУКЦИЯ зданий и сооружений всех назначений | 1 | 0 |  | 1 | 0 |  |  | 0 |  | Строительство и реконструкция | [200 empty] | -1
70 | 1 |  | 2 | РЕМ_ЖИЛ | КАП. РЕМ. ЖИЛЫХ И ОБЩЕСТВЕННЫХ ЗДАНИЙ | 0 | 0 |  | 1 | 0 |  |  | 0 |  | Капитальный ремонт жилых и общественных зданий | [200 empty] | -1
70 | 1 |  | 3 | РЕМ_ПР | КАП. РЕМ. ПРОИЗВОДСТВЕННЫХ ЗД. и СООРУЖЕНИЙ, НАРУЖНЫХ ИНЖЕНЕРНЫХ СЕТЕЙ, УЛИЦ И ДОРОГ МЕСТНОГО ЗНАЧЕНИЯ, ИНЖ,СООРУЖЕНИЙ ( ГИДРОТЕХ,СООРУЖ, МОСТОВ И ПУТЕПРОВОДОВ И Т.П.) | 0 | 0 |  | 1 | 0 |  |  | 0 |  | Капитальный ремонт прозводственных зданий | [200 empty] | -1
70 | 1 |  | 4 | Территория | для территории Российской Федерации, не относящейся к районам Крайнего Севера и приравненным к ним местностям | 1 | 0 |  | 2 | 0 |  |  | 0 | [202 empty] | -1
70 | 1 |  | 5 | МПРКС | для территории Российской Федерации, относящейся к местностям, приравненным к районам Крайнего Севера | 0 | 0 |  | 2 | 0 |  |  | 0 | [202 empty] | -1
70 | 1 |  | 6 | РКС | для территории Российской Федерации, относящейся к районам Крайнего Севера | 0 | 0 |  | 2 | 0 |  |  | 0 | [202 empty] | -1
70 | 1 |  | 7 | СЛЖ | При определении сметной стоимости строительства объектов капитального строительства, относящихся к особо опасным и технически сложным. За исключением АЭС. | 0 | 0 | Для сборников ФЕР ( при производстве работ на технически сложных объектах ): · { СЛЖ } - (вкл.) - работа на сложных объектах (к=1,2 к НР) · { СЛЖ } - (выкл.) - работа на обычных объектах | 0 | 0 |  |  | 0 |  | Сложные объекты | [200 empty] | -1
70 | 1 |  | 8 | СТНДРТ | При определении сметной стоимости строительства объектов капитального строительства (за исключением АЭС). | 1 | 0 |  | 5 | 0 |  |  | 0 | [202 empty] | -1
70 | 1 |  | 9 | АЭС_ПНР | При определении сметной стоимости строительства объектов капитального строительства АЭС. Пусконаладочные работы (за исключением технологического оборудования АЭС). | 0 | 0 |  | 5 | 0 |  |  | 0 | [202 empty] | -1
70 | 1 |  | 10 | АЭС_ПНР_ТЕХ | При определении сметной стоимости строительства объектов капитального строительства АЭС. Пусконаладочные работы технологического оборудования АЭС. | 0 | 0 | Для сборника ФЕРм -39 и ФЕРМ-08 ( при работах по контролю сварных соединений) : {мАЭС} - ( вкл.) - при выполнении работ по на АЭС (HР=101%; СП= 68%; {мАЭС} - (выкл.) - при выполнении работ на обычных объектах | 5 | 0 |  |  | 0 |  | АЭС | [200 empty] | -1
70 | 1 |  | 11 | ОПТ/В | {вкл} - Прокладка МЕЖДУГОРОДНЫХ ВОЛОКОННО-ОПТИЧЕСКИХ ЛИНИЙ (для ФЕРм10, отд. 6 разд.3) {выкл} - Прокладка ГОРОДСКИХ ВОЛОКОННО-ОПТИТЕСКИХ ЛИНИЙ (для ФЕРм10, отд. 6 разд.3) | 0 | 0 | Для сборников ФЕРм-10 ( волоконно-оптические линии связи ): · {М_ГОР_опт} - ( вкл.) - междугородные сети связи ( НР=120% , СП=70% ) · {М_ГОР_опт} - ( выкл.) - городские сети связи ( НР=100%; СП=65%) | 0 | 0 |  |  | 0 |  | Прокладка междугородных в/опт. кабелей | [200 empty] | -1
70 | 1 |  | 12 | АВИ | (вкл) - При работах по ДИСПЕТЧЕРЕЗАЦИИ управления движением АВИАТРАНСПОРТОМ {вкл} (монтажные работы ) | 0 | 0 | Для сборников ФЕРм 08;10;11 : · {мАВИА} - (вкл.) - производство монтажных работы по диспетчеризации управления движением авиатранспортном (НР=95%, СП=55%) ; · {мАВИА} - (выкл. ) - при производстве работ на прочих объектах , кром | 0 | 0 |  |  | 0 |  | Диспетчеризация авитранспорта | [200 empty] | -1
70 | 1 |  | 13 | ЗАКР | {вкл} - Обслуживающие и сопутстующие работы в тоннелях при производве работ ЗАКРЫТЫМ СПОСОБОМ {выкл} - Обслуживающие и сопутстующие работы в тоннелях при производве работ ОТКРЫТЫМ | 0 | 0 | Для сборника ФЕР -29 ( сопутствующие работы в тоннелях и метро. ): · {ЗАКР} - (вкл.) - при выполнении работ в тоннелях и метро закрытым способом (НР=145% , СП=75%); · {ЗАКР} - (выкл.) - при выполнении работ в тоннелях и метро отк | 0 | 0 |  |  | 0 |  | Производство работ закрытым способом (обслуживающие процессы) | [200 empty] | -1
70 | 1 |  | 14 | ГОР | (вкл) - ФЕРм-08, выполнение работ на горнорудных объектах (выкл) - ФЕРм-08, выполнение работ на других объектах | 0 | 0 |  | 0 | 0 |  |  | 0 |  | Выполнение работ на горнорудных объектах | [200 empty] | -1
70 | 1 |  | 15 | ОБ_ПР | Объект производственного назначения | 0 | 0 |  | 3 | 0 |  |  | 0 | [202 empty] | -1
70 | 1 |  | 16 | ОБ_НПР | Объект непроизводственного назначения | 1 | 0 |  | 3 | 0 |  |  | 0 | [202 empty] | -1
70 | 1 |  | 1 | К_НР_РЕМ | при ремонте жилых и общественных зданий если ( если {РЕМ_ЖИЛ}= [вкл.] | 0.9 | 1 | Для сборников ФЕР и ФЕРмр : · Значение {_МДСрем_НР}= 0,90 - при ремонте зданий жилого и гражданского назначений ( 0,90 к НР) ; · Значение {_МДСрем_НР}= 1,00 - при строительстве и реконструкции объектов всех назначений | 0 | 0 |  |  | 0 |  | п.25 | [200 empty] | -1
70 | 1 |  | 2 | К_СП_РЕМ | к нормам СП при капитальном ремонте зданий и сооружений всех назначений ( если или {РЕМ_ЖИЛ}=[вкл] , или (РЕМ_ПР}=[вкл] ) | 0.85 | 1 | Для сборников ФЕР и ФЕРмр : · Значение {_МДСрем_СП} = 0.85 - при ремонте зданий всех назначений ( 0,85 к СП); · Значение {_МДСрем_СП} = 1,00 - при строительстве и реконструкции объектов всех назначений | 0 | 0 |  |  | 0 |  | п.16 | [200 empty] | -1
70 | 1 |  | 3 | К_НР_СЛЖ | При определении сметной стоимости строительства объектов капитального строительства, относящихся к особо опасным и технически сложным. За исключением объектов атомных электрических станций. ( если {СЛЖ} = [вкл] ) | 1.03 | 0 |  | 0 | 0 |  |  | 0 |  | п.27 СЛОЖН | [200 empty] | -1
70 | 1 |  | 4 | К_НР_АЭС | При определении сметной стоимости строительства объектов капитального строительства, относящихся к особо опасным и технически сложным. Для объектов атомных электрических станций. ( если {АЭС} = [вкл] ) | 1.15 | 0 |  | 0 | 0 |  |  | 0 |  | п.27 АЭС | [200 empty] | -1
70 | 1 |  | 5 | Р_ОКР | Разрядность округления результата расчета НР и СП (с 05.04.2020 - до семи знаков после запятой) | 7 | 0 |  | 0 | 0 |  |  | 0 | [202 empty] | -1
70 | 1 |  | 6 | Лист_НРиСП |  | 2 | 0 |  | 0 | 0 |  |  | 0 | [202 empty] | -1
-1
-1 | [215 empty] | -1
-1
75 | Текущий уровень цен | 2025 | 1 | 0 | 0 | 0 | 1 | 0 | 4 | 0 | 0 | 0 | 70471737 | 1 | [201 empty] | -1
3 | Индексы за итогом | 1 | 5.09 | 11.25 | 36.67 | 36.67 | 6.25 | 1 | 2 | 1 | 11.25 | 1 | 5.09 | 6.25 | 1 | 1 | 11.25 | [21 empty] | 70471738 | [176 empty] | -1
-1
-1
-1
65 |  | 1 | 0 | 245 | [211 empty] | -1

## SourceObSm (hidden)
0 | Smeta.RU (495) 974-1589 |  | _OBSM_ |  | 0 | 0 | 0 | Smeta.RU | ООО "ОДСК" Доп. раб. место FStS-0028762 | 1 | 28762 | 66419001 | 11 | 11 | 0 | 3
1 | 1 | -1 |  |  |  | Внеплощадочные сети инженерного обеспечения квартала "Зеленые холмы" г. Калуга. | [63 empty] | 0
1 | 51 | 0 |  | 0 | 6.3.6 Электроснабжение 10 кВ. Переустройство сетей. | Внеплощадочные сети инженерного обеспечения квартала "Зеленые холмы" г. Калуга. |  | 0 |  | 0 | 0 | 131595 |  | 0 | 0 | 0 | 0 | 4 | 0 | [11 empty] | 2 | [5 empty] | Сметные нормы списания | Коды ценников | 1 | 1 | 0 | 0 | 0 | 0 | 2 | 2 | 1 | 1 | 0 | 0 | 1 | 0 | 0 | ФЕР 2020 года (421пр + 557пр за итогом по статьям) НОВОЕ СТРОИТЕЛЬСТВО | Версия 1.7.3 ГСН (ГЭСН, ФЕР) и ТЕР (Методики НР (812/пр, 636/пр, 611/пр) и СП (774/пр и 317/пр) применять с 08.01.2023 г.) | ФЕР-2020 с Изм.9 от 2021.12.20 | ФЕР-2020 с Изм.9 от 2021.12.20 | ФЕР-2020 с Изм.9 от 2021.12.20 | ФЕР-2020 с Изм.9 от 2021.12.20 | Поправки для базы ФЕР-2020 И9 от 2023.11.21 (в ред. 557/пр+648/пр) Новое строительство | 0 | 0 | 489201672 | 9 | ГОСУДАРСТВЕННЫЕ СМЕТНЫЕ НОРМАТИВЫ (ФЕР-2020), утвержденные приказами Минстроя России от 26 декабря 2019 г. № 876/пр (в редакции приказов Минстроя РФ от 30 марта 2020 г. № 172/пр, от 1 июня 2020 г. № 294/пр, от 30 июня 2020 г. № 352/пр, от 20 октября 2020 г. № 636/пр, от 9 февраля 2021 г. № 51/пр, от 24 мая 2021 г. № 321/пр, от 24 июня 2021 г. № 408/пр, от 14 октября 2021 № 746/пр, от 20 декабря 2021 № 962/пр) | ГСН | 44551 | 395 | 0 | 0
22 | 1 | 0 | 70471737 | 0 | 2 | 1
3 | 0 | 6.3.6 | Электроснабжение 10 кВ. Переустройство сетей. | #REF! | #REF! | 0 | #REF! | #REF! | #REF! | [10 empty] | 0 | -1 | 0 | 4278738.22 | 3847808.76 | 0 | 0 | 0 | 138913.2 | 59633.31 | 292016.26 | 2610115.72 | 2000803.75 | 180490.28 | 0 | 876.6754 | 132.1071 | 0 | 337496.92 | 175174.61 | 4791409.75
51 |  |  |  | #REF! | #REF! | 0 | #REF! | #REF! | #REF!
50 | 0 | 0 | 1 | 201 | 4278738.22 | ПЗ | Прямые затраты |  |  | 201 | 1 | 3 |  | 2
50 | 0 | 0 | 1 | 202 | 3847808.76 | СтМатОб | Стоимость материальных ресурсов (всего) |  |  | 202 | 2 | 3 |  | 2
50 | 0 | 0 | 1 | 222 | 0 | СтМатОбЗак | Стоимость материалов и оборудования заказчика |  |  | 222 | 3 | 3 |  | 2
50 | 0 | 0 | 1 | 225 | 3847808.76 | СтМатОбПод | Стоимость материалов и оборудования подрядчика |  |  | 225 | 4 | 3 |  | 2
50 | 0 | 0 | 1 | 226 | 3847808.76 | СтМат | Стоимость материалов (всего) |  |  | 226 | 5 | 3 |  | 2
50 | 0 | 0 | 1 | 227 | 0 | СтМатЗак | Стоимость материалов заказчика |  |  | 227 | 6 | 3 |  | 2
50 | 0 | 0 | 1 | 228 | 3847808.76 | СтМатПод | Стоимость материалов подрядчика |  |  | 228 | 7 | 3 |  | 2
50 | 0 | 0 | 1 | 216 | 0 | Оборуд | Стоимость оборудования (всего) |  |  | 216 | 8 | 3 |  | 2
50 | 0 | 0 | 1 | 223 | 0 | ОборудЗак | Стоимость оборудования заказчика |  |  | 223 | 9 | 3 |  | 2
50 | 0 | 0 | 1 | 229 | 0 | ОборудПод | Стоимость оборудования подрядчика |  |  | 229 | 10 | 3 |  | 2
50 | 0 | 0 | 1 | 203 | 138913.2 | ЭММ | Эксплуатация машин |  |  | 203 | 11 | 3 |  | 2
50 | 0 | 0 | 1 | 231 | 0 | ЭММсНРиСП | Эксплуатация машин по ТСН-2001.16 |  |  | 231 | 12 | 3 |  | 2
50 | 0 | 0 | 1 | 204 | 59633.31 | ЗПМ | ЗП машинистов |  |  | 204 | 13 | 3 |  | 2
50 | 0 | 0 | 1 | 205 | 292016.26 | ОЗП | Основная ЗП рабочих |  |  | 205 | 14 | 3 |  | 2
50 | 0 | 0 | 1 | 232 | 0 | ОЗПсНРиСП | Основная ЗП рабочих по ТСН-2001.16 |  |  | 232 | 15 | 3 |  | 2
50 | 0 | 0 | 1 | 214 | 2610115.72 | Строит | Строительные работы с НР и СП |  |  | 214 | 16 | 3 |  | 2
50 | 0 | 0 | 1 | 215 | 2000803.75 | Монтаж | Монтажные работы с НР и СП |  |  | 215 | 17 | 3 |  | 2
50 | 0 | 0 | 1 | 217 | 180490.28 | Прочие | Прочие работы с НР и СП |  |  | 217 | 18 | 3 |  | 2
50 | 0 | 0 | 1 | 230 | 0 | ПрочиеЗатр | Прочие затраты по ТСН-2001.16 |  |  | 230 | 19 | 3 |  | 2
50 | 0 | 0 | 1 | 206 | 0 | ВозврМат | Возврат материалов |  |  | 206 | 20 | 3 |  | 2
50 | 0 | 0 | 1 | 207 | 876.6754 | ТрудСтр | Трудозатраты строителей |  |  | 207 | 21 | 3 |  | -1
50 | 0 | 0 | 1 | 208 | 132.1071 | ТрудМаш | Трудозатраты машинистов |  |  | 208 | 22 | 3 |  | -1
50 | 0 | 0 | 1 | 209 | 0 | ТранспМат | Транспорт материалов |  |  | 209 | 23 | 3 |  | 2
50 | 0 | 0 | 1 | 233 | 0 | Перевозка | Перевозка грузов |  |  | 233 | 24 | 3 |  | 2
50 | 0 | 0 | 1 | 210 | 337496.92 | НР | Накладные расходы |  |  | 210 | 25 | 3 |  | 2
50 | 0 | 0 | 1 | 211 | 175174.61 | СмПриб | Сметная прибыль |  |  | 211 | 26 | 3 |  | 2
50 | 0 | 0 | 1 | 224 | 4791409.75 | Всего | Всего с НР и СП |  |  | 224 | 27 | 3 |  | 2
-1
75 | Текущий уровень цен | 2025 | 1 | 0 | 0 | 0 | 1 | 0 | 4 | 0 | 0 | 0 | 70471737 | 1
3 | Индексы за итогом | 1 | 5.09 | 11.25 | 36.67 | 36.67 | 6.25 | 1 | 2 | 1 | 11.25 | 1 | 5.09 | 6.25 | 1 | 1 | 11.25 |  |  |  |  | 70471738

## SmtRes (hidden)
24 | 70471737 | 70470182 | 49510905 | 70 | 1 | 1 | 1 | 4-100-00 |  | Затраты труда машинистов | 1191 | 1013 | чел.-ч. | чел.-ч. | 1 | 0 | -1417349443 | 45 | 0 | 0 | 0 | 0 | 0 | 0 | 0 | 0 | 1 | 1 | 36.67 | 1 | 4 | 0 | 1 | 1 | 0 | 0 | 45 |  | 2 | 2 | 70471770 | 1 | 0 | 1 | 0 | 0 | 0 | 0 | 0 | 0 | 0 | 0 | 0 | 0 | 0 | 0 | 0 | 0 | 0 | 0 | 0 | 0 | 0 | 0 | 0 | 0 |  | 0 | 0 | 22.5 | 0 | 0 | 1 | 0 | 0 | 0 | 0 | 22.5 | 0 | 0 | 36.67 | 0 | 0 |  | -1 | -1
24 | 70471737 | 70470182 | 49672093 | 1 | 1 | 1 | 2 | 91.01.05-106 | ФСЭМ-2001, 91.01.05-106 , приказ Минстроя России № 876/пр от 26.12.2019 | Экскаваторы одноковшовые дизельные на пневмоколесном ходу, емкость ковша 0,25 м3 | 1367 | 1011 | маш.-ч. | маш.-ч. | 1 | 0 | 937838483 | 45 | 0 | 787.61 | 425.37 | 0 | 0 | 70.01 | 11.6 | 0 | 1 | 11.25 | 36.67 | 1 | 4 | 0 | 1 | 1 | 0 | 0 | 45 |  | 0 | 2 | 70471771 | 1 | 0 | 2 | 0 | 0 | 0 | 0 | 0 | 0 | 0 | 0 | 0 | 0 | 0 | 0 | 0 | 0 | 0 | 0 | 0 | 0 | 0 | 0 | 0 | 0 |  | 0 | 0 | 22.5 | 787.61 | 70.01 | 11.25 | 3150.45 | 522 | 0 | 17721.23 | 22.5 | 787.61 | 70.01 | #REF! | 0 | 0 |  | -1 | -1
25 | 70471737 | 70470187 | 49510681 | 70 | 1 | 1 | 1 | 1-100-20 |  | Затраты труда рабочих (Средний разряд - 2) | 1191 | 1013 | чел.-ч. | чел.-ч. | 1 | 0 | 2031828327 | 177.1 | 0 | 0 | 0 | 286.03 | 0 | 0 | 0 | 7.8 | 1 | 1 | 1 | 36.67 | 4 | 0 | 1 | 1 | 0 | 0 | 154 | *1,15 | 1 | 2 | 70471772 | 1 | 0 | 3 | 0 | 0 | 0 | 0 | 0 | 0 | 0 | 0 | 0 | 0 | 0 | 0 | 0 | 0 | 0 | 0 | 0 | 0 | 0 | 0 | 0 | 0 | 6607.2 | 26.565 | 0 | 26.565 | 286.03 | 7.8 | 36.67 | 1381.38 | 0 | 0 | 0 | 26.565 | 286.03 | 7.8 | #REF! | 0 | 0 |  | -1 | -1
26 | 70471737 | 70470190 | 49510657 | 70 | 1 | 1 | 1 | 1-100-15 |  | Затраты труда рабочих (Средний разряд - 1,5) | 1191 | 1013 | чел.-ч. | чел.-ч. | 1 | 0 | -1046754522 | 88.5 | 0 | 0 | 0 | 275.03 | 0 | 0 | 0 | 7.5 | 1 | 1 | 1 | 36.67 | 4 | 0 | 1 | 1 | 0 | 0 | 88.5 |  | 1 | 2 | 70471773 | 1 | 0 | 4 | 0 | 0 | 0 | 0 | 0 | 0 | 0 | 0 | 0 | 0 | 0 | 0 | 0 | 0 | 0 | 0 | 0 | 0 | 0 | 0 | 0 | 0 | 40647.32 | 147.795 | 0 | 147.795 | 275.03 | 7.5 | 36.67 | 663.75 | 0 | 0 | 0 | 147.795 | 275.03 | 7.5 | #REF! | 0 | 0 |  | -1 | -1
28 | 70471737 | 70470194 | 49510905 | 70 | 1 | 1 | 1 | 4-100-00 |  | Затраты труда машинистов | 1191 | 1013 | чел.-ч. | чел.-ч. | 1 | 0 | -1417349443 | 8.06 | 0 | 0 | 0 | 0 | 0 | 0 | 0 | 0 | 1 | 1 | 36.67 | 1 | 4 | 0 | 1 | 1 | 0 | 0 | 8.06 |  | 2 | 2 | 70471774 | 1 | 0 | 5 | 0 | 0 | 0 | 0 | 0 | 0 | 0 | 0 | 0 | 0 | 0 | 0 | 0 | 0 | 0 | 0 | 0 | 0 | 0 | 0 | 0 | 0 |  | 0 | 0 | 1.6684 | 0 | 0 | 1 | 0 | 0 | 0 | 0 | 1.6684 | 0 | 0 | 36.67 | 0 | 0 |  | -1 | -1
28 | 70471737 | 70470194 | 49672021 | 1 | 1 | 1 | 2 | 91.01.01-034 | ФСЭМ-2001, 91.01.01-034 , приказ Минстроя России № 876/пр от 26.12.2019 | Бульдозеры, мощность 59 кВт (80 л.с.) | 1367 | 1011 | маш.-ч. | маш.-ч. | 1 | 0 | 1462623597 | 8.06 | 0 | 669.04 | 425.37 | 0 | 0 | 59.47 | 11.6 | 0 | 1 | 11.25 | 36.67 | 1 | 4 | 0 | 1 | 1 | 0 | 0 | 8.06 |  | 0 | 2 | 70471775 | 1 | 0 | 6 | 0 | 0 | 0 | 0 | 0 | 0 | 0 | 0 | 0 | 0 | 0 | 0 | 0 | 0 | 0 | 0 | 0 | 0 | 0 | 0 | 0 | 0 |  | 0 | 0 | 1.6684 | 669.04 | 59.47 | 11.25 | 479.33 | 93.5 | 0 | 1116.24 | 1.6684 | 669.04 | 59.47 | #REF! | 0 | 0 |  | -1 | -1
29 | 70471737 | 70470199 | 31709863 | 70 | 1 | 1 | 1 | 1-100-30 |  | Затраты труда рабочих (Средний разряд - 3) | 1191 | 1013 | чел.-ч. | чел.-ч. | 1 | 0 | 1049124552 | 12.53 | 0 | 0 | 0 | 312.8 | 0 | 0 | 0 | 8.53 | 1 | 1 | 1 | 36.67 | 4 | 0 | 1 | 0 | 0 | 0 | 12.53 |  | 1 | 2 | 70470204 | 1 | 0 | 7 | 0 | 0 | 0 | 0 | 0 | 0 | 0 | 0 | 0 | 0 | 0 | 0 | 0 | 0 | 0 | 0 | 0 | 0 | 0 | 0 | 0 | 0 | 8113 | 25.9371 | 0 | 25.9371 | 312.8 | 8.53 | 36.67 | 106.88 | 0 | 0 | 0 | 25.9371 | 312.8 | 8.53 | #REF! | 0 | 0 |  | -1 | -1
29 | 70471737 | 70470199 | 31709492 | 70 | 1 | 1 | 1 | 4-100-00 |  | Затраты труда машинистов | 1191 | 1013 | чел.-ч. | чел.-ч. | 1 | 0 | -1417349443 | 2.62 | 0 | 0 | 0 | 0 | 0 | 0 | 0 | 0 | 1 | 1 | 36.67 | 1 | 4 | 0 | 1 | 0 | 0 | 0 | 2.62 |  | 2 | 2 | 70470205 | 1 | 0 | 8 | 0 | 0 | 0 | 0 | 0 | 0 | 0 | 0 | 0 | 0 | 0 | 0 | 0 | 0 | 0 | 0 | 0 | 0 | 0 | 0 | 0 | 0 |  | 0 | 0 | 5.4234 | 0 | 0 | 1 | 0 | 0 | 0 | 0 | 5.4234 | 0 | 0 | #REF! | 0 | 0 |  | -1 | -1
29 | 70471737 | 70470199 | 49673046 | 1 | 1 | 1 | 2 | 91.08.09-023 | ФСЭМ-2001, 91.08.09-023 , приказ Минстроя России № 876/пр от 26.12.2019 | Трамбовки пневматические при работе от передвижных компрессорных станций | 1367 | 1011 | маш.-ч. | маш.-ч. | 1 | 0 | -852670241 | 10.5 | 0 | 6.19 | 0 | 0 | 0 | 0.55 | 0 | 0 | 1 | 11.25 | 36.67 | 1 | 4 | 0 | 1 | 0 | 0 | 0 | 10.5 |  | 0 | 2 | 70470206 | 1 | 0 | 9 | 0 | 0 | 0 | 0 | 0 | 0 | 0 | 0 | 0 | 0 | 0 | 0 | 0 | 0 | 0 | 0 | 0 | 0 | 0 | 0 | 0 | 0 |  | 0 | 0 | 21.735 | 6.19 | 0.55 | 11.25 | 5.78 | 0 | 0 | 134.54 | 21.735 | 6.19 | 0.55 | #REF! | 0 | 0 |  | -1 | -1
29 | 70471737 | 70470199 | 49673729 | 1 | 1 | 1 | 2 | 91.18.01-007 | ФСЭМ-2001, 91.18.01-007 , приказ Минстроя России № 876/пр от 26.12.2019 | Компрессоры передвижные с двигателем внутреннего сгорания, давление до 686 кПа (7 ат), производительность до 5 м3/мин | 1367 | 1011 | маш.-ч. | маш.-ч. | 1 | 0 | -1111507504 | 2.62 | 0 | 1012.5 | 368.9 | 0 | 0 | 90 | 10.06 | 0 | 1 | 11.25 | 36.67 | 1 | 4 | 0 | 1 | 0 | 0 | 0 | 2.62 |  | 0 | 2 | 70470207 | 1 | 0 | 10 | 0 | 0 | 0 | 0 | 0 | 0 | 0 | 0 | 0 | 0 | 0 | 0 | 0 | 0 | 0 | 0 | 0 | 0 | 0 | 0 | 0 | 0 |  | 0 | 0 | 5.4234 | 1012.5 | 90 | 11.25 | 235.8 | 26.36 | 0 | 5491.19 | 5.4234 | 1012.5 | 90 | #REF! | 0 | 0 |  | -1 | -1
30 | 70471737 | 70470208 | 49510749 | 70 | 1 | 1 | 1 | 1-100-38 |  | Затраты труда рабочих (Средний разряд - 3,8) | 1191 | 1013 | чел.-ч. | чел.-ч. | 1 | 0 | -2012709214 | 5.21 | 0 | 0 | 0 | 344.7 | 0 | 0 | 0 | 9.4 | 1 | 1 | 1 | 36.67 | 4 | 0 | 1 | 1 | 0 | 0 | 5.21 |  | 1 | 2 | 70471776 | 1 | 0 | 11 | 0 | 0 | 0 | 0 | 0 | 0 | 0 | 0 | 0 | 0 | 0 | 0 | 0 | 0 | 0 | 0 | 0 | 0 | 0 | 0 | 0 | 0 | 13612.74 | 39.4918 | 0 | 39.4918 | 344.7 | 9.4 | 36.67 | 48.97 | 0 | 0 | 0 | 39.4918 | 344.7 | 9.4 | #REF! | 0 | 0 |  | -1 | -1
30 | 70471737 | 70470208 | 49510905 | 70 | 1 | 1 | 1 | 4-100-00 |  | Затраты труда машинистов | 1191 | 1013 | чел.-ч. | чел.-ч. | 1 | 0 | -1417349443 | 3.46 | 0 | 0 | 0 | 0 | 0 | 0 | 0 | 0 | 1 | 1 | 36.67 | 1 | 4 | 0 | 1 | 1 | 0 | 0 | 3.46 |  | 2 | 2 | 70471777 | 1 | 0 | 12 | 0 | 0 | 0 | 0 | 0 | 0 | 0 | 0 | 0 | 0 | 0 | 0 | 0 | 0 | 0 | 0 | 0 | 0 | 0 | 0 | 0 | 0 |  | 0 | 0 | 26.2268 | 0 | 0 | 1 | 0 | 0 | 0 | 0 | 26.2268 | 0 | 0 | #REF! | 0 | 0 |  | -1 | -1
30 | 70471737 | 70470208 | 49672573 | 1 | 1 | 1 | 2 | 91.05.05-015 | ФСЭМ-2001, 91.05.05-015 , приказ Минстроя России № 876/пр от 26.12.2019 | Краны на автомобильном ходу, грузоподъемность 16 т | 1367 | 1011 | маш.-ч. | маш.-ч. | 1 | 0 | -430484415 | 1.73 | 0 | 1298.25 | 495.05 | 0 | 0 | 115.4 | 13.5 | 0 | 1 | 11.25 | 36.67 | 1 | 4 | 0 | 1 | 1 | 0 | 0 | 1.73 |  | 0 | 2 | 70471778 | 1 | 0 | 13 | 0 | 0 | 0 | 0 | 0 | 0 | 0 | 0 | 0 | 0 | 0 | 0 | 0 | 0 | 0 | 0 | 0 | 0 | 0 | 0 | 0 | 0 |  | 0 | 0 | 13.1134 | 1298.25 | 115.4 | 11.25 | 199.64 | 23.36 | 0 | 17024.47 | 13.1134 | 1298.25 | 115.4 | #REF! | 0 | 0 |  | -1 | -1
30 | 70471737 | 70470208 | 49673503 | 1 | 1 | 1 | 2 | 91.14.02-001 | ФСЭМ-2001, 91.14.02-001 , приказ Минстроя России № 876/пр от 26.12.2019 | Автомобили бортовые, грузоподъемность до 5 т | 1367 | 1011 | маш.-ч. | маш.-ч. | 1 | 0 | 509054691 | 1.73 | 0 | 739.24 | 425.37 | 0 | 0 | 65.71 | 11.6 | 0 | 1 | 11.25 | 36.67 | 1 | 4 | 0 | 1 | 1 | 0 | 0 | 1.73 |  | 0 | 2 | 70471779 | 1 | 0 | 14 | 0 | 0 | 0 | 0 | 0 | 0 | 0 | 0 | 0 | 0 | 0 | 0 | 0 | 0 | 0 | 0 | 0 | 0 | 0 | 0 | 0 | 0 |  | 0 | 0 | 13.1134 | 739.24 | 65.71 | 11.25 | 113.68 | 20.07 | 0 | 9693.95 | 13.1134 | 739.24 | 65.71 | #REF! | 0 | 0 |  | -1 | -1
30 | 70471737 | 70470208 | 49515638 | 70 | 1 | 1 | 3 | 999-9950 |  | Вспомогательные ненормируемые материалы (2% от ОЗП) | 1374 | 1013 | РУБ | РУБ | 1 | 0 | -1731369543 | 0.98 | 5.09 | 0 | 0 | 0 | 1 | 0 | 0 | 0 | 5.09 | 1 | 1 | 1 | 4 | 0 | 1 | 1 | 0 | 0 | 0.98 |  | 0 | 2 | 70471780 | 1 | 0 | 15 | 0 | 0 | 0 | 0 | 0 | 0 | 0 | 0 | 0 | 0 | 0 | 0 | 0 | 0 | 0 | 0 | 0 | 0 | 0 | 0 | 0 | 0 |  | 0 | 0 | 7.4284 | 5.09 | 1 | 5.09 | 0.98 | 0 | 37.81 | 0 | 7.4284 | 5.09 | 1 | #REF! | 0 | 0 |  | -1 | -1
31 | 70471737 | 70470219 | 49510749 | 70 | 1 | 1 | 1 | 1-100-38 |  | Затраты труда рабочих (Средний разряд - 3,8) | 1191 | 1013 | чел.-ч. | чел.-ч. | 1 | 0 | -2012709214 | 2.72 | 0 | 0 | 0 | 344.7 | 0 | 0 | 0 | 9.4 | 1 | 1 | 1 | 36.67 | 4 | 0 | 1 | 1 | 0 | 0 | 2.72 |  | 1 | 2 | 70471781 | 1 | 0 | 16 | 0 | 0 | 0 | 0 | 0 | 0 | 0 | 0 | 0 | 0 | 0 | 0 | 0 | 0 | 0 | 0 | 0 | 0 | 0 | 0 | 0 | 0 | 19407.88 | 56.304 | 0 | 56.304 | 344.7 | 9.4 | 36.67 | 25.57 | 0 | 0 | 0 | 56.304 | 344.7 | 9.4 | #REF! | 0 | 0 |  | -1 | -1
31 | 70471737 | 70470219 | 49510905 | 70 | 1 | 1 | 1 | 4-100-00 |  | Затраты труда машинистов | 1191 | 1013 | чел.-ч. | чел.-ч. | 1 | 0 | -1417349443 | 1.82 | 0 | 0 | 0 | 0 | 0 | 0 | 0 | 0 | 1 | 1 | 36.67 | 1 | 4 | 0 | 1 | 1 | 0 | 0 | 1.82 |  | 2 | 2 | 70471782 | 1 | 0 | 17 | 0 | 0 | 0 | 0 | 0 | 0 | 0 | 0 | 0 | 0 | 0 | 0 | 0 | 0 | 0 | 0 | 0 | 0 | 0 | 0 | 0 | 0 |  | 0 | 0 | 37.674 | 0 | 0 | 1 | 0 | 0 | 0 | 0 | 37.674 | 0 | 0 | #REF! | 0 | 0 |  | -1 | -1
31 | 70471737 | 70470219 | 49672573 | 1 | 1 | 1 | 2 | 91.05.05-015 | ФСЭМ-2001, 91.05.05-015 , приказ Минстроя России № 876/пр от 26.12.2019 | Краны на автомобильном ходу, грузоподъемность 16 т | 1367 | 1011 | маш.-ч. | маш.-ч. | 1 | 0 | -430484415 | 0.91 | 0 | 1298.25 | 495.05 | 0 | 0 | 115.4 | 13.5 | 0 | 1 | 11.25 | 36.67 | 1 | 4 | 0 | 1 | 1 | 0 | 0 | 0.91 |  | 0 | 2 | 70471783 | 1 | 0 | 18 | 0 | 0 | 0 | 0 | 0 | 0 | 0 | 0 | 0 | 0 | 0 | 0 | 0 | 0 | 0 | 0 | 0 | 0 | 0 | 0 | 0 | 0 |  | 0 | 0 | 18.837 | 1298.25 | 115.4 | 11.25 | 105.01 | 12.29 | 0 | 24455.14 | 18.837 | 1298.25 | 115.4 | #REF! | 0 | 0 |  | -1 | -1
31 | 70471737 | 70470219 | 49673503 | 1 | 1 | 1 | 2 | 91.14.02-001 | ФСЭМ-2001, 91.14.02-001 , приказ Минстроя России № 876/пр от 26.12.2019 | Автомобили бортовые, грузоподъемность до 5 т | 1367 | 1011 | маш.-ч. | маш.-ч. | 1 | 0 | 509054691 | 0.91 | 0 | 739.24 | 425.37 | 0 | 0 | 65.71 | 11.6 | 0 | 1 | 11.25 | 36.67 | 1 | 4 | 0 | 1 | 1 | 0 | 0 | 0.91 |  | 0 | 2 | 70471784 | 1 | 0 | 19 | 0 | 0 | 0 | 0 | 0 | 0 | 0 | 0 | 0 | 0 | 0 | 0 | 0 | 0 | 0 | 0 | 0 | 0 | 0 | 0 | 0 | 0 |  | 0 | 0 | 18.837 | 739.24 | 65.71 | 11.25 | 59.8 | 10.56 | 0 | 13925.06 | 18.837 | 739.24 | 65.71 | #REF! | 0 | 0 |  | -1 | -1
31 | 70471737 | 70470219 | 49515638 | 70 | 1 | 1 | 3 | 999-9950 |  | Вспомогательные ненормируемые материалы (2% от ОЗП) | 1374 | 1013 | РУБ | РУБ | 1 | 0 | -1731369543 | 0.51 | 5.09 | 0 | 0 | 0 | 1 | 0 | 0 | 0 | 5.09 | 1 | 1 | 1 | 4 | 0 | 1 | 1 | 0 | 0 | 0.51 |  | 0 | 2 | 70471785 | 1 | 0 | 20 | 0 | 0 | 0 | 0 | 0 | 0 | 0 | 0 | 0 | 0 | 0 | 0 | 0 | 0 | 0 | 0 | 0 | 0 | 0 | 0 | 0 | 0 |  | 0 | 0 | 10.557 | 5.09 | 1 | 5.09 | 0.51 | 0 | 53.74 | 0 | 10.557 | 5.09 | 1 | #REF! | 0 | 0 |  | -1 | -1
33 | 70471737 | 70470232 | 49510711 | 70 | 1 | 1 | 1 | 1-100-29 |  | Затраты труда рабочих (Средний разряд - 2,9) | 1191 | 1013 | чел.-ч. | чел.-ч. | 1 | 0 | -961628416 | 124 | 0 | 0 | 0 | 310.23 | 0 | 0 | 0 | 8.46 | 1 | 1 | 1 | 36.67 | 4 | 0 | 1 | 1 | 0 | 0 | 124 |  | 1 | 2 | 70471837 | 1 | 0 | 21 | 0 | 0 | 0 | 0 | 0 | 0 | 0 | 0 | 0 | 0 | 0 | 0 | 0 | 0 | 0 | 0 | 0 | 0 | 0 | 0 | 0 | 0 | 10617.25 | 34.224 | 0 | 34.224 | 310.23 | 8.46 | 36.67 | 1049.04 | 0 | 0 | 0 | 34.224 | 310.23 | 8.46 | #REF! | 0 | 0 |  | -1 | -1
33 | 70471737 | 70470232 | 49521482 | 1 | 1 | 1 | 3 | 01.3.01.01-0002 | ФССЦ-2001, 01.3.01.01-0002, приказ Минстроя России № 876/пр от 26.12.2019 | Бензин автомобильный АИ-98, АИ-95, АИ-93 | 1348 | 1009 | т | т | 1000 | 0 | -774045768 | 0.0008 | 24279.3 | 0 | 0 | 0 | 4770 | 0 | 0 | 0 | 5.09 | 1 | 1 | 1 | 4 | 0 | 1 | 1 | 0 | 0 | 0.0008 |  | 0 | 2 | 70471838 | 1 | 0 | 22 | 0 | 0 | 0 | 0 | 0 | 0 | 0 | 0 | 0 | 0 | 0 | 0 | 0 | 0 | 0 | 0 | 0 | 0 | 0 | 0 | 0 | 0 |  | 0 | 0 | 0.0002208 | 24279.3 | 4770 | 5.09 | 3.82 | 0 | 5.36 | 0 | 0.0002208 | 24279.3 | 4770 | #REF! | 0 | 0 |  | -1 | -1
33 | 70471737 | 70470232 | 49546654 | 1 | 1 | 1 | 3 | 11.1.03.03-0003 | ФССЦ-2001, 11.1.03.03-0003, приказ Минстроя России № 876/пр от 26.12.2019 | Брусья необрезные, хвойных пород, длина 2-3,75 м, все ширины, толщина 100-125 мм, сорт III | 1339 | 1007 | м3 | м3 | 1 | 0 | 586126354 | 0.08 | 4084.52 | 0 | 0 | 0 | 802.46 | 0 | 0 | 0 | 5.09 | 1 | 1 | 1 | 4 | 0 | 1 | 1 | 0 | 0 | 0.08 |  | 0 | 2 | 70471839 | 1 | 0 | 23 | 0 | 0 | 0 | 0 | 0 | 0 | 0 | 0 | 0 | 0 | 0 | 0 | 0 | 0 | 0 | 0 | 0 | 0 | 0 | 0 | 0 | 0 |  | 0 | 0 | 0.02208 | 4084.52 | 802.46 | 5.09 | 64.2 | 0 | 90.19 | 0 | 0.02208 | 4084.52 | 802.46 | #REF! | 0 | 0 |  | -1 | -1
33 | 70471737 | 70470232 | 49584059 | 1 | 1 | 1 | 3 | 24.3.03.13-0418 | ФССЦ-2001, 24.3.03.13-0418, приказ Минстроя России № 876/пр от 26.12.2019 | Труба напорная полиэтиленовая ПНД, среднего типа, диаметр 110 мм | 1301 | 1003 | м | м | 1 | 1 | -2098109197 | -1000 | 320.67 | 0 | 0 | 0 | 63 | 0 | 0 | 0 | 5.09 | 1 | 1 | 1 | 4 | 0 | 1 | 1 | 0 | 0 | -1000 |  | 0 | 2 | 70471840 | 1 | 6144 | 24 | 0 | 0 | 0 | 0 | 0 | 0 | 0 | 0 | 0 | 0 | 0 | 0 | 0 | 0 | 0 | 0 | 0 | 0 | 0 | 0 | 0 | 0 |  | 0 | 0 | -276 | 320.67 | 63 | 5.09 | -63000 | 0 | -88504.92 | 0 | -276 | 320.67 | 63 | #REF! | 0 | 0 | 0 | -1 | -1
33 | 70471737 | 70470232 | 49584060 | 1 | 1 | 1 | 3 | 24.3.03.13-0421 | ФССЦ-2001, 24.3.03.13-0421, приказ Минстроя России № 876/пр от 26.12.2019 | Трубы напорные полиэтиленовые, среднего типа, ПНД, номинальный наружный диаметр 160 мм | 1301 | 1003 | м | м | 1 | 0 | 443988570 | 1000 | 670.35 | 0 | 0 | 0 | 131.7 | 0 | 0 | 0 | 5.09 | 1 | 1 | 1 | 0 | 0 | 0 | 0 | 0 | 0 | 1000 |  | 0 | 1 | -1 | 0 | 0 |  | 0 | 0 | 0 | 0 | 0 | 0 | 0 | 0 | 0 | 0 | 0 | 0 | 0 | 0 | 0 | 0 | 0 | 0 | 0 | 0 | 0 | 0 |  | 0 | 0 | 276 | 670.35 | 131.7 | 5.09 | 131700 | 0 | 185016.6 | 0 | 276 | 670.35 | 185016.6 | #REF! | 0 | 0 | 1 | -1 | -1
36 | 70471737 | 70470244 | 49510749 | 70 | 1 | 1 | 1 | 1-100-38 |  | Затраты труда рабочих (Средний разряд - 3,8) | 1191 | 1013 | чел.-ч. | чел.-ч. | 1 | 0 | -2012709214 | 23.04 | 0 | 0 | 0 | 344.7 | 0 | 0 | 0 | 9.4 | 1 | 1 | 1 | 36.67 | 4 | 0 | 1 | 1 | 0 | 0 | 23.04 |  | 1 | 2 | 70471786 | 1 | 0 | 25 | 0 | 0 | 0 | 0 | 0 | 0 | 0 | 0 | 0 | 0 | 0 | 0 | 0 | 0 | 0 | 0 | 0 | 0 | 0 | 0 | 0 | 0 | 9530.21 | 27.648 | 0 | 27.648 | 344.7 | 9.4 | 36.67 | 216.58 | 0 | 0 | 0 | 27.648 | 344.7 | 9.4 | #REF! | 0 | 0 |  | -1 | -1
36 | 70471737 | 70470244 | 49510905 | 70 | 1 | 1 | 1 | 4-100-00 |  | Затраты труда машинистов | 1191 | 1013 | чел.-ч. | чел.-ч. | 1 | 0 | -1417349443 | 0.4 | 0 | 0 | 0 | 0 | 0 | 0 | 0 | 0 | 1 | 1 | 36.67 | 1 | 4 | 0 | 1 | 1 | 0 | 0 | 0.4 |  | 2 | 2 | 70471787 | 1 | 0 | 26 | 0 | 0 | 0 | 0 | 0 | 0 | 0 | 0 | 0 | 0 | 0 | 0 | 0 | 0 | 0 | 0 | 0 | 0 | 0 | 0 | 0 | 0 |  | 0 | 0 | 0.48 | 0 | 0 | 1 | 0 | 0 | 0 | 0 | 0.48 | 0 | 0 | #REF! | 0 | 0 |  | -1 | -1
36 | 70471737 | 70470244 | 49672573 | 1 | 1 | 1 | 2 | 91.05.05-015 | ФСЭМ-2001, 91.05.05-015 , приказ Минстроя России № 876/пр от 26.12.2019 | Краны на автомобильном ходу, грузоподъемность 16 т | 1367 | 1011 | маш.-ч. | маш.-ч. | 1 | 0 | -430484415 | 0.2 | 0 | 1298.25 | 495.05 | 0 | 0 | 115.4 | 13.5 | 0 | 1 | 11.25 | 36.67 | 1 | 4 | 0 | 1 | 1 | 0 | 0 | 0.2 |  | 0 | 2 | 70471788 | 1 | 0 | 27 | 0 | 0 | 0 | 0 | 0 | 0 | 0 | 0 | 0 | 0 | 0 | 0 | 0 | 0 | 0 | 0 | 0 | 0 | 0 | 0 | 0 | 0 |  | 0 | 0 | 0.24 | 1298.25 | 115.4 | 11.25 | 23.08 | 2.7 | 0 | 311.58 | 0.24 | 1298.25 | 115.4 | #REF! | 0 | 0 |  | -1 | -1
36 | 70471737 | 70470244 | 49672654 | 1 | 1 | 1 | 2 | 91.06.01-003 | ФСЭМ-2001, 91.06.01-003 , приказ Минстроя России № 876/пр от 26.12.2019 | Домкраты гидравлические, грузоподъемность 63-100 т | 1367 | 1011 | маш.-ч. | маш.-ч. | 1 | 0 | 321316643 | 5.14 | 0 | 10.13 | 0 | 0 | 0 | 0.9 | 0 | 0 | 1 | 11.25 | 36.67 | 1 | 4 | 0 | 1 | 1 | 0 | 0 | 5.14 |  | 0 | 2 | 70471789 | 1 | 0 | 28 | 0 | 0 | 0 | 0 | 0 | 0 | 0 | 0 | 0 | 0 | 0 | 0 | 0 | 0 | 0 | 0 | 0 | 0 | 0 | 0 | 0 | 0 |  | 0 | 0 | 6.168 | 10.13 | 0.9 | 11.25 | 4.63 | 0 | 0 | 62.48 | 6.168 | 10.13 | 0.9 | #REF! | 0 | 0 |  | -1 | -1
36 | 70471737 | 70470244 | 49672710 | 1 | 1 | 1 | 2 | 91.06.03-062 | ФСЭМ-2001, 91.06.03-062 , приказ Минстроя России № 876/пр от 26.12.2019 | Лебедки электрические тяговым усилием до 31,39 кН (3,2 т) | 1367 | 1011 | маш.-ч. | маш.-ч. | 1 | 0 | -382331097 | 5.14 | 0 | 77.63 | 0 | 0 | 0 | 6.9 | 0 | 0 | 1 | 11.25 | 36.67 | 1 | 4 | 0 | 1 | 1 | 0 | 0 | 5.14 |  | 0 | 2 | 70471790 | 1 | 0 | 29 | 0 | 0 | 0 | 0 | 0 | 0 | 0 | 0 | 0 | 0 | 0 | 0 | 0 | 0 | 0 | 0 | 0 | 0 | 0 | 0 | 0 | 0 |  | 0 | 0 | 6.168 | 77.63 | 6.9 | 11.25 | 35.47 | 0 | 0 | 478.82 | 6.168 | 77.63 | 6.9 | #REF! | 0 | 0 |  | -1 | -1
36 | 70471737 | 70470244 | 49673503 | 1 | 1 | 1 | 2 | 91.14.02-001 | ФСЭМ-2001, 91.14.02-001 , приказ Минстроя России № 876/пр от 26.12.2019 | Автомобили бортовые, грузоподъемность до 5 т | 1367 | 1011 | маш.-ч. | маш.-ч. | 1 | 0 | 509054691 | 0.2 | 0 | 739.24 | 425.37 | 0 | 0 | 65.71 | 11.6 | 0 | 1 | 11.25 | 36.67 | 1 | 4 | 0 | 1 | 1 | 0 | 0 | 0.2 |  | 0 | 2 | 70471791 | 1 | 0 | 30 | 0 | 0 | 0 | 0 | 0 | 0 | 0 | 0 | 0 | 0 | 0 | 0 | 0 | 0 | 0 | 0 | 0 | 0 | 0 | 0 | 0 | 0 |  | 0 | 0 | 0.24 | 739.24 | 65.71 | 11.25 | 13.14 | 2.32 | 0 | 177.42 | 0.24 | 739.24 | 65.71 | #REF! | 0 | 0 |  | -1 | -1
36 | 70471737 | 70470244 | 49523499 | 1 | 1 | 1 | 3 | 01.7.06.07-0002 | ФССЦ-2001, 01.7.06.07-0002, приказ Минстроя России № 876/пр от 26.12.2019 | Лента монтажная, тип ЛМ-5 | 1302 | 1003 | 10 м | 10 м | 10 | 0 | -893440473 | 0.096 | 35.12 | 0 | 0 | 0 | 6.9 | 0 | 0 | 0 | 5.09 | 1 | 1 | 1 | 4 | 0 | 1 | 1 | 0 | 0 | 0.096 |  | 0 | 2 | 70471792 | 1 | 0 | 31 | 0 | 0 | 0 | 0 | 0 | 0 | 0 | 0 | 0 | 0 | 0 | 0 | 0 | 0 | 0 | 0 | 0 | 0 | 0 | 0 | 0 | 0 |  | 0 | 0 | 0.1152 | 35.12 | 6.9 | 5.09 | 0.66 | 0 | 4.05 | 0 | 0.1152 | 35.12 | 6.9 | #REF! | 0 | 0 |  | -1 | -1
36 | 70471737 | 70470244 | 49545859 | 1 | 1 | 1 | 3 | 10.3.02.03-0011 | ФССЦ-2001, 10.3.02.03-0011, приказ Минстроя России № 876/пр от 26.12.2019 | Припои оловянно-свинцовые бессурьмянистые, марка ПОС30 | 1348 | 1009 | т | т | 1000 | 0 | -304607572 | 0.0005 | 346374.5 | 0 | 0 | 0 | 68050 | 0 | 0 | 0 | 5.09 | 1 | 1 | 1 | 4 | 0 | 1 | 1 | 0 | 0 | 0.0005 |  | 0 | 2 | 70471793 | 1 | 0 | 32 | 0 | 0 | 0 | 0 | 0 | 0 | 0 | 0 | 0 | 0 | 0 | 0 | 0 | 0 | 0 | 0 | 0 | 0 | 0 | 0 | 0 | 0 |  | 0 | 0 | 0.0006 | 346374.5 | 68050 | 5.09 | 34.03 | 0 | 207.82 | 0 | 0.0006 | 346374.5 | 68050 | #REF! | 0 | 0 |  | -1 | -1
36 | 70471737 | 70470244 | 49554619 | 1 | 1 | 1 | 3 | 14.4.03.03-0002 | ФССЦ-2001, 14.4.03.03-0002, приказ Минстроя России № 876/пр от 26.12.2019 | Лак битумный БТ-123 | 1348 | 1009 | т | т | 1000 | 0 | 2092961430 | 6e-05 | 39838.92 | 0 | 0 | 0 | 7826.9 | 0 | 0 | 0 | 5.09 | 1 | 1 | 1 | 4 | 0 | 1 | 1 | 0 | 0 | 6e-05 |  | 0 | 2 | 70471794 | 1 | 0 | 33 | 0 | 0 | 0 | 0 | 0 | 0 | 0 | 0 | 0 | 0 | 0 | 0 | 0 | 0 | 0 | 0 | 0 | 0 | 0 | 0 | 0 | 0 |  | 0 | 0 | 7.2e-05 | 39838.92 | 7826.9 | 5.09 | 0.47 | 0 | 2.87 | 0 | 7.2e-05 | 39838.92 | 7826.9 | #REF! | 0 | 0 |  | -1 | -1
36 | 70471737 | 70470244 | 49515638 | 70 | 1 | 1 | 3 | 999-9950 |  | Вспомогательные ненормируемые материалы (2% от ОЗП) | 1374 | 1013 | РУБ | РУБ | 1 | 0 | -1731369543 | 4.33 | 5.09 | 0 | 0 | 0 | 1 | 0 | 0 | 0 | 5.09 | 1 | 1 | 1 | 4 | 0 | 1 | 1 | 0 | 0 | 4.33 |  | 0 | 2 | 70471795 | 1 | 0 | 34 | 0 | 0 | 0 | 0 | 0 | 0 | 0 | 0 | 0 | 0 | 0 | 0 | 0 | 0 | 0 | 0 | 0 | 0 | 0 | 0 | 0 | 0 |  | 0 | 0 | 5.196 | 5.09 | 1 | 5.09 | 4.33 | 0 | 26.45 | 0 | 5.196 | 5.09 | 1 | #REF! | 0 | 0 |  | -1 | -1
37 | 70471737 | 70470265 | 49510749 | 70 | 1 | 1 | 1 | 1-100-38 |  | Затраты труда рабочих (Средний разряд - 3,8) | 1191 | 1013 | чел.-ч. | чел.-ч. | 1 | 0 | -2012709214 | 29.44 | 0 | 0 | 0 | 344.7 | 0 | 0 | 0 | 9.4 | 1 | 1 | 1 | 36.67 | 4 | 0 | 1 | 1 | 0 | 0 | 29.44 |  | 1 | 2 | 70471797 | 1 | 0 | 35 | 0 | 0 | 0 | 0 | 0 | 0 | 0 | 0 | 0 | 0 | 0 | 0 | 0 | 0 | 0 | 0 | 0 | 0 | 0 | 0 | 0 | 0 | 15830.74 | 45.9264 | 0 | 45.9264 | 344.7 | 9.4 | 36.67 | 276.74 | 0 | 0 | 0 | 45.9264 | 344.7 | 9.4 | #REF! | 0 | 0 |  | -1 | -1
37 | 70471737 | 70470265 | 49510905 | 70 | 1 | 1 | 1 | 4-100-00 |  | Затраты труда машинистов | 1191 | 1013 | чел.-ч. | чел.-ч. | 1 | 0 | -1417349443 | 0.4 | 0 | 0 | 0 | 0 | 0 | 0 | 0 | 0 | 1 | 1 | 36.67 | 1 | 4 | 0 | 1 | 1 | 0 | 0 | 0.4 |  | 2 | 2 | 70471798 | 1 | 0 | 36 | 0 | 0 | 0 | 0 | 0 | 0 | 0 | 0 | 0 | 0 | 0 | 0 | 0 | 0 | 0 | 0 | 0 | 0 | 0 | 0 | 0 | 0 |  | 0 | 0 | 0.624 | 0 | 0 | 1 | 0 | 0 | 0 | 0 | 0.624 | 0 | 0 | #REF! | 0 | 0 |  | -1 | -1
37 | 70471737 | 70470265 | 49672573 | 1 | 1 | 1 | 2 | 91.05.05-015 | ФСЭМ-2001, 91.05.05-015 , приказ Минстроя России № 876/пр от 26.12.2019 | Краны на автомобильном ходу, грузоподъемность 16 т | 1367 | 1011 | маш.-ч. | маш.-ч. | 1 | 0 | -430484415 | 0.2 | 0 | 1298.25 | 495.05 | 0 | 0 | 115.4 | 13.5 | 0 | 1 | 11.25 | 36.67 | 1 | 4 | 0 | 1 | 1 | 0 | 0 | 0.2 |  | 0 | 2 | 70471799 | 1 | 0 | 37 | 0 | 0 | 0 | 0 | 0 | 0 | 0 | 0 | 0 | 0 | 0 | 0 | 0 | 0 | 0 | 0 | 0 | 0 | 0 | 0 | 0 | 0 |  | 0 | 0 | 0.312 | 1298.25 | 115.4 | 11.25 | 23.08 | 2.7 | 0 | 405.05 | 0.312 | 1298.25 | 115.4 | #REF! | 0 | 0 |  | -1 | -1
37 | 70471737 | 70470265 | 49672654 | 1 | 1 | 1 | 2 | 91.06.01-003 | ФСЭМ-2001, 91.06.01-003 , приказ Минстроя России № 876/пр от 26.12.2019 | Домкраты гидравлические, грузоподъемность 63-100 т | 1367 | 1011 | маш.-ч. | маш.-ч. | 1 | 0 | 321316643 | 6.62 | 0 | 10.13 | 0 | 0 | 0 | 0.9 | 0 | 0 | 1 | 11.25 | 36.67 | 1 | 4 | 0 | 1 | 1 | 0 | 0 | 6.62 |  | 0 | 2 | 70471800 | 1 | 0 | 38 | 0 | 0 | 0 | 0 | 0 | 0 | 0 | 0 | 0 | 0 | 0 | 0 | 0 | 0 | 0 | 0 | 0 | 0 | 0 | 0 | 0 | 0 |  | 0 | 0 | 10.3272 | 10.13 | 0.9 | 11.25 | 5.96 | 0 | 0 | 104.61 | 10.3272 | 10.13 | 0.9 | #REF! | 0 | 0 |  | -1 | -1
37 | 70471737 | 70470265 | 49672710 | 1 | 1 | 1 | 2 | 91.06.03-062 | ФСЭМ-2001, 91.06.03-062 , приказ Минстроя России № 876/пр от 26.12.2019 | Лебедки электрические тяговым усилием до 31,39 кН (3,2 т) | 1367 | 1011 | маш.-ч. | маш.-ч. | 1 | 0 | -382331097 | 6.62 | 0 | 77.63 | 0 | 0 | 0 | 6.9 | 0 | 0 | 1 | 11.25 | 36.67 | 1 | 4 | 0 | 1 | 1 | 0 | 0 | 6.62 |  | 0 | 2 | 70471801 | 1 | 0 | 39 | 0 | 0 | 0 | 0 | 0 | 0 | 0 | 0 | 0 | 0 | 0 | 0 | 0 | 0 | 0 | 0 | 0 | 0 | 0 | 0 | 0 | 0 |  | 0 | 0 | 10.3272 | 77.63 | 6.9 | 11.25 | 45.68 | 0 | 0 | 801.7 | 10.3272 | 77.63 | 6.9 | #REF! | 0 | 0 |  | -1 | -1
37 | 70471737 | 70470265 | 49673503 | 1 | 1 | 1 | 2 | 91.14.02-001 | ФСЭМ-2001, 91.14.02-001 , приказ Минстроя России № 876/пр от 26.12.2019 | Автомобили бортовые, грузоподъемность до 5 т | 1367 | 1011 | маш.-ч. | маш.-ч. | 1 | 0 | 509054691 | 0.2 | 0 | 739.24 | 425.37 | 0 | 0 | 65.71 | 11.6 | 0 | 1 | 11.25 | 36.67 | 1 | 4 | 0 | 1 | 1 | 0 | 0 | 0.2 |  | 0 | 2 | 70471802 | 1 | 0 | 40 | 0 | 0 | 0 | 0 | 0 | 0 | 0 | 0 | 0 | 0 | 0 | 0 | 0 | 0 | 0 | 0 | 0 | 0 | 0 | 0 | 0 | 0 |  | 0 | 0 | 0.312 | 739.24 | 65.71 | 11.25 | 13.14 | 2.32 | 0 | 230.64 | 0.312 | 739.24 | 65.71 | #REF! | 0 | 0 |  | -1 | -1
37 | 70471737 | 70470265 | 49523499 | 1 | 1 | 1 | 3 | 01.7.06.07-0002 | ФССЦ-2001, 01.7.06.07-0002, приказ Минстроя России № 876/пр от 26.12.2019 | Лента монтажная, тип ЛМ-5 | 1302 | 1003 | 10 м | 10 м | 10 | 0 | -893440473 | 0.096 | 35.12 | 0 | 0 | 0 | 6.9 | 0 | 0 | 0 | 5.09 | 1 | 1 | 1 | 4 | 0 | 1 | 1 | 0 | 0 | 0.096 |  | 0 | 2 | 70471803 | 1 | 0 | 41 | 0 | 0 | 0 | 0 | 0 | 0 | 0 | 0 | 0 | 0 | 0 | 0 | 0 | 0 | 0 | 0 | 0 | 0 | 0 | 0 | 0 | 0 |  | 0 | 0 | 0.14976 | 35.12 | 6.9 | 5.09 | 0.66 | 0 | 5.26 | 0 | 0.14976 | 35.12 | 6.9 | #REF! | 0 | 0 |  | -1 | -1
37 | 70471737 | 70470265 | 49545859 | 1 | 1 | 1 | 3 | 10.3.02.03-0011 | ФССЦ-2001, 10.3.02.03-0011, приказ Минстроя России № 876/пр от 26.12.2019 | Припои оловянно-свинцовые бессурьмянистые, марка ПОС30 | 1348 | 1009 | т | т | 1000 | 0 | -304607572 | 0.0005 | 346374.5 | 0 | 0 | 0 | 68050 | 0 | 0 | 0 | 5.09 | 1 | 1 | 1 | 4 | 0 | 1 | 1 | 0 | 0 | 0.0005 |  | 0 | 2 | 70471804 | 1 | 0 | 42 | 0 | 0 | 0 | 0 | 0 | 0 | 0 | 0 | 0 | 0 | 0 | 0 | 0 | 0 | 0 | 0 | 0 | 0 | 0 | 0 | 0 | 0 |  | 0 | 0 | 0.00078 | 346374.5 | 68050 | 5.09 | 34.03 | 0 | 270.17 | 0 | 0.00078 | 346374.5 | 68050 | #REF! | 0 | 0 |  | -1 | -1
37 | 70471737 | 70470265 | 49554619 | 1 | 1 | 1 | 3 | 14.4.03.03-0002 | ФССЦ-2001, 14.4.03.03-0002, приказ Минстроя России № 876/пр от 26.12.2019 | Лак битумный БТ-123 | 1348 | 1009 | т | т | 1000 | 0 | 2092961430 | 6e-05 | 39838.92 | 0 | 0 | 0 | 7826.9 | 0 | 0 | 0 | 5.09 | 1 | 1 | 1 | 4 | 0 | 1 | 1 | 0 | 0 | 6e-05 |  | 0 | 2 | 70471805 | 1 | 0 | 43 | 0 | 0 | 0 | 0 | 0 | 0 | 0 | 0 | 0 | 0 | 0 | 0 | 0 | 0 | 0 | 0 | 0 | 0 | 0 | 0 | 0 | 0 |  | 0 | 0 | 9.36e-05 | 39838.92 | 7826.9 | 5.09 | 0.47 | 0 | 3.73 | 0 | 9.36e-05 | 39838.92 | 7826.9 | #REF! | 0 | 0 |  | -1 | -1
37 | 70471737 | 70470265 | 49515638 | 70 | 1 | 1 | 3 | 999-9950 |  | Вспомогательные ненормируемые материалы (2% от ОЗП) | 1374 | 1013 | РУБ | РУБ | 1 | 0 | -1731369543 | 5.53 | 5.09 | 0 | 0 | 0 | 1 | 0 | 0 | 0 | 5.09 | 1 | 1 | 1 | 4 | 0 | 1 | 1 | 0 | 0 | 5.53 |  | 0 | 2 | 70471806 | 1 | 0 | 44 | 0 | 0 | 0 | 0 | 0 | 0 | 0 | 0 | 0 | 0 | 0 | 0 | 0 | 0 | 0 | 0 | 0 | 0 | 0 | 0 | 0 | 0 |  | 0 | 0 | 8.6268 | 5.09 | 1 | 5.09 | 5.53 | 0 | 43.91 | 0 | 8.6268 | 5.09 | 1 | #REF! | 0 | 0 |  | -1 | -1
38 | 70471737 | 70471807 | 31709494 | 70 | 1 | 1 | 1 | 1-100-38 |  | Затраты труда рабочих (Средний разряд - 3,8) | 1191 | 1013 | чел.-ч. | чел.-ч. | 1 | 0 | -2012709214 | 17.44 | 0 | 0 | 0 | 344.7 | 0 | 0 | 0 | 9.4 | 1 | 1 | 1 | 36.67 | 4 | 0 | 1 | 1 | 0 | 0 | 17.44 |  | 1 | 2 | 70471820 | 1 | 0 | 45 | 0 | 0 | 0 | 0 | 0 | 0 | 0 | 0 | 0 | 0 | 0 | 0 | 0 | 0 | 0 | 0 | 0 | 0 | 0 | 0 | 0 | 0 | 91976.46 | 266.832 | 0 | 266.832 | 344.7 | 9.4 | 36.67 | 163.94 | 0 | 0 | 0 | 266.832 | 344.7 | 9.4 | #REF! | 0 | 0 |  | -1 | -1
38 | 70471737 | 70471807 | 31709492 | 70 | 1 | 1 | 1 | 4-100-00 |  | Затраты труда машинистов | 1191 | 1013 | чел.-ч. | чел.-ч. | 1 | 0 | -1417349443 | 2.64 | 0 | 0 | 0 | 0 | 0 | 0 | 0 | 0 | 1 | 1 | 36.67 | 1 | 4 | 0 | 1 | 1 | 0 | 0 | 2.64 |  | 2 | 2 | 70471821 | 1 | 0 | 46 | 0 | 0 | 0 | 0 | 0 | 0 | 0 | 0 | 0 | 0 | 0 | 0 | 0 | 0 | 0 | 0 | 0 | 0 | 0 | 0 | 0 | 0 |  | 0 | 0 | 40.392 | 0 | 0 | 1 | 0 | 0 | 0 | 0 | 40.392 | 0 | 0 | #REF! | 0 | 0 |  | -1 | -1
38 | 70471737 | 70471807 | 49672573 | 1 | 1 | 1 | 2 | 91.05.05-015 | ФСЭМ-2001, 91.05.05-015 , приказ Минстроя России № 876/пр от 26.12.2019 | Краны на автомобильном ходу, грузоподъемность 16 т | 1367 | 1011 | маш.-ч. | маш.-ч. | 1 | 0 | -430484415 | 1.32 | 0 | 1298.25 | 495.05 | 0 | 0 | 115.4 | 13.5 | 0 | 1 | 11.25 | 36.67 | 1 | 4 | 0 | 1 | 1 | 0 | 0 | 1.32 |  | 0 | 2 | 70471822 | 1 | 0 | 47 | 0 | 0 | 0 | 0 | 0 | 0 | 0 | 0 | 0 | 0 | 0 | 0 | 0 | 0 | 0 | 0 | 0 | 0 | 0 | 0 | 0 | 0 |  | 0 | 0 | 20.196 | 1298.25 | 115.4 | 11.25 | 152.33 | 17.82 | 0 | 26219.46 | 20.196 | 1298.25 | 115.4 | #REF! | 0 | 0 |  | -1 | -1
38 | 70471737 | 70471807 | 49672654 | 1 | 1 | 1 | 2 | 91.06.01-003 | ФСЭМ-2001, 91.06.01-003 , приказ Минстроя России № 876/пр от 26.12.2019 | Домкраты гидравлические, грузоподъемность 63-100 т | 1367 | 1011 | маш.-ч. | маш.-ч. | 1 | 0 | 321316643 | 3.97 | 0 | 10.13 | 0 | 0 | 0 | 0.9 | 0 | 0 | 1 | 11.25 | 36.67 | 1 | 4 | 0 | 1 | 1 | 0 | 0 | 3.97 |  | 0 | 2 | 70471823 | 1 | 0 | 48 | 0 | 0 | 0 | 0 | 0 | 0 | 0 | 0 | 0 | 0 | 0 | 0 | 0 | 0 | 0 | 0 | 0 | 0 | 0 | 0 | 0 | 0 |  | 0 | 0 | 60.741 | 10.13 | 0.9 | 11.25 | 3.57 | 0 | 0 | 615.31 | 60.741 | 10.13 | 0.9 | #REF! | 0 | 0 |  | -1 | -1
38 | 70471737 | 70471807 | 49672710 | 1 | 1 | 1 | 2 | 91.06.03-062 | ФСЭМ-2001, 91.06.03-062 , приказ Минстроя России № 876/пр от 26.12.2019 | Лебедки электрические тяговым усилием до 31,39 кН (3,2 т) | 1367 | 1011 | маш.-ч. | маш.-ч. | 1 | 0 | -382331097 | 3.97 | 0 | 77.63 | 0 | 0 | 0 | 6.9 | 0 | 0 | 1 | 11.25 | 36.67 | 1 | 4 | 0 | 1 | 1 | 0 | 0 | 3.97 |  | 0 | 2 | 70471824 | 1 | 0 | 49 | 0 | 0 | 0 | 0 | 0 | 0 | 0 | 0 | 0 | 0 | 0 | 0 | 0 | 0 | 0 | 0 | 0 | 0 | 0 | 0 | 0 | 0 |  | 0 | 0 | 60.741 | 77.63 | 6.9 | 11.25 | 27.39 | 0 | 0 | 4715.32 | 60.741 | 77.63 | 6.9 | #REF! | 0 | 0 |  | -1 | -1
38 | 70471737 | 70471807 | 49673503 | 1 | 1 | 1 | 2 | 91.14.02-001 | ФСЭМ-2001, 91.14.02-001 , приказ Минстроя России № 876/пр от 26.12.2019 | Автомобили бортовые, грузоподъемность до 5 т | 1367 | 1011 | маш.-ч. | маш.-ч. | 1 | 0 | 509054691 | 1.32 | 0 | 739.24 | 425.37 | 0 | 0 | 65.71 | 11.6 | 0 | 1 | 11.25 | 36.67 | 1 | 4 | 0 | 1 | 1 | 0 | 0 | 1.32 |  | 0 | 2 | 70471825 | 1 | 0 | 50 | 0 | 0 | 0 | 0 | 0 | 0 | 0 | 0 | 0 | 0 | 0 | 0 | 0 | 0 | 0 | 0 | 0 | 0 | 0 | 0 | 0 | 0 |  | 0 | 0 | 20.196 | 739.24 | 65.71 | 11.25 | 86.74 | 15.31 | 0 | 14929.69 | 20.196 | 739.24 | 65.71 | #REF! | 0 | 0 |  | -1 | -1
38 | 70471737 | 70471807 | 49523499 | 1 | 1 | 1 | 3 | 01.7.06.07-0002 | ФССЦ-2001, 01.7.06.07-0002, приказ Минстроя России № 876/пр от 26.12.2019 | Лента монтажная, тип ЛМ-5 | 1302 | 1003 | 10 м | 10 м | 10 | 0 | -893440473 | 0.096 | 35.12 | 0 | 0 | 0 | 6.9 | 0 | 0 | 0 | 5.09 | 1 | 1 | 1 | 4 | 0 | 1 | 1 | 0 | 0 | 0.096 |  | 0 | 2 | 70471826 | 1 | 0 | 51 | 0 | 0 | 0 | 0 | 0 | 0 | 0 | 0 | 0 | 0 | 0 | 0 | 0 | 0 | 0 | 0 | 0 | 0 | 0 | 0 | 0 | 0 |  | 0 | 0 | 1.4688 | 35.12 | 6.9 | 5.09 | 0.66 | 0 | 51.58 | 0 | 1.4688 | 35.12 | 6.9 | #REF! | 0 | 0 |  | -1 | -1
38 | 70471737 | 70471807 | 49542980 | 1 | 1 | 1 | 3 | 08.3.07.01-0076 | ФССЦ-2001, 08.3.07.01-0076, приказ Минстроя России № 876/пр от 26.12.2019 | Прокат полосовой, горячекатаный, марка стали Ст3сп, ширина 50-200 мм, толщина 4-5 мм | 1348 | 1009 | т | т | 1000 | 0 | -958641064 | 0.001 | 25450 | 0 | 0 | 0 | 5000 | 0 | 0 | 0 | 5.09 | 1 | 1 | 1 | 4 | 0 | 1 | 1 | 0 | 0 | 0.001 |  | 0 | 2 | 70471827 | 1 | 0 | 52 | 0 | 0 | 0 | 0 | 0 | 0 | 0 | 0 | 0 | 0 | 0 | 0 | 0 | 0 | 0 | 0 | 0 | 0 | 0 | 0 | 0 | 0 |  | 0 | 0 | 0.0153 | 25450 | 5000 | 5.09 | 5 | 0 | 389.39 | 0 | 0.0153 | 25450 | 5000 | #REF! | 0 | 0 |  | -1 | -1
38 | 70471737 | 70471807 | 49543056 | 1 | 1 | 1 | 3 | 08.3.08.02-0052 | ФССЦ-2001, 08.3.08.02-0052, приказ Минстроя России № 876/пр от 26.12.2019 | Уголок горячекатаный, марка стали ВСт3кп2, размер 50x50x5 мм | 1348 | 1009 | т | т | 1000 | 0 | -1120410687 | 0.01 | 29333.67 | 0 | 0 | 0 | 5763 | 0 | 0 | 0 | 5.09 | 1 | 1 | 1 | 4 | 0 | 1 | 1 | 0 | 0 | 0.01 |  | 0 | 2 | 70471828 | 1 | 0 | 53 | 0 | 0 | 0 | 0 | 0 | 0 | 0 | 0 | 0 | 0 | 0 | 0 | 0 | 0 | 0 | 0 | 0 | 0 | 0 | 0 | 0 | 0 |  | 0 | 0 | 0.153 | 29333.67 | 5763 | 5.09 | 57.63 | 0 | 4488.05 | 0 | 0.153 | 29333.67 | 5763 | #REF! | 0 | 0 |  | -1 | -1
38 | 70471737 | 70471807 | 49554585 | 1 | 1 | 1 | 3 | 14.4.02.09-0001 | ФССЦ-2001, 14.4.02.09-0001, приказ Минстроя России № 876/пр от 26.12.2019 | Краска | 1346 | 1009 | кг | кг | 1 | 0 | -211331552 | 0.25 | 145.57 | 0 | 0 | 0 | 28.6 | 0 | 0 | 0 | 5.09 | 1 | 1 | 1 | 4 | 0 | 1 | 1 | 0 | 0 | 0.25 |  | 0 | 2 | 70471829 | 1 | 0 | 54 | 0 | 0 | 0 | 0 | 0 | 0 | 0 | 0 | 0 | 0 | 0 | 0 | 0 | 0 | 0 | 0 | 0 | 0 | 0 | 0 | 0 | 0 |  | 0 | 0 | 3.825 | 145.57 | 28.6 | 5.09 | 7.15 | 0 | 556.81 | 0 | 3.825 | 145.57 | 28.6 | #REF! | 0 | 0 |  | -1 | -1
38 | 70471737 | 70471807 | 49554619 | 1 | 1 | 1 | 3 | 14.4.03.03-0002 | ФССЦ-2001, 14.4.03.03-0002, приказ Минстроя России № 876/пр от 26.12.2019 | Лак битумный БТ-123 | 1348 | 1009 | т | т | 1000 | 0 | 2092961430 | 6e-05 | 39838.92 | 0 | 0 | 0 | 7826.9 | 0 | 0 | 0 | 5.09 | 1 | 1 | 1 | 4 | 0 | 1 | 1 | 0 | 0 | 6e-05 |  | 0 | 2 | 70471830 | 1 | 0 | 55 | 0 | 0 | 0 | 0 | 0 | 0 | 0 | 0 | 0 | 0 | 0 | 0 | 0 | 0 | 0 | 0 | 0 | 0 | 0 | 0 | 0 | 0 |  | 0 | 0 | 0.000918 | 39838.92 | 7826.9 | 5.09 | 0.47 | 0 | 36.57 | 0 | 0.000918 | 39838.92 | 7826.9 | #REF! | 0 | 0 |  | -1 | -1
38 | 70471737 | 70471807 | 49515638 | 70 | 1 | 1 | 3 | 999-9950 |  | Вспомогательные ненормируемые материалы (2% от ОЗП) | 1374 | 1013 | РУБ | РУБ | 1 | 0 | -1731369543 | 3.28 | 5.09 | 0 | 0 | 0 | 1 | 0 | 0 | 0 | 5.09 | 1 | 1 | 1 | 4 | 0 | 1 | 1 | 0 | 0 | 3.28 |  | 0 | 2 | 70471831 | 1 | 0 | 56 | 0 | 0 | 0 | 0 | 0 | 0 | 0 | 0 | 0 | 0 | 0 | 0 | 0 | 0 | 0 | 0 | 0 | 0 | 0 | 0 | 0 | 0 |  | 0 | 0 | 50.184 | 5.09 | 1 | 5.09 | 3.28 | 0 | 255.44 | 0 | 50.184 | 5.09 | 1 | #REF! | 0 | 0 |  | -1 | -1
39 | 70471737 | 70470332 | 31709494 | 70 | 1 | 1 | 1 | 1-100-38 |  | Затраты труда рабочих (Средний разряд - 3,8) | 1191 | 1013 | чел.-ч. | чел.-ч. | 1 | 0 | -2012709214 | 17.6 | 0 | 0 | 0 | 344.7 | 0 | 0 | 0 | 9.4 | 1 | 1 | 1 | 36.67 | 4 | 0 | 1 | 1 | 0 | 0 | 17.6 |  | 1 | 2 | 70470345 | 1 | 0 | 57 | 0 | 0 | 0 | 0 | 0 | 0 | 0 | 0 | 0 | 0 | 0 | 0 | 0 | 0 | 0 | 0 | 0 | 0 | 0 | 0 | 0 | 0 | 88816.27 | 257.664 | 0 | 257.664 | 344.7 | 9.4 | 36.67 | 165.44 | 0 | 0 | 0 | 257.664 | 344.7 | 9.4 | #REF! | 0 | 0 |  | -1 | -1
39 | 70471737 | 70470332 | 31709492 | 70 | 1 | 1 | 1 | 4-100-00 |  | Затраты труда машинистов | 1191 | 1013 | чел.-ч. | чел.-ч. | 1 | 0 | -1417349443 | 3.88 | 0 | 0 | 0 | 0 | 0 | 0 | 0 | 0 | 1 | 1 | 36.67 | 1 | 4 | 0 | 1 | 1 | 0 | 0 | 3.88 |  | 2 | 2 | 70470346 | 1 | 0 | 58 | 0 | 0 | 0 | 0 | 0 | 0 | 0 | 0 | 0 | 0 | 0 | 0 | 0 | 0 | 0 | 0 | 0 | 0 | 0 | 0 | 0 | 0 |  | 0 | 0 | 56.8032 | 0 | 0 | 1 | 0 | 0 | 0 | 0 | 56.8032 | 0 | 0 | #REF! | 0 | 0 |  | -1 | -1
39 | 70471737 | 70470332 | 49672573 | 1 | 1 | 1 | 2 | 91.05.05-015 | ФСЭМ-2001, 91.05.05-015 , приказ Минстроя России № 876/пр от 26.12.2019 | Краны на автомобильном ходу, грузоподъемность 16 т | 1367 | 1011 | маш.-ч. | маш.-ч. | 1 | 0 | -430484415 | 1.94 | 0 | 1298.25 | 495.05 | 0 | 0 | 115.4 | 13.5 | 0 | 1 | 11.25 | 36.67 | 1 | 4 | 0 | 1 | 1 | 0 | 0 | 1.94 |  | 0 | 2 | 70470347 | 1 | 0 | 59 | 0 | 0 | 0 | 0 | 0 | 0 | 0 | 0 | 0 | 0 | 0 | 0 | 0 | 0 | 0 | 0 | 0 | 0 | 0 | 0 | 0 | 0 |  | 0 | 0 | 28.4016 | 1298.25 | 115.4 | 11.25 | 223.88 | 26.19 | 0 | 36872.38 | 28.4016 | 1298.25 | 115.4 | #REF! | 0 | 0 |  | -1 | -1
39 | 70471737 | 70470332 | 49672654 | 1 | 1 | 1 | 2 | 91.06.01-003 | ФСЭМ-2001, 91.06.01-003 , приказ Минстроя России № 876/пр от 26.12.2019 | Домкраты гидравлические, грузоподъемность 63-100 т | 1367 | 1011 | маш.-ч. | маш.-ч. | 1 | 0 | 321316643 | 3.97 | 0 | 10.13 | 0 | 0 | 0 | 0.9 | 0 | 0 | 1 | 11.25 | 36.67 | 1 | 4 | 0 | 1 | 1 | 0 | 0 | 3.97 |  | 0 | 2 | 70470348 | 1 | 0 | 60 | 0 | 0 | 0 | 0 | 0 | 0 | 0 | 0 | 0 | 0 | 0 | 0 | 0 | 0 | 0 | 0 | 0 | 0 | 0 | 0 | 0 | 0 |  | 0 | 0 | 58.1208 | 10.13 | 0.9 | 11.25 | 3.57 | 0 | 0 | 588.76 | 58.1208 | 10.13 | 0.9 | #REF! | 0 | 0 |  | -1 | -1
39 | 70471737 | 70470332 | 49672710 | 1 | 1 | 1 | 2 | 91.06.03-062 | ФСЭМ-2001, 91.06.03-062 , приказ Минстроя России № 876/пр от 26.12.2019 | Лебедки электрические тяговым усилием до 31,39 кН (3,2 т) | 1367 | 1011 | маш.-ч. | маш.-ч. | 1 | 0 | -382331097 | 3.97 | 0 | 77.63 | 0 | 0 | 0 | 6.9 | 0 | 0 | 1 | 11.25 | 36.67 | 1 | 4 | 0 | 1 | 1 | 0 | 0 | 3.97 |  | 0 | 2 | 70470349 | 1 | 0 | 61 | 0 | 0 | 0 | 0 | 0 | 0 | 0 | 0 | 0 | 0 | 0 | 0 | 0 | 0 | 0 | 0 | 0 | 0 | 0 | 0 | 0 | 0 |  | 0 | 0 | 58.1208 | 77.63 | 6.9 | 11.25 | 27.39 | 0 | 0 | 4511.92 | 58.1208 | 77.63 | 6.9 | #REF! | 0 | 0 |  | -1 | -1
39 | 70471737 | 70470332 | 49673503 | 1 | 1 | 1 | 2 | 91.14.02-001 | ФСЭМ-2001, 91.14.02-001 , приказ Минстроя России № 876/пр от 26.12.2019 | Автомобили бортовые, грузоподъемность до 5 т | 1367 | 1011 | маш.-ч. | маш.-ч. | 1 | 0 | 509054691 | 1.94 | 0 | 739.24 | 425.37 | 0 | 0 | 65.71 | 11.6 | 0 | 1 | 11.25 | 36.67 | 1 | 4 | 0 | 1 | 1 | 0 | 0 | 1.94 |  | 0 | 2 | 70470350 | 1 | 0 | 62 | 0 | 0 | 0 | 0 | 0 | 0 | 0 | 0 | 0 | 0 | 0 | 0 | 0 | 0 | 0 | 0 | 0 | 0 | 0 | 0 | 0 | 0 |  | 0 | 0 | 28.4016 | 739.24 | 65.71 | 11.25 | 127.48 | 22.5 | 0 | 20995.6 | 28.4016 | 739.24 | 65.71 | #REF! | 0 | 0 |  | -1 | -1
39 | 70471737 | 70470332 | 49523499 | 1 | 1 | 1 | 3 | 01.7.06.07-0002 | ФССЦ-2001, 01.7.06.07-0002, приказ Минстроя России № 876/пр от 26.12.2019 | Лента монтажная, тип ЛМ-5 | 1302 | 1003 | 10 м | 10 м | 10 | 0 | -893440473 | 0.096 | 35.12 | 0 | 0 | 0 | 6.9 | 0 | 0 | 0 | 5.09 | 1 | 1 | 1 | 4 | 0 | 1 | 1 | 0 | 0 | 0.096 |  | 0 | 2 | 70470351 | 1 | 0 | 63 | 0 | 0 | 0 | 0 | 0 | 0 | 0 | 0 | 0 | 0 | 0 | 0 | 0 | 0 | 0 | 0 | 0 | 0 | 0 | 0 | 0 | 0 |  | 0 | 0 | 1.4054 | 35.12 | 6.9 | 5.09 | 0.66 | 0 | 49.36 | 0 | 1.4054 | 35.12 | 6.9 | #REF! | 0 | 0 |  | -1 | -1
39 | 70471737 | 70470332 | 49542980 | 1 | 1 | 1 | 3 | 08.3.07.01-0076 | ФССЦ-2001, 08.3.07.01-0076, приказ Минстроя России № 876/пр от 26.12.2019 | Прокат полосовой, горячекатаный, марка стали Ст3сп, ширина 50-200 мм, толщина 4-5 мм | 1348 | 1009 | т | т | 1000 | 0 | -958641064 | 0.001 | 25450 | 0 | 0 | 0 | 5000 | 0 | 0 | 0 | 5.09 | 1 | 1 | 1 | 4 | 0 | 1 | 1 | 0 | 0 | 0.001 |  | 0 | 2 | 70470352 | 1 | 0 | 64 | 0 | 0 | 0 | 0 | 0 | 0 | 0 | 0 | 0 | 0 | 0 | 0 | 0 | 0 | 0 | 0 | 0 | 0 | 0 | 0 | 0 | 0 |  | 0 | 0 | 0.01464 | 25450 | 5000 | 5.09 | 5 | 0 | 372.59 | 0 | 0.01464 | 25450 | 5000 | #REF! | 0 | 0 |  | -1 | -1
39 | 70471737 | 70470332 | 49543056 | 1 | 1 | 1 | 3 | 08.3.08.02-0052 | ФССЦ-2001, 08.3.08.02-0052, приказ Минстроя России № 876/пр от 26.12.2019 | Уголок горячекатаный, марка стали ВСт3кп2, размер 50x50x5 мм | 1348 | 1009 | т | т | 1000 | 0 | -1120410687 | 0.01 | 29333.67 | 0 | 0 | 0 | 5763 | 0 | 0 | 0 | 5.09 | 1 | 1 | 1 | 4 | 0 | 1 | 1 | 0 | 0 | 0.01 |  | 0 | 2 | 70470353 | 1 | 0 | 65 | 0 | 0 | 0 | 0 | 0 | 0 | 0 | 0 | 0 | 0 | 0 | 0 | 0 | 0 | 0 | 0 | 0 | 0 | 0 | 0 | 0 | 0 |  | 0 | 0 | 0.1464 | 29333.67 | 5763 | 5.09 | 57.63 | 0 | 4294.45 | 0 | 0.1464 | 29333.67 | 5763 | #REF! | 0 | 0 |  | -1 | -1
39 | 70471737 | 70470332 | 49554585 | 1 | 1 | 1 | 3 | 14.4.02.09-0001 | ФССЦ-2001, 14.4.02.09-0001, приказ Минстроя России № 876/пр от 26.12.2019 | Краска | 1346 | 1009 | кг | кг | 1 | 0 | -211331552 | 0.25 | 145.57 | 0 | 0 | 0 | 28.6 | 0 | 0 | 0 | 5.09 | 1 | 1 | 1 | 4 | 0 | 1 | 1 | 0 | 0 | 0.25 |  | 0 | 2 | 70470354 | 1 | 0 | 66 | 0 | 0 | 0 | 0 | 0 | 0 | 0 | 0 | 0 | 0 | 0 | 0 | 0 | 0 | 0 | 0 | 0 | 0 | 0 | 0 | 0 | 0 |  | 0 | 0 | 3.66 | 145.57 | 28.6 | 5.09 | 7.15 | 0 | 532.79 | 0 | 3.66 | 145.57 | 28.6 | #REF! | 0 | 0 |  | -1 | -1
39 | 70471737 | 70470332 | 49554619 | 1 | 1 | 1 | 3 | 14.4.03.03-0002 | ФССЦ-2001, 14.4.03.03-0002, приказ Минстроя России № 876/пр от 26.12.2019 | Лак битумный БТ-123 | 1348 | 1009 | т | т | 1000 | 0 | 2092961430 | 6e-05 | 39838.92 | 0 | 0 | 0 | 7826.9 | 0 | 0 | 0 | 5.09 | 1 | 1 | 1 | 4 | 0 | 1 | 1 | 0 | 0 | 6e-05 |  | 0 | 2 | 70470355 | 1 | 0 | 67 | 0 | 0 | 0 | 0 | 0 | 0 | 0 | 0 | 0 | 0 | 0 | 0 | 0 | 0 | 0 | 0 | 0 | 0 | 0 | 0 | 0 | 0 |  | 0 | 0 | 0.0008784 | 39838.92 | 7826.9 | 5.09 | 0.47 | 0 | 34.99 | 0 | 0.0008784 | 39838.92 | 7826.9 | #REF! | 0 | 0 |  | -1 | -1
39 | 70471737 | 70470332 | 49515638 | 70 | 1 | 1 | 3 | 999-9950 |  | Вспомогательные ненормируемые материалы (2% от ОЗП) | 1374 | 1013 | РУБ | РУБ | 1 | 0 | -1731369543 | 3.31 | 5.09 | 0 | 0 | 0 | 1 | 0 | 0 | 0 | 5.09 | 1 | 1 | 1 | 4 | 0 | 1 | 1 | 0 | 0 | 3.31 |  | 0 | 2 | 70470356 | 1 | 0 | 68 | 0 | 0 | 0 | 0 | 0 | 0 | 0 | 0 | 0 | 0 | 0 | 0 | 0 | 0 | 0 | 0 | 0 | 0 | 0 | 0 | 0 | 0 |  | 0 | 0 | 48.4584 | 5.09 | 1 | 5.09 | 3.31 | 0 | 246.65 | 0 | 48.4584 | 5.09 | 1 | #REF! | 0 | 0 |  | -1 | -1
42 | 70471737 | 70470357 | 49510749 | 70 | 1 | 1 | 1 | 1-100-38 |  | Затраты труда рабочих (Средний разряд - 3,8) | 1191 | 1013 | чел.-ч. | чел.-ч. | 1 | 0 | -2012709214 | 10.32 | 0 | 0 | 0 | 344.7 | 0 | 0 | 0 | 9.4 | 1 | 1 | 1 | 36.67 | 4 | 0 | 1 | 1 | 0 | 0 | 10.32 |  | 1 | 2 | 70471848 | 1 | 0 | 69 | 0 | 0 | 0 | 0 | 0 | 0 | 0 | 0 | 0 | 0 | 0 | 0 | 0 | 0 | 0 | 0 | 0 | 0 | 0 | 0 | 0 | 0 | 85374.8 | 247.68 | 0 | 247.68 | 344.7 | 9.4 | 36.67 | 97.01 | 0 | 0 | 0 | 247.68 | 344.7 | 9.4 | #REF! | 0 | 0 |  | -1 | -1
42 | 70471737 | 70470357 | 49510905 | 70 | 1 | 1 | 1 | 4-100-00 |  | Затраты труда машинистов | 1191 | 1013 | чел.-ч. | чел.-ч. | 1 | 0 | -1417349443 | 0.02 | 0 | 0 | 0 | 0 | 0 | 0 | 0 | 0 | 1 | 1 | 36.67 | 1 | 4 | 0 | 1 | 1 | 0 | 0 | 0.02 |  | 2 | 2 | 70471849 | 1 | 0 | 70 | 0 | 0 | 0 | 0 | 0 | 0 | 0 | 0 | 0 | 0 | 0 | 0 | 0 | 0 | 0 | 0 | 0 | 0 | 0 | 0 | 0 | 0 |  | 0 | 0 | 0.48 | 0 | 0 | 1 | 0 | 0 | 0 | 0 | 0.48 | 0 | 0 | #REF! | 0 | 0 |  | -1 | -1
42 | 70471737 | 70470357 | 49672573 | 1 | 1 | 1 | 2 | 91.05.05-015 | ФСЭМ-2001, 91.05.05-015 , приказ Минстроя России № 876/пр от 26.12.2019 | Краны на автомобильном ходу, грузоподъемность 16 т | 1367 | 1011 | маш.-ч. | маш.-ч. | 1 | 0 | -430484415 | 0.01 | 0 | 1298.25 | 495.05 | 0 | 0 | 115.4 | 13.5 | 0 | 1 | 11.25 | 36.67 | 1 | 4 | 0 | 1 | 1 | 0 | 0 | 0.01 |  | 0 | 2 | 70471850 | 1 | 0 | 71 | 0 | 0 | 0 | 0 | 0 | 0 | 0 | 0 | 0 | 0 | 0 | 0 | 0 | 0 | 0 | 0 | 0 | 0 | 0 | 0 | 0 | 0 |  | 0 | 0 | 0.24 | 1298.25 | 115.4 | 11.25 | 1.15 | 0.14 | 0 | 311.58 | 0.24 | 1298.25 | 115.4 | #REF! | 0 | 0 |  | -1 | -1
42 | 70471737 | 70470357 | 49673503 | 1 | 1 | 1 | 2 | 91.14.02-001 | ФСЭМ-2001, 91.14.02-001 , приказ Минстроя России № 876/пр от 26.12.2019 | Автомобили бортовые, грузоподъемность до 5 т | 1367 | 1011 | маш.-ч. | маш.-ч. | 1 | 0 | 509054691 | 0.01 | 0 | 739.24 | 425.37 | 0 | 0 | 65.71 | 11.6 | 0 | 1 | 11.25 | 36.67 | 1 | 4 | 0 | 1 | 1 | 0 | 0 | 0.01 |  | 0 | 2 | 70471851 | 1 | 0 | 72 | 0 | 0 | 0 | 0 | 0 | 0 | 0 | 0 | 0 | 0 | 0 | 0 | 0 | 0 | 0 | 0 | 0 | 0 | 0 | 0 | 0 | 0 |  | 0 | 0 | 0.24 | 739.24 | 65.71 | 11.25 | 0.66 | 0.12 | 0 | 177.42 | 0.24 | 739.24 | 65.71 | #REF! | 0 | 0 |  | -1 | -1
42 | 70471737 | 70470357 | 49521481 | 1 | 1 | 1 | 3 | 01.3.01.01-0001 | ФССЦ-2001, 01.3.01.01-0001, приказ Минстроя России № 876/пр от 26.12.2019 | Бензин авиационный Б-70 | 1348 | 1009 | т | т | 1000 | 0 | 1314668235 | 0.0008 | 22845.96 | 0 | 0 | 0 | 4488.4 | 0 | 0 | 0 | 5.09 | 1 | 1 | 1 | 4 | 0 | 1 | 1 | 0 | 0 | 0.0008 |  | 0 | 2 | 70471852 | 1 | 0 | 73 | 0 | 0 | 0 | 0 | 0 | 0 | 0 | 0 | 0 | 0 | 0 | 0 | 0 | 0 | 0 | 0 | 0 | 0 | 0 | 0 | 0 | 0 |  | 0 | 0 | 0.0192 | 22845.96 | 4488.4 | 5.09 | 3.59 | 0 | 438.64 | 0 | 0.0192 | 22845.96 | 4488.4 | #REF! | 0 | 0 |  | -1 | -1
42 | 70471737 | 70470357 | 49521513 | 1 | 1 | 1 | 3 | 01.3.01.05-0009 | ФССЦ-2001, 01.3.01.05-0009, приказ Минстроя России № 876/пр от 26.12.2019 | Парафин нефтяной твердый Т-1 | 1348 | 1009 | т | т | 1000 | 0 | -1917861384 | 2e-05 | 41258.06 | 0 | 0 | 0 | 8105.71 | 0 | 0 | 0 | 5.09 | 1 | 1 | 1 | 4 | 0 | 1 | 1 | 0 | 0 | 2e-05 |  | 0 | 2 | 70471853 | 1 | 0 | 74 | 0 | 0 | 0 | 0 | 0 | 0 | 0 | 0 | 0 | 0 | 0 | 0 | 0 | 0 | 0 | 0 | 0 | 0 | 0 | 0 | 0 | 0 |  | 0 | 0 | 0.00048 | 41258.06 | 8105.71 | 5.09 | 0.16 | 0 | 19.8 | 0 | 0.00048 | 41258.06 | 8105.71 | #REF! | 0 | 0 |  | -1 | -1
42 | 70471737 | 70470357 | 49523499 | 1 | 1 | 1 | 3 | 01.7.06.07-0002 | ФССЦ-2001, 01.7.06.07-0002, приказ Минстроя России № 876/пр от 26.12.2019 | Лента монтажная, тип ЛМ-5 | 1302 | 1003 | 10 м | 10 м | 10 | 0 | -893440473 | 0.024 | 35.12 | 0 | 0 | 0 | 6.9 | 0 | 0 | 0 | 5.09 | 1 | 1 | 1 | 4 | 0 | 1 | 1 | 0 | 0 | 0.024 |  | 0 | 2 | 70471854 | 1 | 0 | 75 | 0 | 0 | 0 | 0 | 0 | 0 | 0 | 0 | 0 | 0 | 0 | 0 | 0 | 0 | 0 | 0 | 0 | 0 | 0 | 0 | 0 | 0 |  | 0 | 0 | 0.576 | 35.12 | 6.9 | 5.09 | 0.17 | 0 | 20.23 | 0 | 0.576 | 35.12 | 6.9 | #REF! | 0 | 0 |  | -1 | -1
42 | 70471737 | 70470357 | 49568003 | 1 | 1 | 1 | 3 | 20.2.01.05-0014 | ФССЦ-2001, 20.2.01.05-0014, приказ Минстроя России № 876/пр от 26.12.2019 | Гильзы кабельные медные ГМ 240 | 1425 | 1013 | 100 ШТ | 100 ШТ | 1 | 0 | -1865384824 | 0.031 | 15880.8 | 0 | 0 | 0 | 3120 | 0 | 0 | 0 | 5.09 | 1 | 1 | 1 | 4 | 0 | 1 | 1 | 0 | 0 | 0.031 |  | 0 | 2 | 70471855 | 1 | 0 | 76 | 0 | 0 | 0 | 0 | 0 | 0 | 0 | 0 | 0 | 0 | 0 | 0 | 0 | 0 | 0 | 0 | 0 | 0 | 0 | 0 | 0 | 0 |  | 0 | 0 | 0.744 | 15880.8 | 3120 | 5.09 | 96.72 | 0 | 11815.32 | 0 | 0.744 | 15880.8 | 3120 | #REF! | 0 | 0 |  | -1 | -1
42 | 70471737 | 70470357 | 49515638 | 70 | 1 | 1 | 3 | 999-9950 |  | Вспомогательные ненормируемые материалы (2% от ОЗП) | 1374 | 1013 | РУБ | РУБ | 1 | 0 | -1731369543 | 1.94 | 5.09 | 0 | 0 | 0 | 1 | 0 | 0 | 0 | 5.09 | 1 | 1 | 1 | 4 | 0 | 1 | 1 | 0 | 0 | 1.94 |  | 0 | 2 | 70471856 | 1 | 0 | 77 | 0 | 0 | 0 | 0 | 0 | 0 | 0 | 0 | 0 | 0 | 0 | 0 | 0 | 0 | 0 | 0 | 0 | 0 | 0 | 0 | 0 | 0 |  | 0 | 0 | 46.56 | 5.09 | 1 | 5.09 | 1.94 | 0 | 236.99 | 0 | 46.56 | 5.09 | 1 | #REF! | 0 | 0 |  | -1 | -1
42 | 70471737 | 70470357 | 0 | 1 | 1 | 1 | 3 | Прайс |  | Муфта термоусаживаемая соединительная для кабеля 10СТп-9 сеч. 3х240 мм2 | 1354 | 1010 | шт. | шт. | 1 | 0 | -552325491 | 1 | 34541.4 | 0 | 0 | 0 | 6786.13 | 0 | 0 | 0 | 5.09 | 1 | 1 | 1 | -2 | 0 | 0 | 0 | 0 | 0 | 1 |  | 0 | 1 | -1 | 0 | 0 |  | 0 | 0 | 0 | 0 | 0 | 0 | 0 | 0 | 0 | 0 | 0 | 0 | 0 | 0 | 0 | 0 | 0 | 0 | 0 | 0 | 0 | 0 |  | 0 | 0 | 24 | 34541.4 | 6786.13 | 5.09 | 6786.13 | 0 | 828993.6 | 0 | 24 | 34541.4 | 828993.6 | #REF! | 0 | 0 | 1 | -1 | -1

## EtalonRes (hidden)
24 | 70471770 | 70470182 | 49510905 | 70 | 1 | 1 | 1 | 4-100-00 |  | Затраты труда машинистов | 1191 | 1013 | чел.-ч. | чел.-ч. | 1 | 45 | 0 | 0 | 0 | 0 | 0 | 1 | 2 |  | 45 | 2 | 70471770 | 1 | 0 | 0 | 0 | 0 | 0 | 0 | 0 | 0
24 | 70471771 | 70470182 | 49672093 | 1 | 1 | 1 | 2 | 91.01.05-106 | ФСЭМ-2001, 91.01.05-106 , приказ Минстроя России № 876/пр от 26.12.2019 | Экскаваторы одноковшовые дизельные на пневмоколесном ходу, емкость ковша 0,25 м3 | 1367 | 1011 | маш.-ч. | маш.-ч. | 1 | 45 | 0 | 70.01 | 11.6 | 0 | 0 | 1 | 0 |  | 45 | 2 | 70471771 | 2 | 0 | 0 | 0 | 0 | 0 | 0 | 0 | 0
25 | 70471772 | 70470187 | 49510681 | 70 | 1 | 1 | 1 | 1-100-20 |  | Затраты труда рабочих (Средний разряд - 2) | 1191 | 1013 | чел.-ч. | чел.-ч. | 1 | 154 | 0 | 0 | 0 | 7.8 | 0 | 1 | 1 | *1,15 | 177.1 | 2 | 70471772 | 3 | 0 | 0 | 0 | 0 | 0 | 0 | 0 | 0
26 | 70471773 | 70470190 | 49510657 | 70 | 1 | 1 | 1 | 1-100-15 |  | Затраты труда рабочих (Средний разряд - 1,5) | 1191 | 1013 | чел.-ч. | чел.-ч. | 1 | 88.5 | 0 | 0 | 0 | 7.5 | 0 | 1 | 1 |  | 88.5 | 2 | 70471773 | 4 | 0 | 0 | 0 | 0 | 0 | 0 | 0 | 0
28 | 70471774 | 70470194 | 49510905 | 70 | 1 | 1 | 1 | 4-100-00 |  | Затраты труда машинистов | 1191 | 1013 | чел.-ч. | чел.-ч. | 1 | 8.06 | 0 | 0 | 0 | 0 | 0 | 1 | 2 |  | 8.06 | 2 | 70471774 | 5 | 0 | 0 | 0 | 0 | 0 | 0 | 0 | 0
28 | 70471775 | 70470194 | 49672021 | 1 | 1 | 1 | 2 | 91.01.01-034 | ФСЭМ-2001, 91.01.01-034 , приказ Минстроя России № 876/пр от 26.12.2019 | Бульдозеры, мощность 59 кВт (80 л.с.) | 1367 | 1011 | маш.-ч. | маш.-ч. | 1 | 8.06 | 0 | 59.47 | 11.6 | 0 | 0 | 1 | 0 |  | 8.06 | 2 | 70471775 | 6 | 0 | 0 | 0 | 0 | 0 | 0 | 0 | 0
29 | 70470204 | 70470199 | 31709863 | 70 | 1 | 1 | 1 | 1-100-30 |  | Затраты труда рабочих (Средний разряд - 3) | 1191 | 1013 | чел.-ч. | чел.-ч. | 1 | 12.53 | 0 | 0 | 0 | 8.53 | 0 | 1 | 1 |  | 12.53 | 2 | 70470200 | 7 | 0 | 0 | 0 | 0 | 0 | 0 | 0 | 0
29 | 70470205 | 70470199 | 31709492 | 70 | 1 | 1 | 1 | 4-100-00 |  | Затраты труда машинистов | 1191 | 1013 | чел.-ч. | чел.-ч. | 1 | 2.62 | 0 | 0 | 0 | 0 | 0 | 1 | 2 |  | 2.62 | 2 | 70470201 | 8 | 0 | 0 | 0 | 0 | 0 | 0 | 0 | 0
29 | 70470206 | 70470199 | 49673046 | 1 | 1 | 1 | 2 | 91.08.09-023 | ФСЭМ-2001, 91.08.09-023 , приказ Минстроя России № 876/пр от 26.12.2019 | Трамбовки пневматические при работе от передвижных компрессорных станций | 1367 | 1011 | маш.-ч. | маш.-ч. | 1 | 10.5 | 0 | 0.55 | 0 | 0 | 0 | 1 | 0 |  | 10.5 | 2 | 70470202 | 9 | 0 | 0 | 0 | 0 | 0 | 0 | 0 | 0
29 | 70470207 | 70470199 | 49673729 | 1 | 1 | 1 | 2 | 91.18.01-007 | ФСЭМ-2001, 91.18.01-007 , приказ Минстроя России № 876/пр от 26.12.2019 | Компрессоры передвижные с двигателем внутреннего сгорания, давление до 686 кПа (7 ат), производительность до 5 м3/мин | 1367 | 1011 | маш.-ч. | маш.-ч. | 1 | 2.62 | 0 | 90 | 10.06 | 0 | 0 | 1 | 0 |  | 2.62 | 2 | 70470203 | 10 | 0 | 0 | 0 | 0 | 0 | 0 | 0 | 0
30 | 70471776 | 70470208 | 49510749 | 70 | 1 | 1 | 1 | 1-100-38 |  | Затраты труда рабочих (Средний разряд - 3,8) | 1191 | 1013 | чел.-ч. | чел.-ч. | 1 | 5.21 | 0 | 0 | 0 | 9.4 | 0 | 1 | 1 |  | 5.21 | 2 | 70471776 | 11 | 0 | 0 | 0 | 0 | 0 | 0 | 0 | 0
30 | 70471777 | 70470208 | 49510905 | 70 | 1 | 1 | 1 | 4-100-00 |  | Затраты труда машинистов | 1191 | 1013 | чел.-ч. | чел.-ч. | 1 | 3.46 | 0 | 0 | 0 | 0 | 0 | 1 | 2 |  | 3.46 | 2 | 70471777 | 12 | 0 | 0 | 0 | 0 | 0 | 0 | 0 | 0
30 | 70471778 | 70470208 | 49672573 | 1 | 1 | 1 | 2 | 91.05.05-015 | ФСЭМ-2001, 91.05.05-015 , приказ Минстроя России № 876/пр от 26.12.2019 | Краны на автомобильном ходу, грузоподъемность 16 т | 1367 | 1011 | маш.-ч. | маш.-ч. | 1 | 1.73 | 0 | 115.4 | 13.5 | 0 | 0 | 1 | 0 |  | 1.73 | 2 | 70471778 | 13 | 0 | 0 | 0 | 0 | 0 | 0 | 0 | 0
30 | 70471779 | 70470208 | 49673503 | 1 | 1 | 1 | 2 | 91.14.02-001 | ФСЭМ-2001, 91.14.02-001 , приказ Минстроя России № 876/пр от 26.12.2019 | Автомобили бортовые, грузоподъемность до 5 т | 1367 | 1011 | маш.-ч. | маш.-ч. | 1 | 1.73 | 0 | 65.71 | 11.6 | 0 | 0 | 1 | 0 |  | 1.73 | 2 | 70471779 | 14 | 0 | 0 | 0 | 0 | 0 | 0 | 0 | 0
30 | 70471780 | 70470208 | 49515638 | 70 | 1 | 1 | 3 | 999-9950 |  | Вспомогательные ненормируемые материалы (2% от ОЗП) | 1374 | 1013 | РУБ | РУБ | 1 | 0.98 | 1 | 0 | 0 | 0 | 0 | 1 | 0 |  | 0.98 | 2 | 70471780 | 15 | 0 | 0 | 0 | 0 | 0 | 0 | 0 | 0
31 | 70471781 | 70470219 | 49510749 | 70 | 1 | 1 | 1 | 1-100-38 |  | Затраты труда рабочих (Средний разряд - 3,8) | 1191 | 1013 | чел.-ч. | чел.-ч. | 1 | 2.72 | 0 | 0 | 0 | 9.4 | 0 | 1 | 1 |  | 2.72 | 2 | 70471781 | 16 | 0 | 0 | 0 | 0 | 0 | 0 | 0 | 0
31 | 70471782 | 70470219 | 49510905 | 70 | 1 | 1 | 1 | 4-100-00 |  | Затраты труда машинистов | 1191 | 1013 | чел.-ч. | чел.-ч. | 1 | 1.82 | 0 | 0 | 0 | 0 | 0 | 1 | 2 |  | 1.82 | 2 | 70471782 | 17 | 0 | 0 | 0 | 0 | 0 | 0 | 0 | 0
31 | 70471783 | 70470219 | 49672573 | 1 | 1 | 1 | 2 | 91.05.05-015 | ФСЭМ-2001, 91.05.05-015 , приказ Минстроя России № 876/пр от 26.12.2019 | Краны на автомобильном ходу, грузоподъемность 16 т | 1367 | 1011 | маш.-ч. | маш.-ч. | 1 | 0.91 | 0 | 115.4 | 13.5 | 0 | 0 | 1 | 0 |  | 0.91 | 2 | 70471783 | 18 | 0 | 0 | 0 | 0 | 0 | 0 | 0 | 0
31 | 70471784 | 70470219 | 49673503 | 1 | 1 | 1 | 2 | 91.14.02-001 | ФСЭМ-2001, 91.14.02-001 , приказ Минстроя России № 876/пр от 26.12.2019 | Автомобили бортовые, грузоподъемность до 5 т | 1367 | 1011 | маш.-ч. | маш.-ч. | 1 | 0.91 | 0 | 65.71 | 11.6 | 0 | 0 | 1 | 0 |  | 0.91 | 2 | 70471784 | 19 | 0 | 0 | 0 | 0 | 0 | 0 | 0 | 0
31 | 70471785 | 70470219 | 49515638 | 70 | 1 | 1 | 3 | 999-9950 |  | Вспомогательные ненормируемые материалы (2% от ОЗП) | 1374 | 1013 | РУБ | РУБ | 1 | 0.51 | 1 | 0 | 0 | 0 | 0 | 1 | 0 |  | 0.51 | 2 | 70471785 | 20 | 0 | 0 | 0 | 0 | 0 | 0 | 0 | 0
33 | 70471837 | 70470232 | 49510711 | 70 | 1 | 1 | 1 | 1-100-29 |  | Затраты труда рабочих (Средний разряд - 2,9) | 1191 | 1013 | чел.-ч. | чел.-ч. | 1 | 124 | 0 | 0 | 0 | 8.46 | 0 | 1 | 1 |  | 124 | 2 | 70471837 | 21 | 0 | 0 | 0 | 0 | 0 | 0 | 0 | 0
33 | 70471838 | 70470232 | 49521482 | 1 | 1 | 1 | 3 | 01.3.01.01-0002 | ФССЦ-2001, 01.3.01.01-0002, приказ Минстроя России № 876/пр от 26.12.2019 | Бензин автомобильный АИ-98, АИ-95, АИ-93 | 1348 | 1009 | т | т | 1000 | 0.0008 | 4770 | 0 | 0 | 0 | 0 | 1 | 0 |  | 0.0008 | 2 | 70471838 | 22 | 0 | 0 | 0 | 0 | 0 | 0 | 0 | 0
33 | 70471839 | 70470232 | 49546654 | 1 | 1 | 1 | 3 | 11.1.03.03-0003 | ФССЦ-2001, 11.1.03.03-0003, приказ Минстроя России № 876/пр от 26.12.2019 | Брусья необрезные, хвойных пород, длина 2-3,75 м, все ширины, толщина 100-125 мм, сорт III | 1339 | 1007 | м3 | м3 | 1 | 0.08 | 802.46 | 0 | 0 | 0 | 0 | 1 | 0 |  | 0.08 | 2 | 70471839 | 23 | 0 | 0 | 0 | 0 | 0 | 0 | 0 | 0
33 | 70471840 | 70470232 | 49584059 | 1 | 1 | 1 | 3 | 24.3.03.13-0418 | ФССЦ-2001, 24.3.03.13-0418, приказ Минстроя России № 876/пр от 26.12.2019 | Труба напорная полиэтиленовая ПНД, среднего типа, диаметр 110 мм | 1301 | 1003 | м | м | 1 | 1000 | 63 | 0 | 0 | 0 | 0 | 1 | 0 |  | 1000 | 2 | 70471840 | 24 | 0 | 0 | 0 | 0 | 0 | 0 | 0 | 0
36 | 70471786 | 70470244 | 49510749 | 70 | 1 | 1 | 1 | 1-100-38 |  | Затраты труда рабочих (Средний разряд - 3,8) | 1191 | 1013 | чел.-ч. | чел.-ч. | 1 | 23.04 | 0 | 0 | 0 | 9.4 | 0 | 1 | 1 |  | 23.04 | 2 | 70471786 | 26 | 0 | 0 | 0 | 0 | 0 | 0 | 0 | 0
36 | 70471787 | 70470244 | 49510905 | 70 | 1 | 1 | 1 | 4-100-00 |  | Затраты труда машинистов | 1191 | 1013 | чел.-ч. | чел.-ч. | 1 | 0.4 | 0 | 0 | 0 | 0 | 0 | 1 | 2 |  | 0.4 | 2 | 70471787 | 27 | 0 | 0 | 0 | 0 | 0 | 0 | 0 | 0
36 | 70471788 | 70470244 | 49672573 | 1 | 1 | 1 | 2 | 91.05.05-015 | ФСЭМ-2001, 91.05.05-015 , приказ Минстроя России № 876/пр от 26.12.2019 | Краны на автомобильном ходу, грузоподъемность 16 т | 1367 | 1011 | маш.-ч. | маш.-ч. | 1 | 0.2 | 0 | 115.4 | 13.5 | 0 | 0 | 1 | 0 |  | 0.2 | 2 | 70471788 | 28 | 0 | 0 | 0 | 0 | 0 | 0 | 0 | 0
36 | 70471789 | 70470244 | 49672654 | 1 | 1 | 1 | 2 | 91.06.01-003 | ФСЭМ-2001, 91.06.01-003 , приказ Минстроя России № 876/пр от 26.12.2019 | Домкраты гидравлические, грузоподъемность 63-100 т | 1367 | 1011 | маш.-ч. | маш.-ч. | 1 | 5.14 | 0 | 0.9 | 0 | 0 | 0 | 1 | 0 |  | 5.14 | 2 | 70471789 | 29 | 0 | 0 | 0 | 0 | 0 | 0 | 0 | 0
36 | 70471790 | 70470244 | 49672710 | 1 | 1 | 1 | 2 | 91.06.03-062 | ФСЭМ-2001, 91.06.03-062 , приказ Минстроя России № 876/пр от 26.12.2019 | Лебедки электрические тяговым усилием до 31,39 кН (3,2 т) | 1367 | 1011 | маш.-ч. | маш.-ч. | 1 | 5.14 | 0 | 6.9 | 0 | 0 | 0 | 1 | 0 |  | 5.14 | 2 | 70471790 | 30 | 0 | 0 | 0 | 0 | 0 | 0 | 0 | 0
36 | 70471791 | 70470244 | 49673503 | 1 | 1 | 1 | 2 | 91.14.02-001 | ФСЭМ-2001, 91.14.02-001 , приказ Минстроя России № 876/пр от 26.12.2019 | Автомобили бортовые, грузоподъемность до 5 т | 1367 | 1011 | маш.-ч. | маш.-ч. | 1 | 0.2 | 0 | 65.71 | 11.6 | 0 | 0 | 1 | 0 |  | 0.2 | 2 | 70471791 | 31 | 0 | 0 | 0 | 0 | 0 | 0 | 0 | 0
36 | 70471792 | 70470244 | 49523499 | 1 | 1 | 1 | 3 | 01.7.06.07-0002 | ФССЦ-2001, 01.7.06.07-0002, приказ Минстроя России № 876/пр от 26.12.2019 | Лента монтажная, тип ЛМ-5 | 1302 | 1003 | 10 м | 10 м | 10 | 0.096 | 6.9 | 0 | 0 | 0 | 0 | 1 | 0 |  | 0.096 | 2 | 70471792 | 32 | 0 | 0 | 0 | 0 | 0 | 0 | 0 | 0
36 | 70471793 | 70470244 | 49545859 | 1 | 1 | 1 | 3 | 10.3.02.03-0011 | ФССЦ-2001, 10.3.02.03-0011, приказ Минстроя России № 876/пр от 26.12.2019 | Припои оловянно-свинцовые бессурьмянистые, марка ПОС30 | 1348 | 1009 | т | т | 1000 | 0.0005 | 68050 | 0 | 0 | 0 | 0 | 1 | 0 |  | 0.0005 | 2 | 70471793 | 33 | 0 | 0 | 0 | 0 | 0 | 0 | 0 | 0
36 | 70471794 | 70470244 | 49554619 | 1 | 1 | 1 | 3 | 14.4.03.03-0002 | ФССЦ-2001, 14.4.03.03-0002, приказ Минстроя России № 876/пр от 26.12.2019 | Лак битумный БТ-123 | 1348 | 1009 | т | т | 1000 | 6e-05 | 7826.9 | 0 | 0 | 0 | 0 | 1 | 0 |  | 6e-05 | 2 | 70471794 | 34 | 0 | 0 | 0 | 0 | 0 | 0 | 0 | 0
36 | 70471795 | 70470244 | 49515638 | 70 | 1 | 1 | 3 | 999-9950 |  | Вспомогательные ненормируемые материалы (2% от ОЗП) | 1374 | 1013 | РУБ | РУБ | 1 | 4.33 | 1 | 0 | 0 | 0 | 0 | 1 | 0 |  | 4.33 | 2 | 70471795 | 35 | 0 | 0 | 0 | 0 | 0 | 0 | 0 | 0
37 | 70471797 | 70470265 | 49510749 | 70 | 1 | 1 | 1 | 1-100-38 |  | Затраты труда рабочих (Средний разряд - 3,8) | 1191 | 1013 | чел.-ч. | чел.-ч. | 1 | 29.44 | 0 | 0 | 0 | 9.4 | 0 | 1 | 1 |  | 29.44 | 2 | 70471797 | 36 | 0 | 0 | 0 | 0 | 0 | 0 | 0 | 0
37 | 70471798 | 70470265 | 49510905 | 70 | 1 | 1 | 1 | 4-100-00 |  | Затраты труда машинистов | 1191 | 1013 | чел.-ч. | чел.-ч. | 1 | 0.4 | 0 | 0 | 0 | 0 | 0 | 1 | 2 |  | 0.4 | 2 | 70471798 | 37 | 0 | 0 | 0 | 0 | 0 | 0 | 0 | 0
37 | 70471799 | 70470265 | 49672573 | 1 | 1 | 1 | 2 | 91.05.05-015 | ФСЭМ-2001, 91.05.05-015 , приказ Минстроя России № 876/пр от 26.12.2019 | Краны на автомобильном ходу, грузоподъемность 16 т | 1367 | 1011 | маш.-ч. | маш.-ч. | 1 | 0.2 | 0 | 115.4 | 13.5 | 0 | 0 | 1 | 0 |  | 0.2 | 2 | 70471799 | 38 | 0 | 0 | 0 | 0 | 0 | 0 | 0 | 0
37 | 70471800 | 70470265 | 49672654 | 1 | 1 | 1 | 2 | 91.06.01-003 | ФСЭМ-2001, 91.06.01-003 , приказ Минстроя России № 876/пр от 26.12.2019 | Домкраты гидравлические, грузоподъемность 63-100 т | 1367 | 1011 | маш.-ч. | маш.-ч. | 1 | 6.62 | 0 | 0.9 | 0 | 0 | 0 | 1 | 0 |  | 6.62 | 2 | 70471800 | 39 | 0 | 0 | 0 | 0 | 0 | 0 | 0 | 0
37 | 70471801 | 70470265 | 49672710 | 1 | 1 | 1 | 2 | 91.06.03-062 | ФСЭМ-2001, 91.06.03-062 , приказ Минстроя России № 876/пр от 26.12.2019 | Лебедки электрические тяговым усилием до 31,39 кН (3,2 т) | 1367 | 1011 | маш.-ч. | маш.-ч. | 1 | 6.62 | 0 | 6.9 | 0 | 0 | 0 | 1 | 0 |  | 6.62 | 2 | 70471801 | 40 | 0 | 0 | 0 | 0 | 0 | 0 | 0 | 0
37 | 70471802 | 70470265 | 49673503 | 1 | 1 | 1 | 2 | 91.14.02-001 | ФСЭМ-2001, 91.14.02-001 , приказ Минстроя России № 876/пр от 26.12.2019 | Автомобили бортовые, грузоподъемность до 5 т | 1367 | 1011 | маш.-ч. | маш.-ч. | 1 | 0.2 | 0 | 65.71 | 11.6 | 0 | 0 | 1 | 0 |  | 0.2 | 2 | 70471802 | 41 | 0 | 0 | 0 | 0 | 0 | 0 | 0 | 0
37 | 70471803 | 70470265 | 49523499 | 1 | 1 | 1 | 3 | 01.7.06.07-0002 | ФССЦ-2001, 01.7.06.07-0002, приказ Минстроя России № 876/пр от 26.12.2019 | Лента монтажная, тип ЛМ-5 | 1302 | 1003 | 10 м | 10 м | 10 | 0.096 | 6.9 | 0 | 0 | 0 | 0 | 1 | 0 |  | 0.096 | 2 | 70471803 | 42 | 0 | 0 | 0 | 0 | 0 | 0 | 0 | 0
37 | 70471804 | 70470265 | 49545859 | 1 | 1 | 1 | 3 | 10.3.02.03-0011 | ФССЦ-2001, 10.3.02.03-0011, приказ Минстроя России № 876/пр от 26.12.2019 | Припои оловянно-свинцовые бессурьмянистые, марка ПОС30 | 1348 | 1009 | т | т | 1000 | 0.0005 | 68050 | 0 | 0 | 0 | 0 | 1 | 0 |  | 0.0005 | 2 | 70471804 | 43 | 0 | 0 | 0 | 0 | 0 | 0 | 0 | 0
37 | 70471805 | 70470265 | 49554619 | 1 | 1 | 1 | 3 | 14.4.03.03-0002 | ФССЦ-2001, 14.4.03.03-0002, приказ Минстроя России № 876/пр от 26.12.2019 | Лак битумный БТ-123 | 1348 | 1009 | т | т | 1000 | 6e-05 | 7826.9 | 0 | 0 | 0 | 0 | 1 | 0 |  | 6e-05 | 2 | 70471805 | 44 | 0 | 0 | 0 | 0 | 0 | 0 | 0 | 0
37 | 70471806 | 70470265 | 49515638 | 70 | 1 | 1 | 3 | 999-9950 |  | Вспомогательные ненормируемые материалы (2% от ОЗП) | 1374 | 1013 | РУБ | РУБ | 1 | 5.53 | 1 | 0 | 0 | 0 | 0 | 1 | 0 |  | 5.53 | 2 | 70471806 | 45 | 0 | 0 | 0 | 0 | 0 | 0 | 0 | 0
38 | 70471820 | 70471807 | 31709494 | 70 | 1 | 1 | 1 | 1-100-38 |  | Затраты труда рабочих (Средний разряд - 3,8) | 1191 | 1013 | чел.-ч. | чел.-ч. | 1 | 17.44 | 0 | 0 | 0 | 9.4 | 0 | 1 | 1 |  | 17.44 | 2 | 70471808 | 46 | 0 | 0 | 0 | 0 | 0 | 0 | 0 | 0
38 | 70471821 | 70471807 | 31709492 | 70 | 1 | 1 | 1 | 4-100-00 |  | Затраты труда машинистов | 1191 | 1013 | чел.-ч. | чел.-ч. | 1 | 2.64 | 0 | 0 | 0 | 0 | 0 | 1 | 2 |  | 2.64 | 2 | 70471809 | 47 | 0 | 0 | 0 | 0 | 0 | 0 | 0 | 0
38 | 70471822 | 70471807 | 49672573 | 1 | 1 | 1 | 2 | 91.05.05-015 | ФСЭМ-2001, 91.05.05-015 , приказ Минстроя России № 876/пр от 26.12.2019 | Краны на автомобильном ходу, грузоподъемность 16 т | 1367 | 1011 | маш.-ч. | маш.-ч. | 1 | 1.32 | 0 | 115.4 | 13.5 | 0 | 0 | 1 | 0 |  | 1.32 | 2 | 70471810 | 48 | 0 | 0 | 0 | 0 | 0 | 0 | 0 | 0
38 | 70471823 | 70471807 | 49672654 | 1 | 1 | 1 | 2 | 91.06.01-003 | ФСЭМ-2001, 91.06.01-003 , приказ Минстроя России № 876/пр от 26.12.2019 | Домкраты гидравлические, грузоподъемность 63-100 т | 1367 | 1011 | маш.-ч. | маш.-ч. | 1 | 3.97 | 0 | 0.9 | 0 | 0 | 0 | 1 | 0 |  | 3.97 | 2 | 70471811 | 49 | 0 | 0 | 0 | 0 | 0 | 0 | 0 | 0
38 | 70471824 | 70471807 | 49672710 | 1 | 1 | 1 | 2 | 91.06.03-062 | ФСЭМ-2001, 91.06.03-062 , приказ Минстроя России № 876/пр от 26.12.2019 | Лебедки электрические тяговым усилием до 31,39 кН (3,2 т) | 1367 | 1011 | маш.-ч. | маш.-ч. | 1 | 3.97 | 0 | 6.9 | 0 | 0 | 0 | 1 | 0 |  | 3.97 | 2 | 70471812 | 50 | 0 | 0 | 0 | 0 | 0 | 0 | 0 | 0
38 | 70471825 | 70471807 | 49673503 | 1 | 1 | 1 | 2 | 91.14.02-001 | ФСЭМ-2001, 91.14.02-001 , приказ Минстроя России № 876/пр от 26.12.2019 | Автомобили бортовые, грузоподъемность до 5 т | 1367 | 1011 | маш.-ч. | маш.-ч. | 1 | 1.32 | 0 | 65.71 | 11.6 | 0 | 0 | 1 | 0 |  | 1.32 | 2 | 70471813 | 51 | 0 | 0 | 0 | 0 | 0 | 0 | 0 | 0
38 | 70471826 | 70471807 | 49523499 | 1 | 1 | 1 | 3 | 01.7.06.07-0002 | ФССЦ-2001, 01.7.06.07-0002, приказ Минстроя России № 876/пр от 26.12.2019 | Лента монтажная, тип ЛМ-5 | 1302 | 1003 | 10 м | 10 м | 10 | 0.096 | 6.9 | 0 | 0 | 0 | 0 | 1 | 0 |  | 0.096 | 2 | 70471814 | 52 | 0 | 0 | 0 | 0 | 0 | 0 | 0 | 0
38 | 70471827 | 70471807 | 49542980 | 1 | 1 | 1 | 3 | 08.3.07.01-0076 | ФССЦ-2001, 08.3.07.01-0076, приказ Минстроя России № 876/пр от 26.12.2019 | Прокат полосовой, горячекатаный, марка стали Ст3сп, ширина 50-200 мм, толщина 4-5 мм | 1348 | 1009 | т | т | 1000 | 0.001 | 5000 | 0 | 0 | 0 | 0 | 1 | 0 |  | 0.001 | 2 | 70471815 | 53 | 0 | 0 | 0 | 0 | 0 | 0 | 0 | 0
38 | 70471828 | 70471807 | 49543056 | 1 | 1 | 1 | 3 | 08.3.08.02-0052 | ФССЦ-2001, 08.3.08.02-0052, приказ Минстроя России № 876/пр от 26.12.2019 | Уголок горячекатаный, марка стали ВСт3кп2, размер 50x50x5 мм | 1348 | 1009 | т | т | 1000 | 0.01 | 5763 | 0 | 0 | 0 | 0 | 1 | 0 |  | 0.01 | 2 | 70471816 | 54 | 0 | 0 | 0 | 0 | 0 | 0 | 0 | 0
38 | 70471829 | 70471807 | 49554585 | 1 | 1 | 1 | 3 | 14.4.02.09-0001 | ФССЦ-2001, 14.4.02.09-0001, приказ Минстроя России № 876/пр от 26.12.2019 | Краска | 1346 | 1009 | кг | кг | 1 | 0.25 | 28.6 | 0 | 0 | 0 | 0 | 1 | 0 |  | 0.25 | 2 | 70471817 | 55 | 0 | 0 | 0 | 0 | 0 | 0 | 0 | 0
38 | 70471830 | 70471807 | 49554619 | 1 | 1 | 1 | 3 | 14.4.03.03-0002 | ФССЦ-2001, 14.4.03.03-0002, приказ Минстроя России № 876/пр от 26.12.2019 | Лак битумный БТ-123 | 1348 | 1009 | т | т | 1000 | 6e-05 | 7826.9 | 0 | 0 | 0 | 0 | 1 | 0 |  | 6e-05 | 2 | 70471818 | 56 | 0 | 0 | 0 | 0 | 0 | 0 | 0 | 0
38 | 70471831 | 70471807 | 49515638 | 70 | 1 | 1 | 3 | 999-9950 |  | Вспомогательные ненормируемые материалы (2% от ОЗП) | 1374 | 1013 | РУБ | РУБ | 1 | 3.28 | 1 | 0 | 0 | 0 | 0 | 1 | 0 |  | 3.28 | 2 | 70471819 | 57 | 0 | 0 | 0 | 0 | 0 | 0 | 0 | 0
39 | 70470345 | 70470332 | 31709494 | 70 | 1 | 1 | 1 | 1-100-38 |  | Затраты труда рабочих (Средний разряд - 3,8) | 1191 | 1013 | чел.-ч. | чел.-ч. | 1 | 17.6 | 0 | 0 | 0 | 9.4 | 0 | 1 | 1 |  | 17.6 | 2 | 70470333 | 58 | 0 | 0 | 0 | 0 | 0 | 0 | 0 | 0
39 | 70470346 | 70470332 | 31709492 | 70 | 1 | 1 | 1 | 4-100-00 |  | Затраты труда машинистов | 1191 | 1013 | чел.-ч. | чел.-ч. | 1 | 3.88 | 0 | 0 | 0 | 0 | 0 | 1 | 2 |  | 3.88 | 2 | 70470334 | 59 | 0 | 0 | 0 | 0 | 0 | 0 | 0 | 0
39 | 70470347 | 70470332 | 49672573 | 1 | 1 | 1 | 2 | 91.05.05-015 | ФСЭМ-2001, 91.05.05-015 , приказ Минстроя России № 876/пр от 26.12.2019 | Краны на автомобильном ходу, грузоподъемность 16 т | 1367 | 1011 | маш.-ч. | маш.-ч. | 1 | 1.94 | 0 | 115.4 | 13.5 | 0 | 0 | 1 | 0 |  | 1.94 | 2 | 70470335 | 60 | 0 | 0 | 0 | 0 | 0 | 0 | 0 | 0
39 | 70470348 | 70470332 | 49672654 | 1 | 1 | 1 | 2 | 91.06.01-003 | ФСЭМ-2001, 91.06.01-003 , приказ Минстроя России № 876/пр от 26.12.2019 | Домкраты гидравлические, грузоподъемность 63-100 т | 1367 | 1011 | маш.-ч. | маш.-ч. | 1 | 3.97 | 0 | 0.9 | 0 | 0 | 0 | 1 | 0 |  | 3.97 | 2 | 70470336 | 61 | 0 | 0 | 0 | 0 | 0 | 0 | 0 | 0
39 | 70470349 | 70470332 | 49672710 | 1 | 1 | 1 | 2 | 91.06.03-062 | ФСЭМ-2001, 91.06.03-062 , приказ Минстроя России № 876/пр от 26.12.2019 | Лебедки электрические тяговым усилием до 31,39 кН (3,2 т) | 1367 | 1011 | маш.-ч. | маш.-ч. | 1 | 3.97 | 0 | 6.9 | 0 | 0 | 0 | 1 | 0 |  | 3.97 | 2 | 70470337 | 62 | 0 | 0 | 0 | 0 | 0 | 0 | 0 | 0
39 | 70470350 | 70470332 | 49673503 | 1 | 1 | 1 | 2 | 91.14.02-001 | ФСЭМ-2001, 91.14.02-001 , приказ Минстроя России № 876/пр от 26.12.2019 | Автомобили бортовые, грузоподъемность до 5 т | 1367 | 1011 | маш.-ч. | маш.-ч. | 1 | 1.94 | 0 | 65.71 | 11.6 | 0 | 0 | 1 | 0 |  | 1.94 | 2 | 70470338 | 63 | 0 | 0 | 0 | 0 | 0 | 0 | 0 | 0
39 | 70470351 | 70470332 | 49523499 | 1 | 1 | 1 | 3 | 01.7.06.07-0002 | ФССЦ-2001, 01.7.06.07-0002, приказ Минстроя России № 876/пр от 26.12.2019 | Лента монтажная, тип ЛМ-5 | 1302 | 1003 | 10 м | 10 м | 10 | 0.096 | 6.9 | 0 | 0 | 0 | 0 | 1 | 0 |  | 0.096 | 2 | 70470339 | 64 | 0 | 0 | 0 | 0 | 0 | 0 | 0 | 0
39 | 70470352 | 70470332 | 49542980 | 1 | 1 | 1 | 3 | 08.3.07.01-0076 | ФССЦ-2001, 08.3.07.01-0076, приказ Минстроя России № 876/пр от 26.12.2019 | Прокат полосовой, горячекатаный, марка стали Ст3сп, ширина 50-200 мм, толщина 4-5 мм | 1348 | 1009 | т | т | 1000 | 0.001 | 5000 | 0 | 0 | 0 | 0 | 1 | 0 |  | 0.001 | 2 | 70470340 | 65 | 0 | 0 | 0 | 0 | 0 | 0 | 0 | 0
39 | 70470353 | 70470332 | 49543056 | 1 | 1 | 1 | 3 | 08.3.08.02-0052 | ФССЦ-2001, 08.3.08.02-0052, приказ Минстроя России № 876/пр от 26.12.2019 | Уголок горячекатаный, марка стали ВСт3кп2, размер 50x50x5 мм | 1348 | 1009 | т | т | 1000 | 0.01 | 5763 | 0 | 0 | 0 | 0 | 1 | 0 |  | 0.01 | 2 | 70470341 | 66 | 0 | 0 | 0 | 0 | 0 | 0 | 0 | 0
39 | 70470354 | 70470332 | 49554585 | 1 | 1 | 1 | 3 | 14.4.02.09-0001 | ФССЦ-2001, 14.4.02.09-0001, приказ Минстроя России № 876/пр от 26.12.2019 | Краска | 1346 | 1009 | кг | кг | 1 | 0.25 | 28.6 | 0 | 0 | 0 | 0 | 1 | 0 |  | 0.25 | 2 | 70470342 | 67 | 0 | 0 | 0 | 0 | 0 | 0 | 0 | 0
39 | 70470355 | 70470332 | 49554619 | 1 | 1 | 1 | 3 | 14.4.03.03-0002 | ФССЦ-2001, 14.4.03.03-0002, приказ Минстроя России № 876/пр от 26.12.2019 | Лак битумный БТ-123 | 1348 | 1009 | т | т | 1000 | 6e-05 | 7826.9 | 0 | 0 | 0 | 0 | 1 | 0 |  | 6e-05 | 2 | 70470343 | 68 | 0 | 0 | 0 | 0 | 0 | 0 | 0 | 0
39 | 70470356 | 70470332 | 49515638 | 70 | 1 | 1 | 3 | 999-9950 |  | Вспомогательные ненормируемые материалы (2% от ОЗП) | 1374 | 1013 | РУБ | РУБ | 1 | 3.31 | 1 | 0 | 0 | 0 | 0 | 1 | 0 |  | 3.31 | 2 | 70470344 | 69 | 0 | 0 | 0 | 0 | 0 | 0 | 0 | 0
42 | 70471848 | 70470357 | 49510749 | 70 | 1 | 1 | 1 | 1-100-38 |  | Затраты труда рабочих (Средний разряд - 3,8) | 1191 | 1013 | чел.-ч. | чел.-ч. | 1 | 10.32 | 0 | 0 | 0 | 9.4 | 0 | 1 | 1 |  | 10.32 | 2 | 70471848 | 70 | 0 | 0 | 0 | 0 | 0 | 0 | 0 | 0
42 | 70471849 | 70470357 | 49510905 | 70 | 1 | 1 | 1 | 4-100-00 |  | Затраты труда машинистов | 1191 | 1013 | чел.-ч. | чел.-ч. | 1 | 0.02 | 0 | 0 | 0 | 0 | 0 | 1 | 2 |  | 0.02 | 2 | 70471849 | 71 | 0 | 0 | 0 | 0 | 0 | 0 | 0 | 0
42 | 70471850 | 70470357 | 49672573 | 1 | 1 | 1 | 2 | 91.05.05-015 | ФСЭМ-2001, 91.05.05-015 , приказ Минстроя России № 876/пр от 26.12.2019 | Краны на автомобильном ходу, грузоподъемность 16 т | 1367 | 1011 | маш.-ч. | маш.-ч. | 1 | 0.01 | 0 | 115.4 | 13.5 | 0 | 0 | 1 | 0 |  | 0.01 | 2 | 70471850 | 72 | 0 | 0 | 0 | 0 | 0 | 0 | 0 | 0
42 | 70471851 | 70470357 | 49673503 | 1 | 1 | 1 | 2 | 91.14.02-001 | ФСЭМ-2001, 91.14.02-001 , приказ Минстроя России № 876/пр от 26.12.2019 | Автомобили бортовые, грузоподъемность до 5 т | 1367 | 1011 | маш.-ч. | маш.-ч. | 1 | 0.01 | 0 | 65.71 | 11.6 | 0 | 0 | 1 | 0 |  | 0.01 | 2 | 70471851 | 73 | 0 | 0 | 0 | 0 | 0 | 0 | 0 | 0
42 | 70471852 | 70470357 | 49521481 | 1 | 1 | 1 | 3 | 01.3.01.01-0001 | ФССЦ-2001, 01.3.01.01-0001, приказ Минстроя России № 876/пр от 26.12.2019 | Бензин авиационный Б-70 | 1348 | 1009 | т | т | 1000 | 0.0008 | 4488.4 | 0 | 0 | 0 | 0 | 1 | 0 |  | 0.0008 | 2 | 70471852 | 74 | 0 | 0 | 0 | 0 | 0 | 0 | 0 | 0
42 | 70471853 | 70470357 | 49521513 | 1 | 1 | 1 | 3 | 01.3.01.05-0009 | ФССЦ-2001, 01.3.01.05-0009, приказ Минстроя России № 876/пр от 26.12.2019 | Парафин нефтяной твердый Т-1 | 1348 | 1009 | т | т | 1000 | 2e-05 | 8105.71 | 0 | 0 | 0 | 0 | 1 | 0 |  | 2e-05 | 2 | 70471853 | 75 | 0 | 0 | 0 | 0 | 0 | 0 | 0 | 0
42 | 70471854 | 70470357 | 49523499 | 1 | 1 | 1 | 3 | 01.7.06.07-0002 | ФССЦ-2001, 01.7.06.07-0002, приказ Минстроя России № 876/пр от 26.12.2019 | Лента монтажная, тип ЛМ-5 | 1302 | 1003 | 10 м | 10 м | 10 | 0.024 | 6.9 | 0 | 0 | 0 | 0 | 1 | 0 |  | 0.024 | 2 | 70471854 | 76 | 0 | 0 | 0 | 0 | 0 | 0 | 0 | 0
42 | 70471855 | 70470357 | 49568003 | 1 | 1 | 1 | 3 | 20.2.01.05-0014 | ФССЦ-2001, 20.2.01.05-0014, приказ Минстроя России № 876/пр от 26.12.2019 | Гильзы кабельные медные ГМ 240 | 1425 | 1013 | 100 ШТ | 100 ШТ | 1 | 0.031 | 3120 | 0 | 0 | 0 | 0 | 1 | 0 |  | 0.031 | 2 | 70471855 | 77 | 0 | 0 | 0 | 0 | 0 | 0 | 0 | 0
42 | 70471856 | 70470357 | 49515638 | 70 | 1 | 1 | 3 | 999-9950 |  | Вспомогательные ненормируемые материалы (2% от ОЗП) | 1374 | 1013 | РУБ | РУБ | 1 | 1.94 | 1 | 0 | 0 | 0 | 0 | 1 | 0 |  | 1.94 | 2 | 70471856 | 78 | 0 | 0 | 0 | 0 | 0 | 0 | 0 | 0

## SrcPoprs (hidden)
25 | 1 | *1,15 | *1,15 | Прил. 1.12, п.3.189. | Разработка грунта в местах, находящихся на расстоянии до 1 м от кабелей, проложенных в трубопроводах или коробах, а также от водопроводных и канализационных труб | Тех. часть сб1

## SrcKA (hidden)
0 | Smeta.RU (495) 974-1589 | _PS_ | 0 | 0 | 0 | Smeta.RU | ООО "ОДСК" Доп. раб. место FStS-0028762 | 1 | 28762 | 66419001 | 11 | 11 | 0 | 3
|  |  | 6.3.6 Электроснабжение 10 кВ. Переустройство сетей. | Внеплощадочные сети инженерного обеспечения квартала "Зеленые холмы" г. Калуга. | [10 empty] | 0