## 1.Лок.смета.и.Акт
Наименование программного продукта: "Мастер сметных расчетов" v11.11, г. Орел, тел. +7 (910) 747-08-01
Унифицированная форма № КС-2
Утверждена постановлением Госкомстата России
от 11.11.99. № 100
Код
[8 empty] | Форма по ОКУД | 0322005
Инвестор: | [7 empty] | по ОКПО | [9 empty] | 0
Заказчик: | [7 empty] | по ОКПО | [9 empty] | 0
Генподрядчик: | [7 empty] | по ОКПО | [9 empty] | 0
Субподрядчик: | [7 empty] | по ОКПО | [9 empty] | 0
Стройка: |  | Многоквартирный дом поз. 12 со встроенными нежилыми помещениями, расположенный в 32,33 микрорайонах в г. Липецк на земельном участке с кадастровым номером 48:20:0043601:295 | [16 empty] | Многоквартирный дом поз. 12 со встроенными нежилыми помещениями, расположенный в 32,33 микрорайонах в г. Липецк на земельном участке с кадастровым номером 48:20:0043601:295
Объект: |  | Многоквартирный дом поз. 12 со встроенными нежилыми помещениями, расположенный в 32,33 микрорайонах в г. Липецк на земельном участке с кадастровым номером 48:20:0043601:295 | [16 empty] | Многоквартирный дом поз. 12 со встроенными нежилыми помещениями, расположенный в 32,33 микрорайонах в г. Липецк на земельном участке с кадастровым номером 48:20:0043601:295
Шифр: |  | 5.12.4.3 Система приточно-вытяжной вентиляции (Лип. 12) Р | [5 empty] | Вид деятельности по ОКДП | [10 empty] | 5.12.4.3 Система приточно-вытяжной вентиляции (Лип. 12) Р
[6 empty] | Договор подряда |  | номер | [14 empty] | 0
дата
Вид операции
[6 empty] | Номер документа | Дата составления | Отчетный период
[8 empty] | с | по
AKT
О ПРИЕМКЕ ВЫПОЛНЕННЫХ РАБОТ
|  | Система приточно-вытяжной вентиляции | [18 empty] | 0
Составлено в уровне цен : IV кв. 2024 г.
Наименование и редакция СНБ: ФЕР-2020 с Изм.9 от 2021.12.20
Сметная (договорная) стоимость в соответствии с договором подряда (субподряда): |  |  |  | 4206.699 |  | тыс.руб.
Форма № 1б (им.Горностаева В.Е.)
Стройка: |  | Многоквартирный дом поз. 12 со встроенными нежилыми помещениями, расположенный в 32,33 микрорайонах в г. Липецк на земельном участке с кадастровым номером 48:20:0043601:295 | [17 empty] | Многоквартирный дом поз. 12 со встроенными нежилыми помещениями, расположенный в 32,33 микрорайонах в г. Липецк на земельном участке с кадастровым номером 48:20:0043601:295
Объект: |  | Многоквартирный дом поз. 12 со встроенными нежилыми помещениями, расположенный в 32,33 микрорайонах в г. Липецк на земельном участке с кадастровым номером 48:20:0043601:295 | [17 empty] | Многоквартирный дом поз. 12 со встроенными нежилыми помещениями, расположенный в 32,33 микрорайонах в г. Липецк на земельном участке с кадастровым номером 48:20:0043601:295
Шифр: |  | 5.12.4.3 Система приточно-вытяжной вентиляции (Лип. 12) Р | [17 empty] | 5.12.4.3 Система приточно-вытяжной вентиляции (Лип. 12) Р
ЛОКАЛЬНАЯ СМЕТА № 5.12.4.3
Система приточно-вытяжной вентиляции | [21 empty] | Система приточно-вытяжной вентиляции
Основание: |  | 003-2023-ОВ | [17 empty] | 003-2023-ОВ
[8 empty] | Базисная цена | Текущая цена
[6 empty] | Сметная стоимость |  | 414.8485 | 4206.699 | тыс.руб
[6 empty] | Средства на оплату труда |  | 20.4568 | 683.0547 | тыс.руб
[6 empty] | Нормативная трудоемкость |  | 2328.0646 | 2328.0646 | чел.-ч
Составлен в базисном уровне цен с пересчетом в текущий уровень цен по состоянию на: IV кв. 2024 г.
Наименование и редакция СНБ: ФЕР-2020 с Изм.9 от 2021.12.20
№ п/п | Шифр расценки и коды ресурсов | Наименование работ и затрат | Единица измерения | Коли- чество | Единичная расценка, руб. | Поправочные коэффициэнты, нормы НР и СП | Цена за единицу, руб. | ВСЕГО, в базисном уровне цен, руб. | Индексы пересчета, нормы НР и СП | ВСЕГО, в уровне цен IV кв. 2024 г., руб.
1 | 2 | 3 | 4 | 5 | 6 | 7 | 8 | 9 | 10 | 11
Раздел: |  | Система В1.1, В1.2, В1.3 | [21 empty] | Система В1.1, В1.2, В1.3
1 | 20-03-002-01 | Установка вентиляторов осевых массой: до 0,025 т (Поправка: Сб. 20, ОП, п.1.20.19) | ШТ | 3 | 43.76 |  |  | 348.59 |  | 11219.55
|  | ОЗП |  |  | 35.11 | *1,05 | 36.87 | 110.61 | 33.39 | 3693.27 | [5 empty] | 110.61 | 3693.27 | [9 empty] | 1 |  |  | 3693.27 | 1 |  |  |  |  | 110.61 | 3693.27 | 110.61 | 110.61 | [13 empty] | 110.61 |  | 110.61 | 110.61 | 110.61 |  | 110.61
|  | ЭММ |  |  | 6.62 | *1,05 | 6.95 | 20.85 | 13.26 | 276.47 | [5 empty] | 20.85 | 276.47 | [9 empty] | 1 | [8 empty] | 20.85 | 276.47 | 20.85 |  | 20.85 | [12 empty] | 20.85 |  | 20.85 | 20.85 | 20.85
|  | в т.ч. ЗПМ |  |  | 0.6 | *1,05 | 0.63 | 1.89 | 33.39 | 63.11 | [30 empty] | 1.89 | [17 empty] | 1.89
|  | Материальные ресурсы |  |  | 2.03 |  | 2.03 | 6.09 | 9.11 | 55.48 | [5 empty] | 6.09 | 55.48 | [9 empty] | 1 |  |  |  |  | 6.09 | 55.48 |  |  |  |  | 6.09 |  |  |  | 6.09 | 6.09 | 6.09 | 6.09 |  |  | 0 | 0 |  |  |  | 6.09 |  | 6.09 | 6.09 | 6.09
|  | НР от ФОТ |  | 121 | % |  | 45.38 | 136.13 | 121% | 4545.22 | [5 empty] | 136.13 | 4545.22 | [9 empty] | 1 | [8 empty] | 136.13 | 4545.22 | [12 empty] | 136.13 |  |  | 136.13 |  | 136.13 | 136.13 | 136.13
|  | СП от ФОТ |  | 72 | % |  | 27 | 81 | 72% | 2704.59 | [5 empty] | 81 | 2704.59 | [9 empty] | 1 | [8 empty] | 81 | 2704.59 | [13 empty] | 81 |  | 81 |  | 81 | 81 | 81
|  | Затраты труда рабочих | чел-ч | 3.65 |  | *1,05 | 3.83 | 11.4975
1,1 | Прайс | ОБОРУДОВАНИЕ: Вентиляторы Канал-ВЕНТ-315, ООО"ВЕЗА" | КОМПЛ | 2 | 12702.53 |  | 12702.53 | 4144.38 | 6.13 | 25405.06 | [5 empty] | 4144.38 | 25405.06 | [9 empty] | 3 |  | 25405.06 |  |  |  |  | 4144.38 | 25405.06 | [6 empty] | 4144.38 | 4144.38 |  |  | 4144.38 | 4144.38 | [6 empty] | 4144.38 |  |  |  | 4144.38 |  |  | 4144.38
| Расчет Баз.цены | 12 174,5 + 3,1% Трансп + 1,2% Заг.скл = 12702.53
1,2 | Прайс | ОБОРУДОВАНИЕ: Вентиляторы Канал-ВЕНТ-160, ООО"ВЕЗА" | КОМПЛ | 1 | 8480.62 |  | 8480.62 | 1383.46 | 6.13 | 8480.62 | [5 empty] | 1383.46 | 8480.62 | [9 empty] | 3 |  | 8480.62 |  |  |  |  | 1383.46 | 8480.62 | [6 empty] | 1383.46 | 1383.46 |  |  | 1383.46 | 1383.46 | [6 empty] | 1383.46 |  |  |  | 1383.46 |  |  | 1383.46
| Расчет Баз.цены | 8 128,09 + 3,1% Трансп + 1,2% Заг.скл = 8480.62
1,3 | Прайс | Хомут Канал-МК-315, ООО "ВЕЗА" | ШТ | 4 | 776.01 |  | 776.01 | 340.73 | 9.11 | 3104.04 | [5 empty] | 340.73 | 3104.04 | [9 empty] | 1 | 3104.04 |  |  |  | 340.73 | 3104.04 |  |  |  |  | 340.73 |  |  |  | 340.73 | 340.73 | 340.73 | 340.73 | [7 empty] | 340.73 |  | 340.73 | 340.73 | 340.73 |  |  | 340.73
| Расчет Баз.цены | 737,91 + 3,1% Трансп + 2% Заг.скл = 776.01
1,4 | Прайс | Хомут Канал-МК-160, ООО "ВЕЗА" | ШТ | 2 | 506.09 |  | 506.09 | 111.11 | 9.11 | 1012.18 | [5 empty] | 111.11 | 1012.18 | [9 empty] | 1 | 1012.18 |  |  |  | 111.11 | 1012.18 |  |  |  |  | 111.11 |  |  |  | 111.11 | 111.11 | 111.11 | 111.11 | [7 empty] | 111.11 |  | 111.11 | 111.11 | 111.11 |  |  | 111.11
| Расчет Баз.цены | 481,25 + 3,1% Трансп + 2% Заг.скл = 506.09
|  | Итого Ст.мат. по позиции |  |  |  |  | 457.93 |  | 4171.7
|  | Итого Оборудование по позиции |  |  |  |  | 5527.84 |  | 33885.68
|  | Всего по позиции |  |  |  |  | 6334.36 |  | 49276.93 |  |  |  |  | 6334.36 | 49276.93 | [36 empty] | 6334.36
2 | 20-02-004-01 | Установка клапанов обратных: диаметром до 355 мм (Поправка: Сб. 20, ОП, п.1.20.19) | ШТ | 3 | 18.09 |  |  | 89.7 |  | 2901.44
|  | ОЗП |  |  | 9.13 | *1,05 | 9.59 | 28.77 | 33.39 | 960.63 | [5 empty] | 28.77 | 960.63 | [9 empty] | 1 |  |  | 960.63 | 1 |  |  |  |  | 28.77 | 960.63 | 28.77 | 28.77 | [13 empty] | 28.77 |  | 28.77 | 28.77 | 28.77 |  | 28.77
|  | ЭММ |  |  | 1.47 | *1,05 | 1.55 | 4.65 | 13.26 | 61.66 | [5 empty] | 4.65 | 61.66 | [9 empty] | 1 | [8 empty] | 4.65 | 61.66 | 4.65 |  | 4.65 | [12 empty] | 4.65 |  | 4.65 | 4.65 | 4.65
|  | в т.ч. ЗПМ |  |  | 0.12 | *1,05 | 0.13 | 0.39 | 33.39 | 13.02 | [30 empty] | 0.39 | [17 empty] | 0.39
|  | Материальные ресурсы |  |  | 7.49 |  | 7.49 | 22.47 | 9.11 | 204.7 | [5 empty] | 22.47 | 204.7 | [9 empty] | 1 |  |  |  |  | 22.47 | 204.7 |  |  |  |  | 22.47 |  |  |  | 22.47 | 22.47 | 22.47 | 22.47 |  |  | 0 | 0 |  |  |  | 22.47 |  | 22.47 | 22.47 | 22.47
|  | НР от ФОТ |  | 121 | % |  | 11.76 | 35.28 | 121% | 1178.12 | [5 empty] | 35.28 | 1178.12 | [9 empty] | 1 | [8 empty] | 35.28 | 1178.12 | [12 empty] | 35.28 |  |  | 35.28 |  | 35.28 | 35.28 | 35.28
|  | СП от ФОТ |  | 72 | % |  | 7 | 21 | 72% | 701.03 | [5 empty] | 21 | 701.03 | [9 empty] | 1 | [8 empty] | 21 | 701.03 | [13 empty] | 21 |  | 21 |  | 21 | 21 | 21
|  | Затраты труда рабочих | чел-ч | 1.03 |  | *1,05 | 1.08 | 3.2445
2,1 | Прайс | Клапан Канал-КОЛ-К-315, ООО "ВЕЗА" | ШТ | 2 | 2347.31 |  | 2347.31 | 515.33 | 9.11 | 4694.62 | [5 empty] | 515.33 | 4694.62 | [9 empty] | 1 | 4694.62 |  |  |  | 515.33 | 4694.62 |  |  |  |  | 515.33 |  |  |  | 515.33 | 515.33 | 515.33 | 515.33 | [7 empty] | 515.33 |  | 515.33 | 515.33 | 515.33 |  |  | 515.33
| Расчет Баз.цены | 2 232,09 + 3,1% Трансп + 2% Заг.скл = 2347.31
2,2 | Прайс | Клапан Канал- КОЛ-К-125, ООО "ВЕЗА" | ШТ | 1 | 883.98 |  | 883.98 | 97.03 | 9.11 | 883.98 | [5 empty] | 97.03 | 883.98 | [9 empty] | 1 | 883.98 |  |  |  | 97.03 | 883.98 |  |  |  |  | 97.03 |  |  |  | 97.03 | 97.03 | 97.03 | 97.03 | [7 empty] | 97.03 |  | 97.03 | 97.03 | 97.03 |  |  | 97.03
| Расчет Баз.цены | 840,59 + 3,1% Трансп + 2% Заг.скл = 883.98
|  | Итого Ст.мат. по позиции |  |  |  |  | 634.83 |  | 5783.3
|  | Всего по позиции |  |  |  |  | 724.53 |  | 8684.74 |  |  |  |  | 724.53 | 8684.74 | [36 empty] | 724.53
3 | 20-02-005-06 | Установка заслонок воздушных и клапанов воздушных КВР с ручным приводом: периметром до 1000 мм (Поправка: Сб. 20, ОП, п.1.20.19) | ШТ | 84 | 25.72 |  |  | 2610.02 |  | 84527.45
|  | ОЗП |  |  | 9.51 | *1,05 | 9.99 | 839.16 | 33.39 | 28019.55 | [5 empty] | 839.16 | 28019.55 | [9 empty] | 1 |  |  | 28019.55 | 1 |  |  |  |  | 839.16 | 28019.55 | 839.16 | 839.16 | [13 empty] | 839.16 |  | 839.16 | 839.16 | 839.16 |  | 839.16
|  | ЭММ |  |  | 1.47 | *1,05 | 1.55 | 130.2 | 13.26 | 1726.45 | [5 empty] | 130.2 | 1726.45 | [9 empty] | 1 | [8 empty] | 130.2 | 1726.45 | 130.2 |  | 130.2 | [12 empty] | 130.2 |  | 130.2 | 130.2 | 130.2
|  | в т.ч. ЗПМ |  |  | 0.12 | *1,05 | 0.13 | 10.92 | 33.39 | 364.62 | [30 empty] | 10.92 | [17 empty] | 10.92
|  | Материальные ресурсы |  |  | 14.74 |  | 14.74 | 1238.16 | 9.11 | 11279.64 | [5 empty] | 1238.16 | 11279.64 | [9 empty] | 1 |  |  |  |  | 1238.16 | 11279.64 |  |  |  |  | 1238.16 |  |  |  | 1238.16 | 1238.16 | 1238.16 | 1238.16 |  |  | 0 | 0 |  |  |  | 1238.16 |  | 1238.16 | 1238.16 | 1238.16
|  | НР от ФОТ |  | 121 | % |  | 12.25 | 1028.6 | 121% | 34344.85 | [5 empty] | 1028.6 | 34344.85 | [9 empty] | 1 | [8 empty] | 1028.6 | 34344.85 | [12 empty] | 1028.6 |  |  | 1028.6 |  | 1028.6 | 1028.6 | 1028.6
|  | СП от ФОТ |  | 72 | % |  | 7.29 | 612.06 | 72% | 20436.6 | [5 empty] | 612.06 | 20436.6 | [9 empty] | 1 | [8 empty] | 612.06 | 20436.6 | [13 empty] | 612.06 |  | 612.06 |  | 612.06 | 612.06 | 612.06
|  | Затраты труда рабочих | чел-ч | 1.06 |  | *1,05 | 1.11 | 93.492
3,1 | Прайс | ОБОРУДОВАНИЕ: Клапан КПУ-1Н-О-Н -100х100-2*ф, ООО "ВЕЗА" | ШТ | 42 | 6817.39 |  | 6817.39 | 46709.69 | 6.13 | 286330.38 | [5 empty] | 46709.69 | 286330.38 | [9 empty] | 3 |  | 286330.38 |  |  |  |  | 46709.69 | 286330.38 | [6 empty] | 46709.69 | 46709.69 |  |  | 46709.69 | 46709.69 | [6 empty] | 46709.69 |  |  |  | 46709.69 |  |  | 46709.69
| Расчет Баз.цены | 6 534 + 3,1% Трансп + 1,2% Заг.скл = 6817.39
3,2 | Прайс | Клапан АЗД-192-100*100-РП, Ровен | ШТ | 42 | 2398.57 |  | 2398.57 | 11058.17 | 9.11 | 100739.94 | [5 empty] | 11058.17 | 100739.94 | [9 empty] | 1 | 100739.94 |  |  |  | 11058.17 | 100739.94 |  |  |  |  | 11058.17 |  |  |  | 11058.17 | 11058.17 | 11058.17 | 11058.17 | [7 empty] | 11058.17 |  | 11058.17 | 11058.17 | 11058.17 |  |  | 11058.17
| Расчет Баз.цены | 2 280,83 + 3,1% Трансп + 2% Заг.скл = 2398.57
|  | Итого Ст.мат. по позиции |  |  |  |  | 12296.33 |  | 112019.58
|  | Итого Оборудование по позиции |  |  |  |  | 46709.69 |  | 286330.38
|  | Всего по позиции |  |  |  |  | 61616.04 |  | 482877.41 |  |  |  |  | 61616.04 | 482877.41 | [36 empty] | 61616.04
4 | 20-02-005-01 | Установка заслонок воздушных и клапанов воздушных КВР с ручным приводом: диаметром до 250 мм (Поправка: Сб. 20, ОП, п.1.20.19) | ШТ | 1 | 25.75 |  |  | 31.11 |  | 1006.69
|  | ОЗП |  |  | 9.51 | *1,05 | 9.99 | 9.99 | 33.39 | 333.57 | [5 empty] | 9.99 | 333.57 | [9 empty] | 1 |  |  | 333.57 | 1 |  |  |  |  | 9.99 | 333.57 | 9.99 | 9.99 | [13 empty] | 9.99 |  | 9.99 | 9.99 | 9.99 |  | 9.99
|  | ЭММ |  |  | 1.5 | *1,05 | 1.58 | 1.58 | 13.26 | 20.95 | [5 empty] | 1.58 | 20.95 | [9 empty] | 1 | [8 empty] | 1.58 | 20.95 | 1.58 |  | 1.58 | [12 empty] | 1.58 |  | 1.58 | 1.58 | 1.58
|  | в т.ч. ЗПМ |  |  | 0.12 | *1,05 | 0.13 | 0.13 | 33.39 | 4.34 | [30 empty] | 0.13 | [17 empty] | 0.13
|  | Материальные ресурсы |  |  | 14.74 |  | 14.74 | 14.74 | 9.11 | 134.28 | [5 empty] | 14.74 | 134.28 | [9 empty] | 1 |  |  |  |  | 14.74 | 134.28 |  |  |  |  | 14.74 |  |  |  | 14.74 | 14.74 | 14.74 | 14.74 |  |  | 0 | 0 |  |  |  | 14.74 |  | 14.74 | 14.74 | 14.74
|  | НР от ФОТ |  | 121 | % |  | 12.25 | 12.25 | 121% | 408.87 | [5 empty] | 12.25 | 408.87 | [9 empty] | 1 | [8 empty] | 12.25 | 408.87 | [12 empty] | 12.25 |  |  | 12.25 |  | 12.25 | 12.25 | 12.25
|  | СП от ФОТ |  | 72 | % |  | 7.29 | 7.29 | 72% | 243.3 | [5 empty] | 7.29 | 243.3 | [9 empty] | 1 | [8 empty] | 7.29 | 243.3 | [13 empty] | 7.29 |  | 7.29 |  | 7.29 | 7.29 | 7.29
|  | Затраты труда рабочих | чел-ч | 1.06 |  | *1,05 | 1.11 | 1.113
4,1 | Прайс | ОБОРУДОВАНИЕ: Клапан КПУ-1Н -О-Н-ф125-2*ф, ООО "ВЕЗА" | ШТ | 1 | 7976.58 |  | 7976.58 | 1301.24 | 6.13 | 7976.58 | [5 empty] | 1301.24 | 7976.58 | [9 empty] | 3 |  | 7976.58 |  |  |  |  | 1301.24 | 7976.58 | [6 empty] | 1301.24 | 1301.24 |  |  | 1301.24 | 1301.24 | [6 empty] | 1301.24 |  |  |  | 1301.24 |  |  | 1301.24
| Расчет Баз.цены | 7 645 + 3,1% Трансп + 1,2% Заг.скл = 7976.58
|  | Итого Оборудование по позиции |  |  |  |  | 1301.24 |  | 7976.58
|  | Всего по позиции |  |  |  |  | 1347.09 |  | 9117.55 |  |  |  |  | 1347.09 | 9117.55 | [36 empty] | 1347.09
5 | 20-02-005-02 | Установка заслонок воздушных и клапанов воздушных КВР с ручным приводом: диаметром до 355 мм (Поправка: Сб. 20, ОП, п.1.20.19) | ШТ | 1 | 30.82 |  |  | 34.48 |  | 1117.57
|  | ОЗП |  |  | 10.58 | *1,05 | 11.11 | 11.11 | 33.39 | 370.96 | [5 empty] | 11.11 | 370.96 | [9 empty] | 1 |  |  | 370.96 | 1 |  |  |  |  | 11.11 | 370.96 | 11.11 | 11.11 | [13 empty] | 11.11 |  | 11.11 | 11.11 | 11.11 |  | 11.11
|  | ЭММ |  |  | 1.6 | *1,05 | 1.68 | 1.68 | 13.26 | 22.28 | [5 empty] | 1.68 | 22.28 | [9 empty] | 1 | [8 empty] | 1.68 | 22.28 | 1.68 |  | 1.68 | [12 empty] | 1.68 |  | 1.68 | 1.68 | 1.68
|  | в т.ч. ЗПМ |  |  | 0.12 | *1,05 | 0.13 | 0.13 | 33.39 | 4.34 | [30 empty] | 0.13 | [17 empty] | 0.13
|  | Материальные ресурсы |  |  | 18.64 |  | 18.64 | 18.64 | 9.11 | 169.81 | [5 empty] | 18.64 | 169.81 | [9 empty] | 1 |  |  |  |  | 18.64 | 169.81 |  |  |  |  | 18.64 |  |  |  | 18.64 | 18.64 | 18.64 | 18.64 |  |  | 0 | 0 |  |  |  | 18.64 |  | 18.64 | 18.64 | 18.64
|  | НР от ФОТ |  | 121 | % |  | 13.6 | 13.6 | 121% | 454.11 | [5 empty] | 13.6 | 454.11 | [9 empty] | 1 | [8 empty] | 13.6 | 454.11 | [12 empty] | 13.6 |  |  | 13.6 |  | 13.6 | 13.6 | 13.6
|  | СП от ФОТ |  | 72 | % |  | 8.09 | 8.09 | 72% | 270.22 | [5 empty] | 8.09 | 270.22 | [9 empty] | 1 | [8 empty] | 8.09 | 270.22 | [13 empty] | 8.09 |  | 8.09 |  | 8.09 | 8.09 | 8.09
|  | Затраты труда рабочих | чел-ч | 1.18 |  | *1,05 | 1.24 | 1.239
5,1 | Прайс | ОБОРУДОВАНИЕ: Клапан КПУ-1Н -О-Н-ф315-2*ф, ООО "ВЕЗА" | ШТ | 1 | 10926.19 |  | 10926.19 | 1782.41 | 6.13 | 10926.19 | [5 empty] | 1782.41 | 10926.19 | [9 empty] | 3 |  | 10926.19 |  |  |  |  | 1782.41 | 10926.19 | [6 empty] | 1782.41 | 1782.41 |  |  | 1782.41 | 1782.41 | [6 empty] | 1782.41 |  |  |  | 1782.41 |  |  | 1782.41
| Расчет Баз.цены | 10 472 + 3,1% Трансп + 1,2% Заг.скл = 10926.19
|  | Итого Оборудование по позиции |  |  |  |  | 1782.41 |  | 10926.19
|  | Всего по позиции |  |  |  |  | 1835.53 |  | 12213.57 |  |  |  |  | 1835.53 | 12213.57 | [36 empty] | 1835.53
6 | 20-01-001-01 | Прокладка воздуховодов из листовой, оцинкованной стали и алюминия класса Н (нормальные) толщиной: 0,5 мм, диаметром до 200 мм (Поправка: Сб. 20, ОП, п.1.20.19) | 100 м2 | 0.1032 | 1898.04 |  |  | 443.17 |  | 14541.02
|  | ОЗП |  |  | 1345.96 | *1,05 | 1413.26 | 145.85 | 33.39 | 4869.88 | [5 empty] | 145.85 | 4869.88 | [9 empty] | 1 |  |  | 4869.88 | 1 |  |  |  |  | 145.85 | 4869.88 | 145.85 | 145.85 | [13 empty] | 145.85 |  | 145.85 | 145.85 | 145.85 |  | 145.85
|  | ЭММ |  |  | 117.43 | *1,05 | 123.3 | 12.72 | 13.26 | 168.73 | [5 empty] | 12.72 | 168.73 | [9 empty] | 1 | [8 empty] | 12.72 | 168.73 | 12.72 |  | 12.72 | [12 empty] | 12.72 |  | 12.72 | 12.72 | 12.72
|  | в т.ч. ЗПМ |  |  | 14.83 | *1,05 | 15.57 | 1.61 | 33.39 | 53.65 | [30 empty] | 1.61 | [17 empty] | 1.61
|  | Материальные ресурсы |  |  | 434.65 |  | 434.65 | 44.86 | 9.11 | 408.64 | [5 empty] | 44.86 | 408.64 | [9 empty] | 1 |  |  |  |  | 44.86 | 408.64 |  |  |  |  | 44.86 |  |  |  | 44.86 | 44.86 | 44.86 | 44.86 |  |  | 0 | 0 |  |  |  | 44.86 |  | 44.86 | 44.86 | 44.86
|  | НР от ФОТ |  | 121 | % |  | 1728.88 | 178.43 | 121% | 5957.47 | [5 empty] | 178.43 | 5957.47 | [9 empty] | 1 | [8 empty] | 178.43 | 5957.47 | [12 empty] | 178.43 |  |  | 178.43 |  | 178.43 | 178.43 | 178.43
|  | СП от ФОТ |  | 72 | % |  | 1028.76 | 106.17 | 72% | 3544.94 | [5 empty] | 106.17 | 3544.94 | [9 empty] | 1 | [8 empty] | 106.17 | 3544.94 | [13 empty] | 106.17 |  | 106.17 |  | 106.17 | 106.17 | 106.17
|  | Затраты труда рабочих | чел-ч | 154 |  | *1,05 | 161.7 | 16.6874
6,1 | Прайс | Воздуховод из оцинкованной стали класса "А" 6=0,55 мм ф125 ГОСТ 14918-2020 | м2 | 9.82 | 703.43 |  | 703.43 | 758.25 | 9.11 | 6907.68 | [5 empty] | 758.25 | 6907.68 | [9 empty] | 1 | 6907.68 |  |  |  | 758.25 | 6907.68 |  |  |  |  | 758.25 |  |  |  | 758.25 | 758.25 | 758.25 | 758.25 | [7 empty] | 758.25 |  | 758.25 | 758.25 | 758.25 |  |  | 758.25
| Расчет Баз.цены | 668,9 + 3,1% Трансп + 2% Заг.скл = 703.43
6,2 | Прайс | Воздуховод из оцинкованной стали класса "А" 6=0,55 мм ф160 ГОСТ 14918-2020 | м2 | 0.5 | 699.75 |  | 699.75 | 38.41 | 9.11 | 349.88 | [5 empty] | 38.41 | 349.88 | [9 empty] | 1 | 349.88 |  |  |  | 38.41 | 349.88 |  |  |  |  | 38.41 |  |  |  | 38.41 | 38.41 | 38.41 | 38.41 | [7 empty] | 38.41 |  | 38.41 | 38.41 | 38.41 |  |  | 38.41
| Расчет Баз.цены | 665,4 + 3,1% Трансп + 2% Заг.скл = 699.75
|  | Итого Ст.мат. по позиции |  |  |  |  | 841.52 |  | 7666.2
|  | Всего по позиции |  |  |  |  | 1284.69 |  | 22207.22 |  |  |  |  | 1284.69 | 22207.22 | [36 empty] | 1284.69
7 | 20-01-001-07 | Прокладка воздуховодов из листовой, оцинкованной стали и алюминия класса Н (нормальные) толщиной: 0,7 мм, диаметром от 500 до 560 мм (Поправка: Сб. 20, ОП, п.1.20.19) | 100 м2 | 0.3027 | 1577.04 |  |  | 1036.56 |  | 33830.98
|  | ОЗП |  |  | 1066.28 | *1,05 | 1119.59 | 338.9 | 33.39 | 11315.87 | [5 empty] | 338.9 | 11315.87 | [9 empty] | 1 |  |  | 11315.87 | 1 |  |  |  |  | 338.9 | 11315.87 | 338.9 | 338.9 | [13 empty] | 338.9 |  | 338.9 | 338.9 | 338.9 |  | 338.9
|  | ЭММ |  |  | 121.85 | *1,05 | 127.95 | 38.73 | 13.26 | 513.57 | [5 empty] | 38.73 | 513.57 | [9 empty] | 1 | [8 empty] | 38.73 | 513.57 | 38.73 |  | 38.73 | [12 empty] | 38.73 |  | 38.73 | 38.73 | 38.73
|  | в т.ч. ЗПМ |  |  | 7.9 | *1,05 | 8.3 | 2.51 | 33.39 | 83.89 | [30 empty] | 2.51 | [17 empty] | 2.51
|  | Материальные ресурсы |  |  | 388.91 |  | 388.91 | 117.72 | 9.11 | 1072.46 | [5 empty] | 117.72 | 1072.46 | [9 empty] | 1 |  |  |  |  | 117.72 | 1072.46 |  |  |  |  | 117.72 |  |  |  | 117.72 | 117.72 | 117.72 | 117.72 |  |  | 0 | 0 |  |  |  | 117.72 |  | 117.72 | 117.72 | 117.72
|  | НР от ФОТ |  | 121 | % |  | 1364.75 | 413.11 | 121% | 13793.71 | [5 empty] | 413.11 | 13793.71 | [9 empty] | 1 | [8 empty] | 413.11 | 13793.71 | [12 empty] | 413.11 |  |  | 413.11 |  | 413.11 | 413.11 | 413.11
|  | СП от ФОТ |  | 72 | % |  | 812.08 | 245.82 | 72% | 8207.83 | [5 empty] | 245.82 | 8207.83 | [9 empty] | 1 | [8 empty] | 245.82 | 8207.83 | [13 empty] | 245.82 |  | 245.82 |  | 245.82 | 245.82 | 245.82
|  | Затраты труда рабочих | чел-ч | 122 |  | *1,05 | 128.1 | 38.7759
7,1 | Прайс | Воздуховод из оцинкованной стали класса "А" 6=0,7 мм ф315 ГОСТ 14918-2020 | м2 | 3.96 | 911.85 |  | 911.85 | 396.37 | 9.11 | 3610.93 | [5 empty] | 396.37 | 3610.93 | [9 empty] | 1 | 3610.93 |  |  |  | 396.37 | 3610.93 |  |  |  |  | 396.37 |  |  |  | 396.37 | 396.37 | 396.37 | 396.37 | [7 empty] | 396.37 |  | 396.37 | 396.37 | 396.37 |  |  | 396.37
| Расчет Баз.цены | 867,09 + 3,1% Трансп + 2% Заг.скл = 911.85
7,2 | Прайс | Воздуховод из оцинкованной стали класс "В" 6=0,8 мм ф125 ГОСТ 14918-2020 | м2 | 26.31 | 1027.3 |  | 1027.3 | 2966.88 | 9.11 | 27028.26 | [5 empty] | 2966.88 | 27028.26 | [9 empty] | 1 | 27028.26 |  |  |  | 2966.88 | 27028.26 |  |  |  |  | 2966.88 |  |  |  | 2966.88 | 2966.88 | 2966.88 | 2966.88 | [7 empty] | 2966.88 |  | 2966.88 | 2966.88 | 2966.88 |  |  | 2966.88
| Расчет Баз.цены | 976,88 + 3,1% Трансп + 2% Заг.скл = 1027.3
|  | Итого Ст.мат. по позиции |  |  |  |  | 3480.97 |  | 31711.65
|  | Всего по позиции |  |  |  |  | 4517.53 |  | 65542.63 |  |  |  |  | 4517.53 | 65542.63 | [36 empty] | 4517.53
8 | 20-01-001-02 | Прокладка воздуховодов из листовой, оцинкованной стали и алюминия класса Н (нормальные) толщиной: 0,5 мм, периметром до 600 мм (Поправка: Сб. 20, ОП, п.1.20.19) | 100 м2 | 0.777 | 1898.04 |  |  | 3336.58 |  | 109480.37
|  | ОЗП |  |  | 1345.96 | *1,05 | 1413.26 | 1098.1 | 33.39 | 36665.66 | [5 empty] | 1098.1 | 36665.66 | [9 empty] | 1 |  |  | 36665.66 | 1 |  |  |  |  | 1098.1 | 36665.66 | 1098.1 | 1098.1 | [13 empty] | 1098.1 |  | 1098.1 | 1098.1 | 1098.1 |  | 1098.1
|  | ЭММ |  |  | 117.43 | *1,05 | 123.3 | 95.8 | 13.26 | 1270.36 | [5 empty] | 95.8 | 1270.36 | [9 empty] | 1 | [8 empty] | 95.8 | 1270.36 | 95.8 |  | 95.8 | [12 empty] | 95.8 |  | 95.8 | 95.8 | 95.8
|  | в т.ч. ЗПМ |  |  | 14.83 | *1,05 | 15.57 | 12.1 | 33.39 | 403.95 | [30 empty] | 12.1 | [17 empty] | 12.1
|  | Материальные ресурсы |  |  | 434.65 |  | 434.65 | 337.72 | 9.11 | 3076.66 | [5 empty] | 337.72 | 3076.66 | [9 empty] | 1 |  |  |  |  | 337.72 | 3076.66 |  |  |  |  | 337.72 |  |  |  | 337.72 | 337.72 | 337.72 | 337.72 |  |  | 0 | 0 |  |  |  | 337.72 |  | 337.72 | 337.72 | 337.72
|  | НР от ФОТ |  | 121 | % |  | 1728.88 | 1343.34 | 121% | 44854.23 | [5 empty] | 1343.34 | 44854.23 | [9 empty] | 1 | [8 empty] | 1343.34 | 44854.23 | [12 empty] | 1343.34 |  |  | 1343.34 |  | 1343.34 | 1343.34 | 1343.34
|  | СП от ФОТ |  | 72 | % |  | 1028.76 | 799.34 | 72% | 26690.12 | [5 empty] | 799.34 | 26690.12 | [9 empty] | 1 | [8 empty] | 799.34 | 26690.12 | [13 empty] | 799.34 |  | 799.34 |  | 799.34 | 799.34 | 799.34
|  | Затраты труда рабочих | чел-ч | 154 |  | *1,05 | 161.7 | 125.6409
8,1 | Прайс | Воздуховод из оцинкованной стали класса "А" 6=0,55 мм 150х150 ГОСТ 14918-2020 | м2 | 11.4 | 978.09 |  | 978.09 | 1223.95 | 9.11 | 11150.23 | [5 empty] | 1223.95 | 11150.23 | [9 empty] | 1 | 11150.23 |  |  |  | 1223.95 | 11150.23 |  |  |  |  | 1223.95 |  |  |  | 1223.95 | 1223.95 | 1223.95 | 1223.95 | [7 empty] | 1223.95 |  | 1223.95 | 1223.95 | 1223.95 |  |  | 1223.95
| Расчет Баз.цены | 930,08 + 3,1% Трансп + 2% Заг.скл = 978.09
8,2 | Прайс | Воздуховод из оцинкованной стали класса "А" 6=0,55 мм 150х100 ГОСТ 14918-2020 | м2 | 25.5 | 1038.7 |  | 1038.7 | 2907.45 | 9.11 | 26486.85 | [5 empty] | 2907.45 | 26486.85 | [9 empty] | 1 | 26486.85 |  |  |  | 2907.45 | 26486.85 |  |  |  |  | 2907.45 |  |  |  | 2907.45 | 2907.45 | 2907.45 | 2907.45 | [7 empty] | 2907.45 |  | 2907.45 | 2907.45 | 2907.45 |  |  | 2907.45
| Расчет Баз.цены | 987,71 + 3,1% Трансп + 2% Заг.скл = 1038.7
8,3 | Прайс | Воздуховод из оцинкованной стали класса "А" 6=0,55 мм 100х100 ГОСТ 14918-2020 | м2 | 40.8 | 1150.01 |  | 1150.01 | 5150.43 | 9.11 | 46920.41 | [5 empty] | 5150.43 | 46920.41 | [9 empty] | 1 | 46920.41 |  |  |  | 5150.43 | 46920.41 |  |  |  |  | 5150.43 |  |  |  | 5150.43 | 5150.43 | 5150.43 | 5150.43 | [7 empty] | 5150.43 |  | 5150.43 | 5150.43 | 5150.43 |  |  | 5150.43
| Расчет Баз.цены | 1 093,56 + 3,1% Трансп + 2% Заг.скл = 1150.01
|  | Итого Ст.мат. по позиции |  |  |  |  | 9619.55 |  | 87634.15
|  | Всего по позиции |  |  |  |  | 12956.13 |  | 197114.52 |  |  |  |  | 12956.13 | 197114.52 | [36 empty] | 12956.13
9 | 20-01-001-09 | Прокладка воздуховодов из листовой, оцинкованной стали и алюминия класса Н (нормальные) толщиной: 0,7 мм, периметром до 1000 мм (Поправка: Сб. 20, ОП, п.1.20.19) | 100 м2 | 1.508 | 1760.83 |  |  | 5902.04 |  | 194065.51
|  | ОЗП |  |  | 1232.34 | *1,05 | 1293.96 | 1951.29 | 33.39 | 65153.63 | [5 empty] | 1951.29 | 65153.63 | [9 empty] | 1 |  |  | 65153.63 | 1 |  |  |  |  | 1951.29 | 65153.63 | 1951.29 | 1951.29 | [13 empty] | 1951.29 |  | 1951.29 | 1951.29 | 1951.29 |  | 1951.29
|  | ЭММ |  |  | 94.25 | *1,05 | 98.96 | 149.23 | 13.26 | 1978.81 | [5 empty] | 149.23 | 1978.81 | [9 empty] | 1 | [8 empty] | 149.23 | 1978.81 | 149.23 |  | 149.23 | [12 empty] | 149.23 |  | 149.23 | 149.23 | 149.23
|  | в т.ч. ЗПМ |  |  | 11.63 | *1,05 | 12.21 | 18.41 | 33.39 | 614.8 | [30 empty] | 18.41 | [17 empty] | 18.41
|  | Материальные ресурсы |  |  | 434.24 |  | 434.24 | 654.83 | 9.11 | 5965.54 | [5 empty] | 654.83 | 5965.54 | [9 empty] | 1 |  |  |  |  | 654.83 | 5965.54 |  |  |  |  | 654.83 |  |  |  | 654.83 | 654.83 | 654.83 | 654.83 |  |  | 0 | 0 |  |  |  | 654.83 |  | 654.83 | 654.83 | 654.83
|  | НР от ФОТ |  | 121 | % |  | 1580.47 | 2383.34 | 121% | 79579.8 | [5 empty] | 2383.34 | 79579.8 | [9 empty] | 1 | [8 empty] | 2383.34 | 79579.8 | [12 empty] | 2383.34 |  |  | 2383.34 |  | 2383.34 | 2383.34 | 2383.34
|  | СП от ФОТ |  | 72 | % |  | 940.44 | 1418.18 | 72% | 47353.27 | [5 empty] | 1418.18 | 47353.27 | [9 empty] | 1 | [8 empty] | 1418.18 | 47353.27 | [13 empty] | 1418.18 |  | 1418.18 |  | 1418.18 | 1418.18 | 1418.18
|  | Затраты труда рабочих | чел-ч | 141 |  | *1,05 | 148.05 | 223.2594
9,1 | Прайс | Воздуховод из оцинкованной стали класса "А" 6=0,7 мм 350х150 ГОСТ 14918-2020 | м2 | 5 | 1077.96 |  | 1077.96 | 591.64 | 9.11 | 5389.8 | [5 empty] | 591.64 | 5389.8 | [9 empty] | 1 | 5389.8 |  |  |  | 591.64 | 5389.8 |  |  |  |  | 591.64 |  |  |  | 591.64 | 591.64 | 591.64 | 591.64 | [7 empty] | 591.64 |  | 591.64 | 591.64 | 591.64 |  |  | 591.64
| Расчет Баз.цены | 1 025,04 + 3,1% Трансп + 2% Заг.скл = 1077.96
9,2 | Прайс | Воздуховод из оцинкованной стали класса "А" 6=0,7 мм 250х150 ГОСТ 14918-2020 | м2 | 10.8 | 1131.21 |  | 1131.21 | 1341.06 | 9.11 | 12217.07 | [5 empty] | 1341.06 | 12217.07 | [9 empty] | 1 | 12217.07 |  |  |  | 1341.06 | 12217.07 |  |  |  |  | 1341.06 |  |  |  | 1341.06 | 1341.06 | 1341.06 | 1341.06 | [7 empty] | 1341.06 |  | 1341.06 | 1341.06 | 1341.06 |  |  | 1341.06
| Расчет Баз.цены | 1 075,68 + 3,1% Трансп + 2% Заг.скл = 1131.21
9,3 | Прайс | Воздуховод из оцинкованной стали класс "В" 6=0,8 мм 350х150 ГОСТ 14918-2020 | м2 | 65 | 1225.7 |  | 1225.7 | 8745.39 | 9.11 | 79670.5 | [5 empty] | 8745.39 | 79670.5 | [9 empty] | 1 | 79670.5 |  |  |  | 8745.39 | 79670.5 |  |  |  |  | 8745.39 |  |  |  | 8745.39 | 8745.39 | 8745.39 | 8745.39 | [7 empty] | 8745.39 |  | 8745.39 | 8745.39 | 8745.39 |  |  | 8745.39
| Расчет Баз.цены | 1 165,54 + 3,1% Трансп + 2% Заг.скл = 1225.7
9,4 | Прайс | Воздуховод из оцинкованной стали класс "В" 6=0,8 мм 300х200 ГОСТ 14918-2020 | м2 | 70 | 1225.7 |  | 1225.7 | 9418.11 | 9.11 | 85799 | [5 empty] | 9418.11 | 85799 | [9 empty] | 1 | 85799 |  |  |  | 9418.11 | 85799 |  |  |  |  | 9418.11 |  |  |  | 9418.11 | 9418.11 | 9418.11 | 9418.11 | [7 empty] | 9418.11 |  | 9418.11 | 9418.11 | 9418.11 |  |  | 9418.11
| Расчет Баз.цены | 1 165,54 + 3,1% Трансп + 2% Заг.скл = 1225.7
9,5 | 08.1.02.17-0162 | Сетка тканая с квадратными ячейками № 05, оцинкованная | м2 | 2.51 | 34.2 |  | 34.2 | 85.84 | 9.11 | 782.02 | [5 empty] | 85.84 | 782.02 | [9 empty] | 1 |  |  |  |  | 85.84 | 782.02 |  |  |  |  | 85.84 |  |  |  | 85.84 | 85.84 | 85.84 | 85.84 | [7 empty] | 85.84 |  | 85.84 | 85.84 | 85.84
|  | Итого Ст.мат. по позиции |  |  |  |  | 20836.87 |  | 189823.93
|  | Всего по позиции |  |  |  |  | 26738.91 |  | 383889.44 |  |  |  |  | 26738.91 | 383889.44 | [36 empty] | 26738.91
|  | Итого по разделу: | [5 empty] | 117354.81 |  | 1230924.01 |  | 117354.81 | 1230924.01
в том числе:
|  | Прямые затраты | [5 empty] | 53190.6 |  | 596536.9
в том числе:
|  | Оплата труда рабочих | [5 empty] | 4533.78 |  | 151383.02
в том числе (по видам работ):
|  | 01. ОЗП - Конструкции из кирпича и блоков | [5 empty] | 0 |  | 0
|  | 02. ОЗП - Свайные работы | [5 empty] | 0 |  | 0
|  | 03. ОЗП - Бетонные работы | [5 empty] | 0 |  | 0
|  | 04. ОЗП - Штукатурные работы | [5 empty] | 0 |  | 0
|  | 05. ОЗП - Облицовочные работы | [5 empty] | 0 |  | 0
|  | 06. ОЗП - Плотничные работы | [5 empty] | 0 |  | 0
|  | 07. ОЗП - Кровельные работы | [5 empty] | 0 |  | 0
|  | 08. ОЗП - Монтажные работы | [5 empty] | 0 |  | 0
|  | 09. ОЗП - Малярные работы | [5 empty] | 0 |  | 0
|  | 10. ОЗП - Благоустройство | [5 empty] | 0 |  | 0
|  | 11. ОЗП - Изготовление заготовок | [5 empty] | 0 |  | 0
|  | 12. ОЗП - Монтаж лифтов | [5 empty] | 0 |  | 0
|  | 13. ОЗП - Тех.освидетельствование лифтов | [5 empty] | 0 |  | 0
|  | 14. ОЗП - Пусконаладочные работы | [5 empty] | 0 |  | 0
|  | 15. ОЗП - Остальные виды работ | [5 empty] | 0 |  | 0
|  | 16. ОЗП - Без назначенных индексов | [5 empty] | 4533.78 |  | 151383.02
|  | Эксплуатация машин и механизмов | [5 empty] | 455.44 |  | 6039.28
в том числе:
|  | Оплата труда машинистов | [5 empty] | 48.09 |  | 1605.72
|  | Стоимость материальных ресурсов | [5 empty] | 48201.38 |  | 439114.6
в том числе:
|  | Стоимость материальных ресурсов без учета доп. перевозки | [5 empty] | 48201.38 |  | 439114.6
|  | Стоимость материальных ресурсов Заказчика | [5 empty] | 0 |  | 0
|  | Стоимость материальных ресурсов Подрядчика | [5 empty] | 48201.38 |  | 439114.6
|  | Доп. перевозка материальных ресурсов | [5 empty] | 0 |  | 0
|  | Перевозка (за исключением доп. перевозки) | [5 empty] | 0 |  | 0
|  | ФОТ (справочно) | [5 empty] | 4581.87 |  | 152988.74
|  | Накладные расходы (НР) | [5 empty] | 5544.08 |  | 185116.38
|  | Сметная прибыль (СП) | [5 empty] | 3298.95 |  | 110151.9
|  | Стоимость оборудования | [5 empty] | 55321.18 |  | 339118.83
в том числе:
|  | Стоимость оборудования без учета доп. перевозки | [5 empty] | 55321.18 |  | 339118.83
|  | Стоимость оборудования Заказчика | [5 empty] | 0 |  | 0
|  | Стоимость оборудования Подрядчика | [5 empty] | 55321.18 |  | 339118.83
|  | Доп. перевозка оборудования | [5 empty] | 0 |  | 0
|  | Итого с НР и СП | [5 empty] | 117354.81 |  | 1230924.01
в том числе (работы и затраты):
|  | Строительные работы | [5 empty] | 62033.63 |  | 891805.18
|  | Монтажные работы | [5 empty] | 0 |  | 0
|  | Оборудование | [5 empty] | 55321.18 |  | 339118.83
|  | Прочие | [5 empty] | 0 |  | 0
|  | Строительно-монтажные работы (СМР) | [5 empty] | 62033.63 |  | 891805.18
|  | Всего | [5 empty] | 117354.81 |  | 1230924.01
Справочно:
|  | Стоимость материальных ресурсов и оборудования (всего) | [5 empty] | 103522.56 |  | 778233.43
в том числе:
|  | Стоимость материальных ресурсов и оборудования Заказчика | [5 empty] | 0 |  | 0
|  | Стоимость материальных ресурсов и оборудования Подрядчика | [5 empty] | 103522.56 |  | 778233.43
|  | Материальные ресурсы, отсутствующие в ФРСН | [5 empty] | 45660.31 |  | 415965.37
|  | Оборудование, отсутствующее в ФРСН | [5 empty] | 55321.18 |  | 339118.83
|  | Трудозатраты рабочих |  |  |  |  | 514.9496
|  | Трудозатраты машинистов |  |  |  |  | 3.8929
Раздел: |  | Система В2.1, В2.2, В2.3 | [21 empty] | Система В2.1, В2.2, В2.3
10 | 20-03-002-01 | Установка вентиляторов осевых массой: до 0,025 т (Поправка: Сб. 20, ОП, п.1.20.19) | ШТ | 3 | 43.76 |  |  | 348.59 |  | 11219.55
|  | ОЗП |  |  | 35.11 | *1,05 | 36.87 | 110.61 | 33.39 | 3693.27 | [5 empty] | 110.61 | 3693.27 | [9 empty] | 1 |  |  | 3693.27 | 1 |  |  |  |  | 110.61 | 3693.27 | 110.61 | 110.61 | [13 empty] | 110.61 |  | 110.61 | 110.61 | 110.61 |  | 110.61
|  | ЭММ |  |  | 6.62 | *1,05 | 6.95 | 20.85 | 13.26 | 276.47 | [5 empty] | 20.85 | 276.47 | [9 empty] | 1 | [8 empty] | 20.85 | 276.47 | 20.85 |  | 20.85 | [12 empty] | 20.85 |  | 20.85 | 20.85 | 20.85
|  | в т.ч. ЗПМ |  |  | 0.6 | *1,05 | 0.63 | 1.89 | 33.39 | 63.11 | [30 empty] | 1.89 | [17 empty] | 1.89
|  | Материальные ресурсы |  |  | 2.03 |  | 2.03 | 6.09 | 9.11 | 55.48 | [5 empty] | 6.09 | 55.48 | [9 empty] | 1 |  |  |  |  | 6.09 | 55.48 |  |  |  |  | 6.09 |  |  |  | 6.09 | 6.09 | 6.09 | 6.09 |  |  | 0 | 0 |  |  |  | 6.09 |  | 6.09 | 6.09 | 6.09
|  | НР от ФОТ |  | 121 | % |  | 45.38 | 136.13 | 121% | 4545.22 | [5 empty] | 136.13 | 4545.22 | [9 empty] | 1 | [8 empty] | 136.13 | 4545.22 | [12 empty] | 136.13 |  |  | 136.13 |  | 136.13 | 136.13 | 136.13
|  | СП от ФОТ |  | 72 | % |  | 27 | 81 | 72% | 2704.59 | [5 empty] | 81 | 2704.59 | [9 empty] | 1 | [8 empty] | 81 | 2704.59 | [13 empty] | 81 |  | 81 |  | 81 | 81 | 81
|  | Затраты труда рабочих | чел-ч | 3.65 |  | *1,05 | 3.83 | 11.4975
10,1 | Прайс | ОБОРУДОВАНИЕ: Вентиляторы Канал-ВЕНТ-100, ООО"ВЕЗА" | КОМПЛ | 2 | 7045.02 |  | 7045.02 | 2298.54 | 6.13 | 14090.04 | [5 empty] | 2298.54 | 14090.04 | [9 empty] | 3 |  | 14090.04 |  |  |  |  | 2298.54 | 14090.04 | [6 empty] | 2298.54 | 2298.54 |  |  | 2298.54 | 2298.54 | [6 empty] | 2298.54 |  |  |  | 2298.54 |  |  | 2298.54
| Расчет Баз.цены | 6 752,16 + 3,1% Трансп + 1,2% Заг.скл = 7045.02
10,2 | Прайс | ОБОРУДОВАНИЕ: Вентиляторы Канал-ВЕНТ-160, ООО"ВЕЗА" | КОМПЛ | 1 | 8480.62 |  | 8480.62 | 1383.46 | 6.13 | 8480.62 | [5 empty] | 1383.46 | 8480.62 | [9 empty] | 3 |  | 8480.62 |  |  |  |  | 1383.46 | 8480.62 | [6 empty] | 1383.46 | 1383.46 |  |  | 1383.46 | 1383.46 | [6 empty] | 1383.46 |  |  |  | 1383.46 |  |  | 1383.46
| Расчет Баз.цены | 8 128,09 + 3,1% Трансп + 1,2% Заг.скл = 8480.62
10,3 | Прайс | Хомут Канал-МК-100, ООО "ВЕЗА" | ШТ | 4 | 385.59 |  | 385.59 | 169.3 | 9.11 | 1542.36 | [5 empty] | 169.3 | 1542.36 | [9 empty] | 1 | 1542.36 |  |  |  | 169.3 | 1542.36 |  |  |  |  | 169.3 |  |  |  | 169.3 | 169.3 | 169.3 | 169.3 | [7 empty] | 169.3 |  | 169.3 | 169.3 | 169.3 |  |  | 169.3
| Расчет Баз.цены | 366,66 + 3,1% Трансп + 2% Заг.скл = 385.59
10,4 | Прайс | Хомут Канал-МК-160, ООО "ВЕЗА" | ШТ | 2 | 506.09 |  | 506.09 | 111.11 | 9.11 | 1012.18 | [5 empty] | 111.11 | 1012.18 | [9 empty] | 1 | 1012.18 |  |  |  | 111.11 | 1012.18 |  |  |  |  | 111.11 |  |  |  | 111.11 | 111.11 | 111.11 | 111.11 | [7 empty] | 111.11 |  | 111.11 | 111.11 | 111.11 |  |  | 111.11
| Расчет Баз.цены | 481,25 + 3,1% Трансп + 2% Заг.скл = 506.09
|  | Итого Ст.мат. по позиции |  |  |  |  | 286.5 |  | 2610.02
|  | Итого Оборудование по позиции |  |  |  |  | 3682 |  | 22570.66
|  | Всего по позиции |  |  |  |  | 4317.09 |  | 36400.23 |  |  |  |  | 4317.09 | 36400.23 | [36 empty] | 4317.09
11 | 20-02-004-01 | Установка клапанов обратных: диаметром до 355 мм (Поправка: Сб. 20, ОП, п.1.20.19) | ШТ | 3 | 18.09 |  |  | 89.7 |  | 2901.44
|  | ОЗП |  |  | 9.13 | *1,05 | 9.59 | 28.77 | 33.39 | 960.63 | [5 empty] | 28.77 | 960.63 | [9 empty] | 1 |  |  | 960.63 | 1 |  |  |  |  | 28.77 | 960.63 | 28.77 | 28.77 | [13 empty] | 28.77 |  | 28.77 | 28.77 | 28.77 |  | 28.77
|  | ЭММ |  |  | 1.47 | *1,05 | 1.55 | 4.65 | 13.26 | 61.66 | [5 empty] | 4.65 | 61.66 | [9 empty] | 1 | [8 empty] | 4.65 | 61.66 | 4.65 |  | 4.65 | [12 empty] | 4.65 |  | 4.65 | 4.65 | 4.65
|  | в т.ч. ЗПМ |  |  | 0.12 | *1,05 | 0.13 | 0.39 | 33.39 | 13.02 | [30 empty] | 0.39 | [17 empty] | 0.39
|  | Материальные ресурсы |  |  | 7.49 |  | 7.49 | 22.47 | 9.11 | 204.7 | [5 empty] | 22.47 | 204.7 | [9 empty] | 1 |  |  |  |  | 22.47 | 204.7 |  |  |  |  | 22.47 |  |  |  | 22.47 | 22.47 | 22.47 | 22.47 |  |  | 0 | 0 |  |  |  | 22.47 |  | 22.47 | 22.47 | 22.47
|  | НР от ФОТ |  | 121 | % |  | 11.76 | 35.28 | 121% | 1178.12 | [5 empty] | 35.28 | 1178.12 | [9 empty] | 1 | [8 empty] | 35.28 | 1178.12 | [12 empty] | 35.28 |  |  | 35.28 |  | 35.28 | 35.28 | 35.28
|  | СП от ФОТ |  | 72 | % |  | 7 | 21 | 72% | 701.03 | [5 empty] | 21 | 701.03 | [9 empty] | 1 | [8 empty] | 21 | 701.03 | [13 empty] | 21 |  | 21 |  | 21 | 21 | 21
|  | Затраты труда рабочих | чел-ч | 1.03 |  | *1,05 | 1.08 | 3.2445
11,1 | Прайс | Клапан Канал- КОЛ-К-100, ООО "ВЕЗА" | ШТ | 2 | 671.89 |  | 671.89 | 147.51 | 9.11 | 1343.78 | [5 empty] | 147.51 | 1343.78 | [9 empty] | 1 | 1343.78 |  |  |  | 147.51 | 1343.78 |  |  |  |  | 147.51 |  |  |  | 147.51 | 147.51 | 147.51 | 147.51 | [7 empty] | 147.51 |  | 147.51 | 147.51 | 147.51 |  |  | 147.51
| Расчет Баз.цены | 638,91 + 3,1% Трансп + 2% Заг.скл = 671.89
11,2 | Прайс | Клапан Канал- КОЛ-К-125, ООО "ВЕЗА" | ШТ | 1 | 883.98 |  | 883.98 | 97.03 | 9.11 | 883.98 | [5 empty] | 97.03 | 883.98 | [9 empty] | 1 | 883.98 |  |  |  | 97.03 | 883.98 |  |  |  |  | 97.03 |  |  |  | 97.03 | 97.03 | 97.03 | 97.03 | [7 empty] | 97.03 |  | 97.03 | 97.03 | 97.03 |  |  | 97.03
| Расчет Баз.цены | 840,59 + 3,1% Трансп + 2% Заг.скл = 883.98
|  | Итого Ст.мат. по позиции |  |  |  |  | 267.01 |  | 2432.46
|  | Всего по позиции |  |  |  |  | 356.71 |  | 5333.9 |  |  |  |  | 356.71 | 5333.9 | [36 empty] | 356.71
12 | 20-02-005-01 | Установка заслонок воздушных и клапанов воздушных КВР с ручным приводом: диаметром до 250 мм (Поправка: Сб. 20, ОП, п.1.20.19) | ШТ | 3 | 25.75 |  |  | 93.31 |  | 3020.03
|  | ОЗП |  |  | 9.51 | *1,05 | 9.99 | 29.97 | 33.39 | 1000.7 | [5 empty] | 29.97 | 1000.7 | [9 empty] | 1 |  |  | 1000.7 | 1 |  |  |  |  | 29.97 | 1000.7 | 29.97 | 29.97 | [13 empty] | 29.97 |  | 29.97 | 29.97 | 29.97 |  | 29.97
|  | ЭММ |  |  | 1.5 | *1,05 | 1.58 | 4.74 | 13.26 | 62.85 | [5 empty] | 4.74 | 62.85 | [9 empty] | 1 | [8 empty] | 4.74 | 62.85 | 4.74 |  | 4.74 | [12 empty] | 4.74 |  | 4.74 | 4.74 | 4.74
|  | в т.ч. ЗПМ |  |  | 0.12 | *1,05 | 0.13 | 0.39 | 33.39 | 13.02 | [30 empty] | 0.39 | [17 empty] | 0.39
|  | Материальные ресурсы |  |  | 14.74 |  | 14.74 | 44.22 | 9.11 | 402.84 | [5 empty] | 44.22 | 402.84 | [9 empty] | 1 |  |  |  |  | 44.22 | 402.84 |  |  |  |  | 44.22 |  |  |  | 44.22 | 44.22 | 44.22 | 44.22 |  |  | 0 | 0 |  |  |  | 44.22 |  | 44.22 | 44.22 | 44.22
|  | НР от ФОТ |  | 121 | % |  | 12.25 | 36.74 | 121% | 1226.6 | [5 empty] | 36.74 | 1226.6 | [9 empty] | 1 | [8 empty] | 36.74 | 1226.6 | [12 empty] | 36.74 |  |  | 36.74 |  | 36.74 | 36.74 | 36.74
|  | СП от ФОТ |  | 72 | % |  | 7.29 | 21.86 | 72% | 729.88 | [5 empty] | 21.86 | 729.88 | [9 empty] | 1 | [8 empty] | 21.86 | 729.88 | [13 empty] | 21.86 |  | 21.86 |  | 21.86 | 21.86 | 21.86
|  | Затраты труда рабочих | чел-ч | 1.06 |  | *1,05 | 1.11 | 3.339
12,1 | Прайс | ОБОРУДОВАНИЕ: Клапан КПУ-1Н -О-Н-ф125-2*ф, ООО "ВЕЗА" | ШТ | 3 | 7976.58 |  | 7976.58 | 3903.71 | 6.13 | 23929.74 | [5 empty] | 3903.71 | 23929.74 | [9 empty] | 3 |  | 23929.74 |  |  |  |  | 3903.71 | 23929.74 | [6 empty] | 3903.71 | 3903.71 |  |  | 3903.71 | 3903.71 | [6 empty] | 3903.71 |  |  |  | 3903.71 |  |  | 3903.71
| Расчет Баз.цены | 7 645 + 3,1% Трансп + 1,2% Заг.скл = 7976.58
|  | Итого Оборудование по позиции |  |  |  |  | 3903.71 |  | 23929.74
|  | Всего по позиции |  |  |  |  | 4041.24 |  | 27352.61 |  |  |  |  | 4041.24 | 27352.61 | [36 empty] | 4041.24
13 | 20-01-001-01 | Прокладка воздуховодов из листовой, оцинкованной стали и алюминия класса Н (нормальные) толщиной: 0,5 мм, диаметром до 200 мм (Поправка: Сб. 20, ОП, п.1.20.19) | 100 м2 | 0.2696 | 1898.04 |  |  | 1157.7 |  | 37987.01
|  | ОЗП |  |  | 1345.96 | *1,05 | 1413.26 | 381.01 | 33.39 | 12722.09 | [5 empty] | 381.01 | 12722.09 | [9 empty] | 1 |  |  | 12722.09 | 1 |  |  |  |  | 381.01 | 12722.09 | 381.01 | 381.01 | [13 empty] | 381.01 |  | 381.01 | 381.01 | 381.01 |  | 381.01
|  | ЭММ |  |  | 117.43 | *1,05 | 123.3 | 33.24 | 13.26 | 440.78 | [5 empty] | 33.24 | 440.78 | [9 empty] | 1 | [8 empty] | 33.24 | 440.78 | 33.24 |  | 33.24 | [12 empty] | 33.24 |  | 33.24 | 33.24 | 33.24
|  | в т.ч. ЗПМ |  |  | 14.83 | *1,05 | 15.57 | 4.2 | 33.39 | 140.16 | [30 empty] | 4.2 | [17 empty] | 4.2
|  | Материальные ресурсы |  |  | 434.65 |  | 434.65 | 117.18 | 9.11 | 1067.52 | [5 empty] | 117.18 | 1067.52 | [9 empty] | 1 |  |  |  |  | 117.18 | 1067.52 |  |  |  |  | 117.18 |  |  |  | 117.18 | 117.18 | 117.18 | 117.18 |  |  | 0 | 0 |  |  |  | 117.18 |  | 117.18 | 117.18 | 117.18
|  | НР от ФОТ |  | 121 | % |  | 1728.88 | 466.1 | 121% | 15563.32 | [5 empty] | 466.1 | 15563.32 | [9 empty] | 1 | [8 empty] | 466.1 | 15563.32 | [12 empty] | 466.1 |  |  | 466.1 |  | 466.1 | 466.1 | 466.1
|  | СП от ФОТ |  | 72 | % |  | 1028.76 | 277.35 | 72% | 9260.82 | [5 empty] | 277.35 | 9260.82 | [9 empty] | 1 | [8 empty] | 277.35 | 9260.82 | [13 empty] | 277.35 |  | 277.35 |  | 277.35 | 277.35 | 277.35
|  | Затраты труда рабочих | чел-ч | 154 |  | *1,05 | 161.7 | 43.5943
13,1 | Прайс | Воздуховод из оцинкованной стали класса "А" 6=0,55 мм ф100 ГОСТ 14918-2020 | м2 | 0.94 | 710.32 |  | 710.32 | 73.29 | 9.11 | 667.7 | [5 empty] | 73.29 | 667.7 | [9 empty] | 1 | 667.7 |  |  |  | 73.29 | 667.7 |  |  |  |  | 73.29 |  |  |  | 73.29 | 73.29 | 73.29 | 73.29 | [7 empty] | 73.29 |  | 73.29 | 73.29 | 73.29 |  |  | 73.29
| Расчет Баз.цены | 675,45 + 3,1% Трансп + 2% Заг.скл = 710.32
13,2 | Прайс | Воздуховод из оцинкованной стали класса "А" 6=0,55 мм ф125 ГОСТ 14918-2020 | м2 | 25.52 | 703.43 |  | 703.43 | 1970.53 | 9.11 | 17951.53 | [5 empty] | 1970.53 | 17951.53 | [9 empty] | 1 | 17951.53 |  |  |  | 1970.53 | 17951.53 |  |  |  |  | 1970.53 |  |  |  | 1970.53 | 1970.53 | 1970.53 | 1970.53 | [7 empty] | 1970.53 |  | 1970.53 | 1970.53 | 1970.53 |  |  | 1970.53
| Расчет Баз.цены | 668,9 + 3,1% Трансп + 2% Заг.скл = 703.43
13,3 | Прайс | Воздуховод из оцинкованной стали класса "А" 6=0,55 мм ф160 ГОСТ 14918-2020 | м2 | 0.5 | 699.75 |  | 699.75 | 38.41 | 9.11 | 349.88 | [5 empty] | 38.41 | 349.88 | [9 empty] | 1 | 349.88 |  |  |  | 38.41 | 349.88 |  |  |  |  | 38.41 |  |  |  | 38.41 | 38.41 | 38.41 | 38.41 | [7 empty] | 38.41 |  | 38.41 | 38.41 | 38.41 |  |  | 38.41
| Расчет Баз.цены | 665,4 + 3,1% Трансп + 2% Заг.скл = 699.75
|  | Итого Ст.мат. по позиции |  |  |  |  | 2199.41 |  | 20036.63
|  | Всего по позиции |  |  |  |  | 3357.11 |  | 58023.64 |  |  |  |  | 3357.11 | 58023.64 | [36 empty] | 3357.11
14 | 20-01-001-07 | Прокладка воздуховодов из листовой, оцинкованной стали и алюминия класса Н (нормальные) толщиной: 0,7 мм, диаметром от 500 до 560 мм (Поправка: Сб. 20, ОП, п.1.20.19) | 100 м2 | 0.8325 | 1577.04 |  |  | 2850.79 |  | 93043.54
|  | ОЗП |  |  | 1066.28 | *1,05 | 1119.59 | 932.06 | 33.39 | 31121.44 | [5 empty] | 932.06 | 31121.44 | [9 empty] | 1 |  |  | 31121.44 | 1 |  |  |  |  | 932.06 | 31121.44 | 932.06 | 932.06 | [13 empty] | 932.06 |  | 932.06 | 932.06 | 932.06 |  | 932.06
|  | ЭММ |  |  | 121.85 | *1,05 | 127.95 | 106.52 | 13.26 | 1412.43 | [5 empty] | 106.52 | 1412.43 | [9 empty] | 1 | [8 empty] | 106.52 | 1412.43 | 106.52 |  | 106.52 | [12 empty] | 106.52 |  | 106.52 | 106.52 | 106.52
|  | в т.ч. ЗПМ |  |  | 7.9 | *1,05 | 8.3 | 6.91 | 33.39 | 230.72 | [30 empty] | 6.91 | [17 empty] | 6.91
|  | Материальные ресурсы |  |  | 388.91 |  | 388.91 | 323.77 | 9.11 | 2949.52 | [5 empty] | 323.77 | 2949.52 | [9 empty] | 1 |  |  |  |  | 323.77 | 2949.52 |  |  |  |  | 323.77 |  |  |  | 323.77 | 323.77 | 323.77 | 323.77 |  |  | 0 | 0 |  |  |  | 323.77 |  | 323.77 | 323.77 | 323.77
|  | НР от ФОТ |  | 121 | % |  | 1364.75 | 1136.15 | 121% | 37936.11 | [5 empty] | 1136.15 | 37936.11 | [9 empty] | 1 | [8 empty] | 1136.15 | 37936.11 | [12 empty] | 1136.15 |  |  | 1136.15 |  | 1136.15 | 1136.15 | 1136.15
|  | СП от ФОТ |  | 72 | % |  | 812.08 | 676.06 | 72% | 22573.56 | [5 empty] | 676.06 | 22573.56 | [9 empty] | 1 | [8 empty] | 676.06 | 22573.56 | [13 empty] | 676.06 |  | 676.06 |  | 676.06 | 676.06 | 676.06
|  | Затраты труда рабочих | чел-ч | 122 |  | *1,05 | 128.1 | 106.6432
14,1 | Прайс | Воздуховод из оцинкованной стали класс "В" 6=0,8 мм ф125 ГОСТ 14918-2020 | м2 | 83.25 | 1027.3 |  | 1027.3 | 9387.79 | 9.11 | 85522.73 | [5 empty] | 9387.79 | 85522.73 | [9 empty] | 1 | 85522.73 |  |  |  | 9387.79 | 85522.73 |  |  |  |  | 9387.79 |  |  |  | 9387.79 | 9387.79 | 9387.79 | 9387.79 | [7 empty] | 9387.79 |  | 9387.79 | 9387.79 | 9387.79 |  |  | 9387.79
| Расчет Баз.цены | 976,88 + 3,1% Трансп + 2% Заг.скл = 1027.3
14,2 | 08.1.02.17-0162 | Сетка тканая с квадратными ячейками № 05, оцинкованная | м2 | 0.03 | 34.2 |  | 34.2 | 1.03 | 9.11 | 9.35 | [5 empty] | 1.03 | 9.35 | [9 empty] | 1 |  |  |  |  | 1.03 | 9.35 |  |  |  |  | 1.03 |  |  |  | 1.03 | 1.03 | 1.03 | 1.03 | [7 empty] | 1.03 |  | 1.03 | 1.03 | 1.03
|  | Итого Ст.мат. по позиции |  |  |  |  | 9712.59 |  | 88481.6
|  | Всего по позиции |  |  |  |  | 12563.38 |  | 181525.14 |  |  |  |  | 12563.38 | 181525.14 | [36 empty] | 12563.38
|  | Итого по разделу: | [5 empty] | 24635.53 |  | 308635.52 |  | 24635.53 | 308635.52
в том числе:
|  | Прямые затраты | [5 empty] | 14162.15 |  | 165715.87
в том числе:
|  | Оплата труда рабочих | [5 empty] | 1482.42 |  | 49498.13
в том числе (по видам работ):
|  | 01. ОЗП - Конструкции из кирпича и блоков | [5 empty] | 0 |  | 0
|  | 02. ОЗП - Свайные работы | [5 empty] | 0 |  | 0
|  | 03. ОЗП - Бетонные работы | [5 empty] | 0 |  | 0
|  | 04. ОЗП - Штукатурные работы | [5 empty] | 0 |  | 0
|  | 05. ОЗП - Облицовочные работы | [5 empty] | 0 |  | 0
|  | 06. ОЗП - Плотничные работы | [5 empty] | 0 |  | 0
|  | 07. ОЗП - Кровельные работы | [5 empty] | 0 |  | 0
|  | 08. ОЗП - Монтажные работы | [5 empty] | 0 |  | 0
|  | 09. ОЗП - Малярные работы | [5 empty] | 0 |  | 0
|  | 10. ОЗП - Благоустройство | [5 empty] | 0 |  | 0
|  | 11. ОЗП - Изготовление заготовок | [5 empty] | 0 |  | 0
|  | 12. ОЗП - Монтаж лифтов | [5 empty] | 0 |  | 0
|  | 13. ОЗП - Тех.освидетельствование лифтов | [5 empty] | 0 |  | 0
|  | 14. ОЗП - Пусконаладочные работы | [5 empty] | 0 |  | 0
|  | 15. ОЗП - Остальные виды работ | [5 empty] | 0 |  | 0
|  | 16. ОЗП - Без назначенных индексов | [5 empty] | 1482.42 |  | 49498.13
|  | Эксплуатация машин и механизмов | [5 empty] | 170 |  | 2254.19
в том числе:
|  | Оплата труда машинистов | [5 empty] | 13.78 |  | 460.03
|  | Стоимость материальных ресурсов | [5 empty] | 12509.73 |  | 113963.55
в том числе:
|  | Стоимость материальных ресурсов без учета доп. перевозки | [5 empty] | 12509.73 |  | 113963.55
|  | Стоимость материальных ресурсов Заказчика | [5 empty] | 0 |  | 0
|  | Стоимость материальных ресурсов Подрядчика | [5 empty] | 12509.73 |  | 113963.55
|  | Доп. перевозка материальных ресурсов | [5 empty] | 0 |  | 0
|  | Перевозка (за исключением доп. перевозки) | [5 empty] | 0 |  | 0
|  | ФОТ (справочно) | [5 empty] | 1496.2 |  | 49958.16
|  | Накладные расходы (НР) | [5 empty] | 1810.4 |  | 60449.37
|  | Сметная прибыль (СП) | [5 empty] | 1077.27 |  | 35969.88
|  | Стоимость оборудования | [5 empty] | 7585.71 |  | 46500.4
в том числе:
|  | Стоимость оборудования без учета доп. перевозки | [5 empty] | 7585.71 |  | 46500.4
|  | Стоимость оборудования Заказчика | [5 empty] | 0 |  | 0
|  | Стоимость оборудования Подрядчика | [5 empty] | 7585.71 |  | 46500.4
|  | Доп. перевозка оборудования | [5 empty] | 0 |  | 0
|  | Итого с НР и СП | [5 empty] | 24635.53 |  | 308635.52
в том числе (работы и затраты):
|  | Строительные работы | [5 empty] | 17049.82 |  | 262135.12
|  | Монтажные работы | [5 empty] | 0 |  | 0
|  | Оборудование | [5 empty] | 7585.71 |  | 46500.4
|  | Прочие | [5 empty] | 0 |  | 0
|  | Строительно-монтажные работы (СМР) | [5 empty] | 17049.82 |  | 262135.12
|  | Всего | [5 empty] | 24635.53 |  | 308635.52
Справочно:
|  | Стоимость материальных ресурсов и оборудования (всего) | [5 empty] | 20095.44 |  | 160463.95
в том числе:
|  | Стоимость материальных ресурсов и оборудования Заказчика | [5 empty] | 0 |  | 0
|  | Стоимость материальных ресурсов и оборудования Подрядчика | [5 empty] | 20095.44 |  | 160463.95
|  | Материальные ресурсы, отсутствующие в ФРСН | [5 empty] | 11994.97 |  | 109274.14
|  | Оборудование, отсутствующее в ФРСН | [5 empty] | 7585.71 |  | 46500.4
|  | Трудозатраты рабочих |  |  |  |  | 168.3186
|  | Трудозатраты машинистов |  |  |  |  | 1.1196
Раздел: |  | Система В3.1, В3.2, В3.3 | [21 empty] | Система В3.1, В3.2, В3.3
15 | 20-03-002-01 | Установка вентиляторов осевых массой: до 0,025 т (Поправка: Сб. 20, ОП, п.1.20.19) | ШТ | 3 | 43.76 |  |  | 348.59 |  | 11219.55
|  | ОЗП |  |  | 35.11 | *1,05 | 36.87 | 110.61 | 33.39 | 3693.27 | [5 empty] | 110.61 | 3693.27 | [9 empty] | 1 |  |  | 3693.27 | 1 |  |  |  |  | 110.61 | 3693.27 | 110.61 | 110.61 | [13 empty] | 110.61 |  | 110.61 | 110.61 | 110.61 |  | 110.61
|  | ЭММ |  |  | 6.62 | *1,05 | 6.95 | 20.85 | 13.26 | 276.47 | [5 empty] | 20.85 | 276.47 | [9 empty] | 1 | [8 empty] | 20.85 | 276.47 | 20.85 |  | 20.85 | [12 empty] | 20.85 |  | 20.85 | 20.85 | 20.85
|  | в т.ч. ЗПМ |  |  | 0.6 | *1,05 | 0.63 | 1.89 | 33.39 | 63.11 | [30 empty] | 1.89 | [17 empty] | 1.89
|  | Материальные ресурсы |  |  | 2.03 |  | 2.03 | 6.09 | 9.11 | 55.48 | [5 empty] | 6.09 | 55.48 | [9 empty] | 1 |  |  |  |  | 6.09 | 55.48 |  |  |  |  | 6.09 |  |  |  | 6.09 | 6.09 | 6.09 | 6.09 |  |  | 0 | 0 |  |  |  | 6.09 |  | 6.09 | 6.09 | 6.09
|  | НР от ФОТ |  | 121 | % |  | 45.38 | 136.13 | 121% | 4545.22 | [5 empty] | 136.13 | 4545.22 | [9 empty] | 1 | [8 empty] | 136.13 | 4545.22 | [12 empty] | 136.13 |  |  | 136.13 |  | 136.13 | 136.13 | 136.13
|  | СП от ФОТ |  | 72 | % |  | 27 | 81 | 72% | 2704.59 | [5 empty] | 81 | 2704.59 | [9 empty] | 1 | [8 empty] | 81 | 2704.59 | [13 empty] | 81 |  | 81 |  | 81 | 81 | 81
|  | Затраты труда рабочих | чел-ч | 3.65 |  | *1,05 | 3.83 | 11.4975
15,1 | Прайс | ОБОРУДОВАНИЕ: Вентиляторы Канал-ВЕНТ-100, ООО"ВЕЗА" | КОМПЛ | 1 | 7045.02 |  | 7045.02 | 1149.27 | 6.13 | 7045.02 | [5 empty] | 1149.27 | 7045.02 | [9 empty] | 3 |  | 7045.02 |  |  |  |  | 1149.27 | 7045.02 | [6 empty] | 1149.27 | 1149.27 |  |  | 1149.27 | 1149.27 | [6 empty] | 1149.27 |  |  |  | 1149.27 |  |  | 1149.27
| Расчет Баз.цены | 6 752,16 + 3,1% Трансп + 1,2% Заг.скл = 7045.02
15,2 | Прайс | ОБОРУДОВАНИЕ: Вентиляторы Канал-ВЕНТ-160, ООО"ВЕЗА" | КОМПЛ | 2 | 8480.62 |  | 8480.62 | 2766.92 | 6.13 | 16961.24 | [5 empty] | 2766.92 | 16961.24 | [9 empty] | 3 |  | 16961.24 |  |  |  |  | 2766.92 | 16961.24 | [6 empty] | 2766.92 | 2766.92 |  |  | 2766.92 | 2766.92 | [6 empty] | 2766.92 |  |  |  | 2766.92 |  |  | 2766.92
| Расчет Баз.цены | 8 128,09 + 3,1% Трансп + 1,2% Заг.скл = 8480.62
15,3 | Прайс | Хомут Канал-МК-100, ООО "ВЕЗА" | ШТ | 2 | 385.59 |  | 385.59 | 84.65 | 9.11 | 771.18 | [5 empty] | 84.65 | 771.18 | [9 empty] | 1 | 771.18 |  |  |  | 84.65 | 771.18 |  |  |  |  | 84.65 |  |  |  | 84.65 | 84.65 | 84.65 | 84.65 | [7 empty] | 84.65 |  | 84.65 | 84.65 | 84.65 |  |  | 84.65
| Расчет Баз.цены | 366,66 + 3,1% Трансп + 2% Заг.скл = 385.59
15,4 | Прайс | Хомут Канал-МК-160, ООО "ВЕЗА" | ШТ | 3 | 506.09 |  | 506.09 | 166.66 | 9.11 | 1518.27 | [5 empty] | 166.66 | 1518.27 | [9 empty] | 1 | 1518.27 |  |  |  | 166.66 | 1518.27 |  |  |  |  | 166.66 |  |  |  | 166.66 | 166.66 | 166.66 | 166.66 | [7 empty] | 166.66 |  | 166.66 | 166.66 | 166.66 |  |  | 166.66
| Расчет Баз.цены | 481,25 + 3,1% Трансп + 2% Заг.скл = 506.09
|  | Итого Ст.мат. по позиции |  |  |  |  | 257.4 |  | 2344.93
|  | Итого Оборудование по позиции |  |  |  |  | 3916.19 |  | 24006.26
|  | Всего по позиции |  |  |  |  | 4522.18 |  | 37570.74 |  |  |  |  | 4522.18 | 37570.74 | [36 empty] | 4522.18
16 | 20-02-004-01 | Установка клапанов обратных: диаметром до 355 мм (Поправка: Сб. 20, ОП, п.1.20.19) | ШТ | 3 | 18.09 |  |  | 89.7 |  | 2901.44
|  | ОЗП |  |  | 9.13 | *1,05 | 9.59 | 28.77 | 33.39 | 960.63 | [5 empty] | 28.77 | 960.63 | [9 empty] | 1 |  |  | 960.63 | 1 |  |  |  |  | 28.77 | 960.63 | 28.77 | 28.77 | [13 empty] | 28.77 |  | 28.77 | 28.77 | 28.77 |  | 28.77
|  | ЭММ |  |  | 1.47 | *1,05 | 1.55 | 4.65 | 13.26 | 61.66 | [5 empty] | 4.65 | 61.66 | [9 empty] | 1 | [8 empty] | 4.65 | 61.66 | 4.65 |  | 4.65 | [12 empty] | 4.65 |  | 4.65 | 4.65 | 4.65
|  | в т.ч. ЗПМ |  |  | 0.12 | *1,05 | 0.13 | 0.39 | 33.39 | 13.02 | [30 empty] | 0.39 | [17 empty] | 0.39
|  | Материальные ресурсы |  |  | 7.49 |  | 7.49 | 22.47 | 9.11 | 204.7 | [5 empty] | 22.47 | 204.7 | [9 empty] | 1 |  |  |  |  | 22.47 | 204.7 |  |  |  |  | 22.47 |  |  |  | 22.47 | 22.47 | 22.47 | 22.47 |  |  | 0 | 0 |  |  |  | 22.47 |  | 22.47 | 22.47 | 22.47
|  | НР от ФОТ |  | 121 | % |  | 11.76 | 35.28 | 121% | 1178.12 | [5 empty] | 35.28 | 1178.12 | [9 empty] | 1 | [8 empty] | 35.28 | 1178.12 | [12 empty] | 35.28 |  |  | 35.28 |  | 35.28 | 35.28 | 35.28
|  | СП от ФОТ |  | 72 | % |  | 7 | 21 | 72% | 701.03 | [5 empty] | 21 | 701.03 | [9 empty] | 1 | [8 empty] | 21 | 701.03 | [13 empty] | 21 |  | 21 |  | 21 | 21 | 21
|  | Затраты труда рабочих | чел-ч | 1.03 |  | *1,05 | 1.08 | 3.2445
16,1 | Прайс | Клапан Канал- КОЛ-К-100, ООО "ВЕЗА" | ШТ | 1 | 671.89 |  | 671.89 | 73.75 | 9.11 | 671.89 | [5 empty] | 73.75 | 671.89 | [9 empty] | 1 | 671.89 |  |  |  | 73.75 | 671.89 |  |  |  |  | 73.75 |  |  |  | 73.75 | 73.75 | 73.75 | 73.75 | [7 empty] | 73.75 |  | 73.75 | 73.75 | 73.75 |  |  | 73.75
| Расчет Баз.цены | 638,91 + 3,1% Трансп + 2% Заг.скл = 671.89
16,2 | Прайс | Клапан Канал- КОЛ-К-160, ООО "ВЕЗА" | ШТ | 2 | 1151.96 |  | 1151.96 | 252.9 | 9.11 | 2303.92 | [5 empty] | 252.9 | 2303.92 | [9 empty] | 1 | 2303.92 |  |  |  | 252.9 | 2303.92 |  |  |  |  | 252.9 |  |  |  | 252.9 | 252.9 | 252.9 | 252.9 | [7 empty] | 252.9 |  | 252.9 | 252.9 | 252.9 |  |  | 252.9
| Расчет Баз.цены | 1 095,41 + 3,1% Трансп + 2% Заг.скл = 1151.96
|  | Итого Ст.мат. по позиции |  |  |  |  | 349.12 |  | 3180.51
|  | Всего по позиции |  |  |  |  | 438.82 |  | 6081.95 |  |  |  |  | 438.82 | 6081.95 | [36 empty] | 438.82
17 | 20-02-005-01 | Установка заслонок воздушных и клапанов воздушных КВР с ручным приводом: диаметром до 250 мм (Поправка: Сб. 20, ОП, п.1.20.19) | ШТ | 9 | 25.75 |  |  | 279.92 |  | 9060.09
|  | ОЗП |  |  | 9.51 | *1,05 | 9.99 | 89.91 | 33.39 | 3002.09 | [5 empty] | 89.91 | 3002.09 | [9 empty] | 1 |  |  | 3002.09 | 1 |  |  |  |  | 89.91 | 3002.09 | 89.91 | 89.91 | [13 empty] | 89.91 |  | 89.91 | 89.91 | 89.91 |  | 89.91
|  | ЭММ |  |  | 1.5 | *1,05 | 1.58 | 14.22 | 13.26 | 188.56 | [5 empty] | 14.22 | 188.56 | [9 empty] | 1 | [8 empty] | 14.22 | 188.56 | 14.22 |  | 14.22 | [12 empty] | 14.22 |  | 14.22 | 14.22 | 14.22
|  | в т.ч. ЗПМ |  |  | 0.12 | *1,05 | 0.13 | 1.17 | 33.39 | 39.07 | [30 empty] | 1.17 | [17 empty] | 1.17
|  | Материальные ресурсы |  |  | 14.74 |  | 14.74 | 132.66 | 9.11 | 1208.53 | [5 empty] | 132.66 | 1208.53 | [9 empty] | 1 |  |  |  |  | 132.66 | 1208.53 |  |  |  |  | 132.66 |  |  |  | 132.66 | 132.66 | 132.66 | 132.66 |  |  | 0 | 0 |  |  |  | 132.66 |  | 132.66 | 132.66 | 132.66
|  | НР от ФОТ |  | 121 | % |  | 12.25 | 110.21 | 121% | 3679.8 | [5 empty] | 110.21 | 3679.8 | [9 empty] | 1 | [8 empty] | 110.21 | 3679.8 | [12 empty] | 110.21 |  |  | 110.21 |  | 110.21 | 110.21 | 110.21
|  | СП от ФОТ |  | 72 | % |  | 7.29 | 65.58 | 72% | 2189.64 | [5 empty] | 65.58 | 2189.64 | [9 empty] | 1 | [8 empty] | 65.58 | 2189.64 | [13 empty] | 65.58 |  | 65.58 |  | 65.58 | 65.58 | 65.58
|  | Затраты труда рабочих | чел-ч | 1.06 |  | *1,05 | 1.11 | 10.017
17,1 | Прайс | ОБОРУДОВАНИЕ: Клапан КПУ-1Н -О-Н-ф100-2*ф, ООО "ВЕЗА" | ШТ | 1 | 7678.18 |  | 7678.18 | 1252.56 | 6.13 | 7678.18 | [5 empty] | 1252.56 | 7678.18 | [9 empty] | 3 |  | 7678.18 |  |  |  |  | 1252.56 | 7678.18 | [6 empty] | 1252.56 | 1252.56 |  |  | 1252.56 | 1252.56 | [6 empty] | 1252.56 |  |  |  | 1252.56 |  |  | 1252.56
| Расчет Баз.цены | 7 359 + 3,1% Трансп + 1,2% Заг.скл = 7678.18
17,2 | Прайс | ОБОРУДОВАНИЕ: Клапан КПУ-1Н -О-Н-ф125-2*ф, ООО "ВЕЗА" | ШТ | 2 | 7976.58 |  | 7976.58 | 2602.47 | 6.13 | 15953.16 | [5 empty] | 2602.47 | 15953.16 | [9 empty] | 3 |  | 15953.16 |  |  |  |  | 2602.47 | 15953.16 | [6 empty] | 2602.47 | 2602.47 |  |  | 2602.47 | 2602.47 | [6 empty] | 2602.47 |  |  |  | 2602.47 |  |  | 2602.47
| Расчет Баз.цены | 7 645 + 3,1% Трансп + 1,2% Заг.скл = 7976.58
17,3 | Прайс | Клапан АЗД-192-ф125-РП, Ровен | ШТ | 6 | 1495.05 |  | 1495.05 | 984.67 | 9.11 | 8970.3 | [5 empty] | 984.67 | 8970.3 | [9 empty] | 1 | 8970.3 |  |  |  | 984.67 | 8970.3 |  |  |  |  | 984.67 |  |  |  | 984.67 | 984.67 | 984.67 | 984.67 | [7 empty] | 984.67 |  | 984.67 | 984.67 | 984.67 |  |  | 984.67
| Расчет Баз.цены | 1 421,67 + 3,1% Трансп + 2% Заг.скл = 1495.05
|  | Итого Ст.мат. по позиции |  |  |  |  | 1117.33 |  | 10178.83
|  | Итого Оборудование по позиции |  |  |  |  | 3855.03 |  | 23631.34
|  | Всего по позиции |  |  |  |  | 5252.28 |  | 42870.26 |  |  |  |  | 5252.28 | 42870.26 | [36 empty] | 5252.28
18 | 20-02-002-08 | Установка пластиковых вентиляционных решеток площадью в свету до 0,05 м2 (Поправка: Сб. 20, ОП, п.1.20.19) | 100 ШТ | 0.06 | 524.6 |  |  | 39.18 |  | 1306.1
|  | ОЗП |  |  | 211.54 | *1,05 | 222.12 | 13.33 | 33.39 | 445 | [5 empty] | 13.33 | 445 | [9 empty] | 1 |  |  | 445 | 1 |  |  |  |  | 13.33 | 445 | 13.33 | 13.33 | [13 empty] | 13.33 |  | 13.33 | 13.33 | 13.33 |  | 13.33
|  | ЭММ |  |  | 1.4 | *1,05 | 1.47 | 0.09 | 13.26 | 1.17 | [5 empty] | 0.09 | 1.17 | [9 empty] | 1 | [8 empty] | 0.09 | 1.17 | 0.09 |  | 0.09 | [12 empty] | 0.09 |  | 0.09 | 0.09 | 0.09
|  | в т.ч. ЗПМ |  |  | 0.27 | *1,05 | 0.28 | 0.02 | 33.39 | 0.56 | [30 empty] | 0.02 | [17 empty] | 0.02
|  | Материальные ресурсы |  |  | 311.66 |  | 311.66 | 18.7 | 9.11 | 170.35 | [5 empty] | 18.7 | 170.35 | [9 empty] | 1 |  |  |  |  | 18.7 | 170.35 |  |  |  |  | 18.7 |  |  |  | 18.7 | 18.7 | 18.7 | 18.7 |  |  | 0 | 0 |  |  |  | 18.7 |  | 18.7 | 18.7 | 18.7
|  | НР от ФОТ |  | 121 | % |  | 269.1 | 16.15 | 121% | 539.13 | [5 empty] | 16.15 | 539.13 | [9 empty] | 1 | [8 empty] | 16.15 | 539.13 | [12 empty] | 16.15 |  |  | 16.15 |  | 16.15 | 16.15 | 16.15
|  | СП от ФОТ |  | 72 | % |  | 160.13 | 9.61 | 72% | 320.8 | [5 empty] | 9.61 | 320.8 | [9 empty] | 1 | [8 empty] | 9.61 | 320.8 | [13 empty] | 9.61 |  | 9.61 |  | 9.61 | 9.61 | 9.61
|  | Затраты труда рабочих | чел-ч | 24.8 |  | *1,05 | 26.04 | 1.5624
18,1 | Прайс | Диффузор SR-125 | ШТ | 6 | 457.46 |  | 457.46 | 301.29 | 9.11 | 2744.76 | [5 empty] | 301.29 | 2744.76 | [9 empty] | 1 | 2744.76 |  |  |  | 301.29 | 2744.76 |  |  |  |  | 301.29 |  |  |  | 301.29 | 301.29 | 301.29 | 301.29 | [7 empty] | 301.29 |  | 301.29 | 301.29 | 301.29 |  |  | 301.29
| Расчет Баз.цены | 435 + 3,1% Трансп + 2% Заг.скл = 457.46
|  | Итого Ст.мат. по позиции |  |  |  |  | 319.99 |  | 2915.11
|  | Всего по позиции |  |  |  |  | 359.17 |  | 4221.21 |  |  |  |  | 359.17 | 4221.21 | [36 empty] | 359.17
19 | 20-01-001-07 | Прокладка воздуховодов из листовой, оцинкованной стали и алюминия класса Н (нормальные) толщиной: 0,7 мм, диаметром от 500 до 560 мм (Поправка: Сб. 20, ОП, п.1.20.19) | 100 м2 | 0.2199 | 1577.04 |  |  | 753.04 |  | 24576.91
|  | ОЗП |  |  | 1066.28 | *1,05 | 1119.59 | 246.2 | 33.39 | 8220.55 | [5 empty] | 246.2 | 8220.55 | [9 empty] | 1 |  |  | 8220.55 | 1 |  |  |  |  | 246.2 | 8220.55 | 246.2 | 246.2 | [13 empty] | 246.2 |  | 246.2 | 246.2 | 246.2 |  | 246.2
|  | ЭММ |  |  | 121.85 | *1,05 | 127.95 | 28.14 | 13.26 | 373.09 | [5 empty] | 28.14 | 373.09 | [9 empty] | 1 | [8 empty] | 28.14 | 373.09 | 28.14 |  | 28.14 | [12 empty] | 28.14 |  | 28.14 | 28.14 | 28.14
|  | в т.ч. ЗПМ |  |  | 7.9 | *1,05 | 8.3 | 1.83 | 33.39 | 60.94 | [30 empty] | 1.83 | [17 empty] | 1.83
|  | Материальные ресурсы |  |  | 388.91 |  | 388.91 | 85.52 | 9.11 | 779.1 | [5 empty] | 85.52 | 779.1 | [9 empty] | 1 |  |  |  |  | 85.52 | 779.1 |  |  |  |  | 85.52 |  |  |  | 85.52 | 85.52 | 85.52 | 85.52 |  |  | 0 | 0 |  |  |  | 85.52 |  | 85.52 | 85.52 | 85.52
|  | НР от ФОТ |  | 121 | % |  | 1364.75 | 300.12 | 121% | 10020.6 | [5 empty] | 300.12 | 10020.6 | [9 empty] | 1 | [8 empty] | 300.12 | 10020.6 | [12 empty] | 300.12 |  |  | 300.12 |  | 300.12 | 300.12 | 300.12
|  | СП от ФОТ |  | 72 | % |  | 812.08 | 178.58 | 72% | 5962.67 | [5 empty] | 178.58 | 5962.67 | [9 empty] | 1 | [8 empty] | 178.58 | 5962.67 | [13 empty] | 178.58 |  | 178.58 |  | 178.58 | 178.58 | 178.58
|  | Затраты труда рабочих | чел-ч | 122 |  | *1,05 | 128.1 | 28.1692
19,1 | Прайс | Воздуховод из оцинкованной стали класс "В" 6=0,8 мм ф100 ГОСТ 14918-2020 | м2 | 21.99 | 1041.38 |  | 1041.38 | 2513.72 | 9.11 | 22899.95 | [5 empty] | 2513.72 | 22899.95 | [9 empty] | 1 | 22899.95 |  |  |  | 2513.72 | 22899.95 |  |  |  |  | 2513.72 |  |  |  | 2513.72 | 2513.72 | 2513.72 | 2513.72 | [7 empty] | 2513.72 |  | 2513.72 | 2513.72 | 2513.72 |  |  | 2513.72
| Расчет Баз.цены | 990,26 + 3,1% Трансп + 2% Заг.скл = 1041.38
19,2 | 08.1.02.17-0162 | Сетка тканая с квадратными ячейками № 05, оцинкованная | м2 | 0.01 | 34.2 |  | 34.2 | 0.34 | 9.11 | 3.12 | [5 empty] | 0.34 | 3.12 | [9 empty] | 1 |  |  |  |  | 0.34 | 3.12 |  |  |  |  | 0.34 |  |  |  | 0.34 | 0.34 | 0.34 | 0.34 | [7 empty] | 0.34 |  | 0.34 | 0.34 | 0.34
|  | Итого Ст.мат. по позиции |  |  |  |  | 2599.58 |  | 23682.17
|  | Всего по позиции |  |  |  |  | 3352.62 |  | 48259.08 |  |  |  |  | 3352.62 | 48259.08 | [36 empty] | 3352.62
20 | 20-01-001-07 | Прокладка воздуховодов из листовой, оцинкованной стали и алюминия класса Н (нормальные) толщиной: 0,7 мм, диаметром от 500 до 560 мм (Поправка: Сб. 20, ОП, п.1.20.19) | 100 м2 | 0.5576 | 1577.04 |  |  | 1909.42 |  | 62319.59
|  | ОЗП |  |  | 1066.28 | *1,05 | 1119.59 | 624.28 | 33.39 | 20844.82 | [5 empty] | 624.28 | 20844.82 | [9 empty] | 1 |  |  | 20844.82 | 1 |  |  |  |  | 624.28 | 20844.82 | 624.28 | 624.28 | [13 empty] | 624.28 |  | 624.28 | 624.28 | 624.28 |  | 624.28
|  | ЭММ |  |  | 121.85 | *1,05 | 127.95 | 71.34 | 13.26 | 946.03 | [5 empty] | 71.34 | 946.03 | [9 empty] | 1 | [8 empty] | 71.34 | 946.03 | 71.34 |  | 71.34 | [12 empty] | 71.34 |  | 71.34 | 71.34 | 71.34
|  | в т.ч. ЗПМ |  |  | 7.9 | *1,05 | 8.3 | 4.63 | 33.39 | 154.53 | [30 empty] | 4.63 | [17 empty] | 4.63
|  | Материальные ресурсы |  |  | 388.91 |  | 388.91 | 216.86 | 9.11 | 1975.56 | [5 empty] | 216.86 | 1975.56 | [9 empty] | 1 |  |  |  |  | 216.86 | 1975.56 |  |  |  |  | 216.86 |  |  |  | 216.86 | 216.86 | 216.86 | 216.86 |  |  | 0 | 0 |  |  |  | 216.86 |  | 216.86 | 216.86 | 216.86
|  | НР от ФОТ |  | 121 | % |  | 1364.75 | 760.98 | 121% | 25409.21 | [5 empty] | 760.98 | 25409.21 | [9 empty] | 1 | [8 empty] | 760.98 | 25409.21 | [12 empty] | 760.98 |  |  | 760.98 |  | 760.98 | 760.98 | 760.98
|  | СП от ФОТ |  | 72 | % |  | 812.08 | 452.82 | 72% | 15119.53 | [5 empty] | 452.82 | 15119.53 | [9 empty] | 1 | [8 empty] | 452.82 | 15119.53 | [13 empty] | 452.82 |  | 452.82 |  | 452.82 | 452.82 | 452.82
|  | Затраты труда рабочих | чел-ч | 122 |  | *1,05 | 128.1 | 71.4286
20,1 | Прайс | Воздуховод из оцинкованной стали класс "В" 6=0,8 мм ф125 ГОСТ 14918-2020 | м2 | 55.76 | 1027.3 |  | 1027.3 | 6287.84 | 9.11 | 57282.25 | [5 empty] | 6287.84 | 57282.25 | [9 empty] | 1 | 57282.25 |  |  |  | 6287.84 | 57282.25 |  |  |  |  | 6287.84 |  |  |  | 6287.84 | 6287.84 | 6287.84 | 6287.84 | [7 empty] | 6287.84 |  | 6287.84 | 6287.84 | 6287.84 |  |  | 6287.84
| Расчет Баз.цены | 976,88 + 3,1% Трансп + 2% Заг.скл = 1027.3
|  | Итого Ст.мат. по позиции |  |  |  |  | 6504.7 |  | 59257.81
|  | Всего по позиции |  |  |  |  | 8414.12 |  | 121577.4 |  |  |  |  | 8414.12 | 121577.4 | [36 empty] | 8414.12
21 | 20-01-001-01 | Прокладка воздуховодов из листовой, оцинкованной стали и алюминия класса Н (нормальные) толщиной: 0,5 мм, диаметром до 200 мм (Поправка: Сб. 20, ОП, п.1.20.19) | 100 м2 | 0.1132 | 1898.04 |  |  | 486.1 |  | 15950.05
|  | ОЗП |  |  | 1345.96 | *1,05 | 1413.26 | 159.98 | 33.39 | 5341.77 | [5 empty] | 159.98 | 5341.77 | [9 empty] | 1 |  |  | 5341.77 | 1 |  |  |  |  | 159.98 | 5341.77 | 159.98 | 159.98 | [13 empty] | 159.98 |  | 159.98 | 159.98 | 159.98 |  | 159.98
|  | ЭММ |  |  | 117.43 | *1,05 | 123.3 | 13.96 | 13.26 | 185.08 | [5 empty] | 13.96 | 185.08 | [9 empty] | 1 | [8 empty] | 13.96 | 185.08 | 13.96 |  | 13.96 | [12 empty] | 13.96 |  | 13.96 | 13.96 | 13.96
|  | в т.ч. ЗПМ |  |  | 14.83 | *1,05 | 15.57 | 1.76 | 33.39 | 58.85 | [30 empty] | 1.76 | [17 empty] | 1.76
|  | Материальные ресурсы |  |  | 434.65 |  | 434.65 | 49.2 | 9.11 | 448.23 | [5 empty] | 49.2 | 448.23 | [9 empty] | 1 |  |  |  |  | 49.2 | 448.23 |  |  |  |  | 49.2 |  |  |  | 49.2 | 49.2 | 49.2 | 49.2 |  |  | 0 | 0 |  |  |  | 49.2 |  | 49.2 | 49.2 | 49.2
|  | НР от ФОТ |  | 121 | % |  | 1728.88 | 195.71 | 121% | 6534.75 | [5 empty] | 195.71 | 6534.75 | [9 empty] | 1 | [8 empty] | 195.71 | 6534.75 | [12 empty] | 195.71 |  |  | 195.71 |  | 195.71 | 195.71 | 195.71
|  | СП от ФОТ |  | 72 | % |  | 1028.76 | 116.45 | 72% | 3888.45 | [5 empty] | 116.45 | 3888.45 | [9 empty] | 1 | [8 empty] | 116.45 | 3888.45 | [13 empty] | 116.45 |  | 116.45 |  | 116.45 | 116.45 | 116.45
|  | Затраты труда рабочих | чел-ч | 154 |  | *1,05 | 161.7 | 18.3044
21,1 | Прайс | Воздуховод из оцинкованной стали класса "А" 6=0,55 мм ф125 ГОСТ 14918-2020 | м2 | 5.89 | 703.43 |  | 703.43 | 454.8 | 9.11 | 4143.2 | [5 empty] | 454.8 | 4143.2 | [9 empty] | 1 | 4143.2 |  |  |  | 454.8 | 4143.2 |  |  |  |  | 454.8 |  |  |  | 454.8 | 454.8 | 454.8 | 454.8 | [7 empty] | 454.8 |  | 454.8 | 454.8 | 454.8 |  |  | 454.8
| Расчет Баз.цены | 668,9 + 3,1% Трансп + 2% Заг.скл = 703.43
21,2 | Прайс | Воздуховод из оцинкованной стали класса "А" 6=0,55 мм ф160 ГОСТ 14918-2020 | м2 | 1.51 | 699.75 |  | 699.75 | 115.98 | 9.11 | 1056.62 | [5 empty] | 115.98 | 1056.62 | [9 empty] | 1 | 1056.62 |  |  |  | 115.98 | 1056.62 |  |  |  |  | 115.98 |  |  |  | 115.98 | 115.98 | 115.98 | 115.98 | [7 empty] | 115.98 |  | 115.98 | 115.98 | 115.98 |  |  | 115.98
| Расчет Баз.цены | 665,4 + 3,1% Трансп + 2% Заг.скл = 699.75
21,3 | Прайс | Воздуховод гибкий ф125 | м.п. | 10 | 34.18 |  | 34.18 | 37.52 | 9.11 | 341.8 | [5 empty] | 37.52 | 341.8 | [9 empty] | 1 | 341.8 |  |  |  | 37.52 | 341.8 |  |  |  |  | 37.52 |  |  |  | 37.52 | 37.52 | 37.52 | 37.52 | [7 empty] | 37.52 |  | 37.52 | 37.52 | 37.52 |  |  | 37.52
| Расчет Баз.цены | 32,5 + 3,1% Трансп + 2% Заг.скл = 34.18
|  | Итого Ст.мат. по позиции |  |  |  |  | 657.5 |  | 5989.85
|  | Всего по позиции |  |  |  |  | 1143.6 |  | 21939.9 |  |  |  |  | 1143.6 | 21939.9 | [36 empty] | 1143.6
|  | Итого по разделу: | [5 empty] | 23482.79 |  | 282520.54 |  | 23482.79 | 282520.54
в том числе:
|  | Прямые затраты | [5 empty] | 13231.95 |  | 152089.4
в том числе:
|  | Оплата труда рабочих | [5 empty] | 1273.08 |  | 42508.13
в том числе (по видам работ):
|  | 01. ОЗП - Конструкции из кирпича и блоков | [5 empty] | 0 |  | 0
|  | 02. ОЗП - Свайные работы | [5 empty] | 0 |  | 0
|  | 03. ОЗП - Бетонные работы | [5 empty] | 0 |  | 0
|  | 04. ОЗП - Штукатурные работы | [5 empty] | 0 |  | 0
|  | 05. ОЗП - Облицовочные работы | [5 empty] | 0 |  | 0
|  | 06. ОЗП - Плотничные работы | [5 empty] | 0 |  | 0
|  | 07. ОЗП - Кровельные работы | [5 empty] | 0 |  | 0
|  | 08. ОЗП - Монтажные работы | [5 empty] | 0 |  | 0
|  | 09. ОЗП - Малярные работы | [5 empty] | 0 |  | 0
|  | 10. ОЗП - Благоустройство | [5 empty] | 0 |  | 0
|  | 11. ОЗП - Изготовление заготовок | [5 empty] | 0 |  | 0
|  | 12. ОЗП - Монтаж лифтов | [5 empty] | 0 |  | 0
|  | 13. ОЗП - Тех.освидетельствование лифтов | [5 empty] | 0 |  | 0
|  | 14. ОЗП - Пусконаладочные работы | [5 empty] | 0 |  | 0
|  | 15. ОЗП - Остальные виды работ | [5 empty] | 0 |  | 0
|  | 16. ОЗП - Без назначенных индексов | [5 empty] | 1273.08 |  | 42508.13
|  | Эксплуатация машин и механизмов | [5 empty] | 153.25 |  | 2032.06
в том числе:
|  | Оплата труда машинистов | [5 empty] | 11.69 |  | 390.08
|  | Стоимость материальных ресурсов | [5 empty] | 11805.62 |  | 107549.21
в том числе:
|  | Стоимость материальных ресурсов без учета доп. перевозки | [5 empty] | 11805.62 |  | 107549.21
|  | Стоимость материальных ресурсов Заказчика | [5 empty] | 0 |  | 0
|  | Стоимость материальных ресурсов Подрядчика | [5 empty] | 11805.62 |  | 107549.21
|  | Доп. перевозка материальных ресурсов | [5 empty] | 0 |  | 0
|  | Перевозка (за исключением доп. перевозки) | [5 empty] | 0 |  | 0
|  | ФОТ (справочно) | [5 empty] | 1284.77 |  | 42898.21
|  | Накладные расходы (НР) | [5 empty] | 1554.58 |  | 51906.83
|  | Сметная прибыль (СП) | [5 empty] | 925.04 |  | 30886.71
|  | Стоимость оборудования | [5 empty] | 7771.22 |  | 47637.6
в том числе:
|  | Стоимость оборудования без учета доп. перевозки | [5 empty] | 7771.22 |  | 47637.6
|  | Стоимость оборудования Заказчика | [5 empty] | 0 |  | 0
|  | Стоимость оборудования Подрядчика | [5 empty] | 7771.22 |  | 47637.6
|  | Доп. перевозка оборудования | [5 empty] | 0 |  | 0
|  | Итого с НР и СП | [5 empty] | 23482.79 |  | 282520.54
в том числе (работы и затраты):
|  | Строительные работы | [5 empty] | 15711.57 |  | 234882.94
|  | Монтажные работы | [5 empty] | 0 |  | 0
|  | Оборудование | [5 empty] | 7771.22 |  | 47637.6
|  | Прочие | [5 empty] | 0 |  | 0
|  | Строительно-монтажные работы (СМР) | [5 empty] | 15711.57 |  | 234882.94
|  | Всего | [5 empty] | 23482.79 |  | 282520.54
Справочно:
|  | Стоимость материальных ресурсов и оборудования (всего) | [5 empty] | 19576.84 |  | 155186.81
в том числе:
|  | Стоимость материальных ресурсов и оборудования Заказчика | [5 empty] | 0 |  | 0
|  | Стоимость материальных ресурсов и оборудования Подрядчика | [5 empty] | 19576.84 |  | 155186.81
|  | Материальные ресурсы, отсутствующие в ФРСН | [5 empty] | 11273.78 |  | 102704.14
|  | Оборудование, отсутствующее в ФРСН | [5 empty] | 7771.22 |  | 47637.6
|  | Трудозатраты рабочих |  |  |  |  | 144.2236
|  | Трудозатраты машинистов |  |  |  |  | 0.94987
Раздел: |  | Система В4.1, В4.2, В4.3 | [21 empty] | Система В4.1, В4.2, В4.3
22 | 20-03-002-01 | Установка вентиляторов осевых массой: до 0,025 т (Поправка: Сб. 20, ОП, п.1.20.19) | ШТ | 3 | 43.76 |  |  | 348.59 |  | 11219.55
|  | ОЗП |  |  | 35.11 | *1,05 | 36.87 | 110.61 | 33.39 | 3693.27 | [5 empty] | 110.61 | 3693.27 | [9 empty] | 1 |  |  | 3693.27 | 1 |  |  |  |  | 110.61 | 3693.27 | 110.61 | 110.61 | [13 empty] | 110.61 |  | 110.61 | 110.61 | 110.61 |  | 110.61
|  | ЭММ |  |  | 6.62 | *1,05 | 6.95 | 20.85 | 13.26 | 276.47 | [5 empty] | 20.85 | 276.47 | [9 empty] | 1 | [8 empty] | 20.85 | 276.47 | 20.85 |  | 20.85 | [12 empty] | 20.85 |  | 20.85 | 20.85 | 20.85
|  | в т.ч. ЗПМ |  |  | 0.6 | *1,05 | 0.63 | 1.89 | 33.39 | 63.11 | [30 empty] | 1.89 | [17 empty] | 1.89
|  | Материальные ресурсы |  |  | 2.03 |  | 2.03 | 6.09 | 9.11 | 55.48 | [5 empty] | 6.09 | 55.48 | [9 empty] | 1 |  |  |  |  | 6.09 | 55.48 |  |  |  |  | 6.09 |  |  |  | 6.09 | 6.09 | 6.09 | 6.09 |  |  | 0 | 0 |  |  |  | 6.09 |  | 6.09 | 6.09 | 6.09
|  | НР от ФОТ |  | 121 | % |  | 45.38 | 136.13 | 121% | 4545.22 | [5 empty] | 136.13 | 4545.22 | [9 empty] | 1 | [8 empty] | 136.13 | 4545.22 | [12 empty] | 136.13 |  |  | 136.13 |  | 136.13 | 136.13 | 136.13
|  | СП от ФОТ |  | 72 | % |  | 27 | 81 | 72% | 2704.59 | [5 empty] | 81 | 2704.59 | [9 empty] | 1 | [8 empty] | 81 | 2704.59 | [13 empty] | 81 |  | 81 |  | 81 | 81 | 81
|  | Затраты труда рабочих | чел-ч | 3.65 |  | *1,05 | 3.83 | 11.4975
22,1 | Прайс | ОБОРУДОВАНИЕ: Вентиляторы Канал-ВЕНТ-160, ООО"ВЕЗА" | КОМПЛ | 3 | 8480.62 |  | 8480.62 | 4150.38 | 6.13 | 25441.86 | [5 empty] | 4150.38 | 25441.86 | [9 empty] | 3 |  | 25441.86 |  |  |  |  | 4150.38 | 25441.86 | [6 empty] | 4150.38 | 4150.38 |  |  | 4150.38 | 4150.38 | [6 empty] | 4150.38 |  |  |  | 4150.38 |  |  | 4150.38
| Расчет Баз.цены | 8 128,09 + 3,1% Трансп + 1,2% Заг.скл = 8480.62
22,2 | Прайс | Хомут Канал-МК-160, ООО "ВЕЗА" | ШТ | 6 | 506.09 |  | 506.09 | 333.32 | 9.11 | 3036.54 | [5 empty] | 333.32 | 3036.54 | [9 empty] | 1 | 3036.54 |  |  |  | 333.32 | 3036.54 |  |  |  |  | 333.32 |  |  |  | 333.32 | 333.32 | 333.32 | 333.32 | [7 empty] | 333.32 |  | 333.32 | 333.32 | 333.32 |  |  | 333.32
| Расчет Баз.цены | 481,25 + 3,1% Трансп + 2% Заг.скл = 506.09
|  | Итого Ст.мат. по позиции |  |  |  |  | 339.41 |  | 3092.02
|  | Итого Оборудование по позиции |  |  |  |  | 4150.38 |  | 25441.86
|  | Всего по позиции |  |  |  |  | 4838.38 |  | 39753.43 |  |  |  |  | 4838.38 | 39753.43 | [36 empty] | 4838.38
23 | 20-02-004-01 | Установка клапанов обратных: диаметром до 355 мм (Поправка: Сб. 20, ОП, п.1.20.19) | ШТ | 3 | 18.09 |  |  | 89.7 |  | 2901.44
|  | ОЗП |  |  | 9.13 | *1,05 | 9.59 | 28.77 | 33.39 | 960.63 | [5 empty] | 28.77 | 960.63 | [9 empty] | 1 |  |  | 960.63 | 1 |  |  |  |  | 28.77 | 960.63 | 28.77 | 28.77 | [13 empty] | 28.77 |  | 28.77 | 28.77 | 28.77 |  | 28.77
|  | ЭММ |  |  | 1.47 | *1,05 | 1.55 | 4.65 | 13.26 | 61.66 | [5 empty] | 4.65 | 61.66 | [9 empty] | 1 | [8 empty] | 4.65 | 61.66 | 4.65 |  | 4.65 | [12 empty] | 4.65 |  | 4.65 | 4.65 | 4.65
|  | в т.ч. ЗПМ |  |  | 0.12 | *1,05 | 0.13 | 0.39 | 33.39 | 13.02 | [30 empty] | 0.39 | [17 empty] | 0.39
|  | Материальные ресурсы |  |  | 7.49 |  | 7.49 | 22.47 | 9.11 | 204.7 | [5 empty] | 22.47 | 204.7 | [9 empty] | 1 |  |  |  |  | 22.47 | 204.7 |  |  |  |  | 22.47 |  |  |  | 22.47 | 22.47 | 22.47 | 22.47 |  |  | 0 | 0 |  |  |  | 22.47 |  | 22.47 | 22.47 | 22.47
|  | НР от ФОТ |  | 121 | % |  | 11.76 | 35.28 | 121% | 1178.12 | [5 empty] | 35.28 | 1178.12 | [9 empty] | 1 | [8 empty] | 35.28 | 1178.12 | [12 empty] | 35.28 |  |  | 35.28 |  | 35.28 | 35.28 | 35.28
|  | СП от ФОТ |  | 72 | % |  | 7 | 21 | 72% | 701.03 | [5 empty] | 21 | 701.03 | [9 empty] | 1 | [8 empty] | 21 | 701.03 | [13 empty] | 21 |  | 21 |  | 21 | 21 | 21
|  | Затраты труда рабочих | чел-ч | 1.03 |  | *1,05 | 1.08 | 3.2445
23,1 | Прайс | Клапан Канал- КОЛ-К-125, ООО "ВЕЗА" | ШТ | 1 | 883.98 |  | 883.98 | 97.03 | 9.11 | 883.98 | [5 empty] | 97.03 | 883.98 | [9 empty] | 1 | 883.98 |  |  |  | 97.03 | 883.98 |  |  |  |  | 97.03 |  |  |  | 97.03 | 97.03 | 97.03 | 97.03 | [7 empty] | 97.03 |  | 97.03 | 97.03 | 97.03 |  |  | 97.03
| Расчет Баз.цены | 840,59 + 3,1% Трансп + 2% Заг.скл = 883.98
23,2 | Прайс | Клапан Канал- КОЛ-К-160, ООО "ВЕЗА" | ШТ | 2 | 1151.96 |  | 1151.96 | 252.9 | 9.11 | 2303.92 | [5 empty] | 252.9 | 2303.92 | [9 empty] | 1 | 2303.92 |  |  |  | 252.9 | 2303.92 |  |  |  |  | 252.9 |  |  |  | 252.9 | 252.9 | 252.9 | 252.9 | [7 empty] | 252.9 |  | 252.9 | 252.9 | 252.9 |  |  | 252.9
| Расчет Баз.цены | 1 095,41 + 3,1% Трансп + 2% Заг.скл = 1151.96
|  | Итого Ст.мат. по позиции |  |  |  |  | 372.4 |  | 3392.6
|  | Всего по позиции |  |  |  |  | 462.1 |  | 6294.04 |  |  |  |  | 462.1 | 6294.04 | [36 empty] | 462.1
24 | 20-02-005-01 | Установка заслонок воздушных и клапанов воздушных КВР с ручным приводом: диаметром до 250 мм (Поправка: Сб. 20, ОП, п.1.20.19) | ШТ | 10 | 25.75 |  |  | 311.01 |  | 10066.77
|  | ОЗП |  |  | 9.51 | *1,05 | 9.99 | 99.9 | 33.39 | 3335.66 | [5 empty] | 99.9 | 3335.66 | [9 empty] | 1 |  |  | 3335.66 | 1 |  |  |  |  | 99.9 | 3335.66 | 99.9 | 99.9 | [13 empty] | 99.9 |  | 99.9 | 99.9 | 99.9 |  | 99.9
|  | ЭММ |  |  | 1.5 | *1,05 | 1.58 | 15.8 | 13.26 | 209.51 | [5 empty] | 15.8 | 209.51 | [9 empty] | 1 | [8 empty] | 15.8 | 209.51 | 15.8 |  | 15.8 | [12 empty] | 15.8 |  | 15.8 | 15.8 | 15.8
|  | в т.ч. ЗПМ |  |  | 0.12 | *1,05 | 0.13 | 1.3 | 33.39 | 43.41 | [30 empty] | 1.3 | [17 empty] | 1.3
|  | Материальные ресурсы |  |  | 14.74 |  | 14.74 | 147.4 | 9.11 | 1342.81 | [5 empty] | 147.4 | 1342.81 | [9 empty] | 1 |  |  |  |  | 147.4 | 1342.81 |  |  |  |  | 147.4 |  |  |  | 147.4 | 147.4 | 147.4 | 147.4 |  |  | 0 | 0 |  |  |  | 147.4 |  | 147.4 | 147.4 | 147.4
|  | НР от ФОТ |  | 121 | % |  | 12.25 | 122.45 | 121% | 4088.67 | [5 empty] | 122.45 | 4088.67 | [9 empty] | 1 | [8 empty] | 122.45 | 4088.67 | [12 empty] | 122.45 |  |  | 122.45 |  | 122.45 | 122.45 | 122.45
|  | СП от ФОТ |  | 72 | % |  | 7.29 | 72.86 | 72% | 2432.93 | [5 empty] | 72.86 | 2432.93 | [9 empty] | 1 | [8 empty] | 72.86 | 2432.93 | [13 empty] | 72.86 |  | 72.86 |  | 72.86 | 72.86 | 72.86
|  | Затраты труда рабочих | чел-ч | 1.06 |  | *1,05 | 1.11 | 11.13
24,1 | Прайс | ОБОРУДОВАНИЕ: Клапан КПУ-1Н -О-Н-ф125-2*ф, ООО "ВЕЗА" | ШТ | 3 | 7976.58 |  | 7976.58 | 3903.71 | 6.13 | 23929.74 | [5 empty] | 3903.71 | 23929.74 | [9 empty] | 3 |  | 23929.74 |  |  |  |  | 3903.71 | 23929.74 | [6 empty] | 3903.71 | 3903.71 |  |  | 3903.71 | 3903.71 | [6 empty] | 3903.71 |  |  |  | 3903.71 |  |  | 3903.71
| Расчет Баз.цены | 7 645 + 3,1% Трансп + 1,2% Заг.скл = 7976.58
24,2 | Прайс | Клапан АЗД-192-ф125-РП, Ровен | ШТ | 7 | 1495.05 |  | 1495.05 | 1148.78 | 9.11 | 10465.35 | [5 empty] | 1148.78 | 10465.35 | [9 empty] | 1 | 10465.35 |  |  |  | 1148.78 | 10465.35 |  |  |  |  | 1148.78 |  |  |  | 1148.78 | 1148.78 | 1148.78 | 1148.78 | [7 empty] | 1148.78 |  | 1148.78 | 1148.78 | 1148.78 |  |  | 1148.78
| Расчет Баз.цены | 1 421,67 + 3,1% Трансп + 2% Заг.скл = 1495.05
|  | Итого Ст.мат. по позиции |  |  |  |  | 1296.18 |  | 11808.16
|  | Итого Оборудование по позиции |  |  |  |  | 3903.71 |  | 23929.74
|  | Всего по позиции |  |  |  |  | 5510.9 |  | 45804.67 |  |  |  |  | 5510.9 | 45804.67 | [36 empty] | 5510.9
25 | 20-02-002-08 | Установка пластиковых вентиляционных решеток площадью в свету до 0,05 м2 (Поправка: Сб. 20, ОП, п.1.20.19) | 100 ШТ | 0.07 | 524.6 |  |  | 45.7 |  | 1523.75
|  | ОЗП |  |  | 211.54 | *1,05 | 222.12 | 15.55 | 33.39 | 519.16 | [5 empty] | 15.55 | 519.16 | [9 empty] | 1 |  |  | 519.16 | 1 |  |  |  |  | 15.55 | 519.16 | 15.55 | 15.55 | [13 empty] | 15.55 |  | 15.55 | 15.55 | 15.55 |  | 15.55
|  | ЭММ |  |  | 1.4 | *1,05 | 1.47 | 0.1 | 13.26 | 1.36 | [5 empty] | 0.1 | 1.36 | [9 empty] | 1 | [8 empty] | 0.1 | 1.36 | 0.1 |  | 0.1 | [12 empty] | 0.1 |  | 0.1 | 0.1 | 0.1
|  | в т.ч. ЗПМ |  |  | 0.27 | *1,05 | 0.28 | 0.02 | 33.39 | 0.65 | [30 empty] | 0.02 | [17 empty] | 0.02
|  | Материальные ресурсы |  |  | 311.66 |  | 311.66 | 21.82 | 9.11 | 198.75 | [5 empty] | 21.82 | 198.75 | [9 empty] | 1 |  |  |  |  | 21.82 | 198.75 |  |  |  |  | 21.82 |  |  |  | 21.82 | 21.82 | 21.82 | 21.82 |  |  | 0 | 0 |  |  |  | 21.82 |  | 21.82 | 21.82 | 21.82
|  | НР от ФОТ |  | 121 | % |  | 269.1 | 18.84 | 121% | 628.97 | [5 empty] | 18.84 | 628.97 | [9 empty] | 1 | [8 empty] | 18.84 | 628.97 | [12 empty] | 18.84 |  |  | 18.84 |  | 18.84 | 18.84 | 18.84
|  | СП от ФОТ |  | 72 | % |  | 160.13 | 11.21 | 72% | 374.26 | [5 empty] | 11.21 | 374.26 | [9 empty] | 1 | [8 empty] | 11.21 | 374.26 | [13 empty] | 11.21 |  | 11.21 |  | 11.21 | 11.21 | 11.21
|  | Затраты труда рабочих | чел-ч | 24.8 |  | *1,05 | 26.04 | 1.8228
25,1 | Прайс | Диффузор SR-125 | ШТ | 7 | 457.46 |  | 457.46 | 351.51 | 9.11 | 3202.22 | [5 empty] | 351.51 | 3202.22 | [9 empty] | 1 | 3202.22 |  |  |  | 351.51 | 3202.22 |  |  |  |  | 351.51 |  |  |  | 351.51 | 351.51 | 351.51 | 351.51 | [7 empty] | 351.51 |  | 351.51 | 351.51 | 351.51 |  |  | 351.51
| Расчет Баз.цены | 435 + 3,1% Трансп + 2% Заг.скл = 457.46
|  | Итого Ст.мат. по позиции |  |  |  |  | 373.33 |  | 3400.97
|  | Всего по позиции |  |  |  |  | 419.03 |  | 4924.72 |  |  |  |  | 419.03 | 4924.72 | [36 empty] | 419.03
26 | 20-01-001-07 | Прокладка воздуховодов из листовой, оцинкованной стали и алюминия класса Н (нормальные) толщиной: 0,7 мм, диаметром от 500 до 560 мм (Поправка: Сб. 20, ОП, п.1.20.19) | 100 м2 | 0.8443 | 1577.04 |  |  | 2891.2 |  | 94362.36
|  | ОЗП |  |  | 1066.28 | *1,05 | 1119.59 | 945.27 | 33.39 | 31562.56 | [5 empty] | 945.27 | 31562.56 | [9 empty] | 1 |  |  | 31562.56 | 1 |  |  |  |  | 945.27 | 31562.56 | 945.27 | 945.27 | [13 empty] | 945.27 |  | 945.27 | 945.27 | 945.27 |  | 945.27
|  | ЭММ |  |  | 121.85 | *1,05 | 127.95 | 108.03 | 13.26 | 1432.45 | [5 empty] | 108.03 | 1432.45 | [9 empty] | 1 | [8 empty] | 108.03 | 1432.45 | 108.03 |  | 108.03 | [12 empty] | 108.03 |  | 108.03 | 108.03 | 108.03
|  | в т.ч. ЗПМ |  |  | 7.9 | *1,05 | 8.3 | 7.01 | 33.39 | 233.99 | [30 empty] | 7.01 | [17 empty] | 7.01
|  | Материальные ресурсы |  |  | 388.91 |  | 388.91 | 328.36 | 9.11 | 2991.33 | [5 empty] | 328.36 | 2991.33 | [9 empty] | 1 |  |  |  |  | 328.36 | 2991.33 |  |  |  |  | 328.36 |  |  |  | 328.36 | 328.36 | 328.36 | 328.36 |  |  | 0 | 0 |  |  |  | 328.36 |  | 328.36 | 328.36 | 328.36
|  | НР от ФОТ |  | 121 | % |  | 1364.75 | 1152.26 | 121% | 38473.83 | [5 empty] | 1152.26 | 38473.83 | [9 empty] | 1 | [8 empty] | 1152.26 | 38473.83 | [12 empty] | 1152.26 |  |  | 1152.26 |  | 1152.26 | 1152.26 | 1152.26
|  | СП от ФОТ |  | 72 | % |  | 812.08 | 685.64 | 72% | 22893.52 | [5 empty] | 685.64 | 22893.52 | [9 empty] | 1 | [8 empty] | 685.64 | 22893.52 | [13 empty] | 685.64 |  | 685.64 |  | 685.64 | 685.64 | 685.64
|  | Затраты труда рабочих | чел-ч | 122 |  | *1,05 | 128.1 | 108.1548
26,1 | Прайс | Воздуховод из оцинкованной стали класс "В" 6=0,8 мм ф125 ГОСТ 14918-2020 | м2 | 84.43 | 1027.3 |  | 1027.3 | 9520.85 | 9.11 | 86734.94 | [5 empty] | 9520.85 | 86734.94 | [9 empty] | 1 | 86734.94 |  |  |  | 9520.85 | 86734.94 |  |  |  |  | 9520.85 |  |  |  | 9520.85 | 9520.85 | 9520.85 | 9520.85 | [7 empty] | 9520.85 |  | 9520.85 | 9520.85 | 9520.85 |  |  | 9520.85
| Расчет Баз.цены | 976,88 + 3,1% Трансп + 2% Заг.скл = 1027.3
|  | Итого Ст.мат. по позиции |  |  |  |  | 9849.21 |  | 89726.27
|  | Всего по позиции |  |  |  |  | 12740.41 |  | 184088.63 |  |  |  |  | 12740.41 | 184088.63 | [36 empty] | 12740.41
27 | 20-01-001-01 | Прокладка воздуховодов из листовой, оцинкованной стали и алюминия класса Н (нормальные) толщиной: 0,5 мм, диаметром до 200 мм (Поправка: Сб. 20, ОП, п.1.20.19) | 100 м2 | 0.1693 | 1898.04 |  |  | 727 |  | 23854.63
|  | ОЗП |  |  | 1345.96 | *1,05 | 1413.26 | 239.26 | 33.39 | 7989.06 | [5 empty] | 239.26 | 7989.06 | [9 empty] | 1 |  |  | 7989.06 | 1 |  |  |  |  | 239.26 | 7989.06 | 239.26 | 239.26 | [13 empty] | 239.26 |  | 239.26 | 239.26 | 239.26 |  | 239.26
|  | ЭММ |  |  | 117.43 | *1,05 | 123.3 | 20.87 | 13.26 | 276.8 | [5 empty] | 20.87 | 276.8 | [9 empty] | 1 | [8 empty] | 20.87 | 276.8 | 20.87 |  | 20.87 | [12 empty] | 20.87 |  | 20.87 | 20.87 | 20.87
|  | в т.ч. ЗПМ |  |  | 14.83 | *1,05 | 15.57 | 2.64 | 33.39 | 88.02 | [30 empty] | 2.64 | [17 empty] | 2.64
|  | Материальные ресурсы |  |  | 434.65 |  | 434.65 | 73.59 | 9.11 | 670.37 | [5 empty] | 73.59 | 670.37 | [9 empty] | 1 |  |  |  |  | 73.59 | 670.37 |  |  |  |  | 73.59 |  |  |  | 73.59 | 73.59 | 73.59 | 73.59 |  |  | 0 | 0 |  |  |  | 73.59 |  | 73.59 | 73.59 | 73.59
|  | НР от ФОТ |  | 121 | % |  | 1728.88 | 292.7 | 121% | 9773.27 | [5 empty] | 292.7 | 9773.27 | [9 empty] | 1 | [8 empty] | 292.7 | 9773.27 | [12 empty] | 292.7 |  |  | 292.7 |  | 292.7 | 292.7 | 292.7
|  | СП от ФОТ |  | 72 | % |  | 1028.76 | 174.17 | 72% | 5815.5 | [5 empty] | 174.17 | 5815.5 | [9 empty] | 1 | [8 empty] | 174.17 | 5815.5 | [13 empty] | 174.17 |  | 174.17 |  | 174.17 | 174.17 | 174.17
|  | Затраты труда рабочих | чел-ч | 154 |  | *1,05 | 161.7 | 27.3758
27,1 | Прайс | Воздуховод из оцинкованной стали класса "А" 6=0,55 мм ф125 ГОСТ 14918-2020 | м2 | 10.21 | 703.43 |  | 703.43 | 788.37 | 9.11 | 7182.02 | [5 empty] | 788.37 | 7182.02 | [9 empty] | 1 | 7182.02 |  |  |  | 788.37 | 7182.02 |  |  |  |  | 788.37 |  |  |  | 788.37 | 788.37 | 788.37 | 788.37 | [7 empty] | 788.37 |  | 788.37 | 788.37 | 788.37 |  |  | 788.37
| Расчет Баз.цены | 668,9 + 3,1% Трансп + 2% Заг.скл = 703.43
27,2 | Прайс | Воздуховод из оцинкованной стали класса "А" 6=0,55 мм ф160 ГОСТ 14918-2020 | м2 | 2.01 | 699.75 |  | 699.75 | 154.39 | 9.11 | 1406.5 | [5 empty] | 154.39 | 1406.5 | [9 empty] | 1 | 1406.5 |  |  |  | 154.39 | 1406.5 |  |  |  |  | 154.39 |  |  |  | 154.39 | 154.39 | 154.39 | 154.39 | [7 empty] | 154.39 |  | 154.39 | 154.39 | 154.39 |  |  | 154.39
| Расчет Баз.цены | 665,4 + 3,1% Трансп + 2% Заг.скл = 699.75
27,3 | Прайс | Воздуховод гибкий ф125 | м.п. | 12 | 34.18 |  | 34.18 | 45.02 | 9.11 | 410.16 | [5 empty] | 45.02 | 410.16 | [9 empty] | 1 | 410.16 |  |  |  | 45.02 | 410.16 |  |  |  |  | 45.02 |  |  |  | 45.02 | 45.02 | 45.02 | 45.02 | [7 empty] | 45.02 |  | 45.02 | 45.02 | 45.02 |  |  | 45.02
| Расчет Баз.цены | 32,5 + 3,1% Трансп + 2% Заг.скл = 34.18
|  | Итого Ст.мат. по позиции |  |  |  |  | 1061.37 |  | 9669.05
|  | Всего по позиции |  |  |  |  | 1788.37 |  | 33523.68 |  |  |  |  | 1788.37 | 33523.68 | [36 empty] | 1788.37
|  | Итого по разделу: | [5 empty] | 25759.19 |  | 314389.17 |  | 25759.19 | 314389.17
в том числе:
|  | Прямые затраты | [5 empty] | 14901.56 |  | 171407.66
в том числе:
|  | Оплата труда рабочих | [5 empty] | 1439.36 |  | 48060.34
в том числе (по видам работ):
|  | 01. ОЗП - Конструкции из кирпича и блоков | [5 empty] | 0 |  | 0
|  | 02. ОЗП - Свайные работы | [5 empty] | 0 |  | 0
|  | 03. ОЗП - Бетонные работы | [5 empty] | 0 |  | 0
|  | 04. ОЗП - Штукатурные работы | [5 empty] | 0 |  | 0
|  | 05. ОЗП - Облицовочные работы | [5 empty] | 0 |  | 0
|  | 06. ОЗП - Плотничные работы | [5 empty] | 0 |  | 0
|  | 07. ОЗП - Кровельные работы | [5 empty] | 0 |  | 0
|  | 08. ОЗП - Монтажные работы | [5 empty] | 0 |  | 0
|  | 09. ОЗП - Малярные работы | [5 empty] | 0 |  | 0
|  | 10. ОЗП - Благоустройство | [5 empty] | 0 |  | 0
|  | 11. ОЗП - Изготовление заготовок | [5 empty] | 0 |  | 0
|  | 12. ОЗП - Монтаж лифтов | [5 empty] | 0 |  | 0
|  | 13. ОЗП - Тех.освидетельствование лифтов | [5 empty] | 0 |  | 0
|  | 14. ОЗП - Пусконаладочные работы | [5 empty] | 0 |  | 0
|  | 15. ОЗП - Остальные виды работ | [5 empty] | 0 |  | 0
|  | 16. ОЗП - Без назначенных индексов | [5 empty] | 1439.36 |  | 48060.34
|  | Эксплуатация машин и механизмов | [5 empty] | 170.3 |  | 2258.25
в том числе:
|  | Оплата труда машинистов | [5 empty] | 13.25 |  | 442.2
|  | Стоимость материальных ресурсов | [5 empty] | 13291.9 |  | 121089.07
в том числе:
|  | Стоимость материальных ресурсов без учета доп. перевозки | [5 empty] | 13291.9 |  | 121089.07
|  | Стоимость материальных ресурсов Заказчика | [5 empty] | 0 |  | 0
|  | Стоимость материальных ресурсов Подрядчика | [5 empty] | 13291.9 |  | 121089.07
|  | Доп. перевозка материальных ресурсов | [5 empty] | 0 |  | 0
|  | Перевозка (за исключением доп. перевозки) | [5 empty] | 0 |  | 0
|  | ФОТ (справочно) | [5 empty] | 1452.61 |  | 48502.54
|  | Накладные расходы (НР) | [5 empty] | 1757.66 |  | 58688.08
|  | Сметная прибыль (СП) | [5 empty] | 1045.88 |  | 34921.83
|  | Стоимость оборудования | [5 empty] | 8054.09 |  | 49371.6
в том числе:
|  | Стоимость оборудования без учета доп. перевозки | [5 empty] | 8054.09 |  | 49371.6
|  | Стоимость оборудования Заказчика | [5 empty] | 0 |  | 0
|  | Стоимость оборудования Подрядчика | [5 empty] | 8054.09 |  | 49371.6
|  | Доп. перевозка оборудования | [5 empty] | 0 |  | 0
|  | Итого с НР и СП | [5 empty] | 25759.19 |  | 314389.17
в том числе (работы и затраты):
|  | Строительные работы | [5 empty] | 17705.1 |  | 265017.57
|  | Монтажные работы | [5 empty] | 0 |  | 0
|  | Оборудование | [5 empty] | 8054.09 |  | 49371.6
|  | Прочие | [5 empty] | 0 |  | 0
|  | Строительно-монтажные работы (СМР) | [5 empty] | 17705.1 |  | 265017.57
|  | Всего | [5 empty] | 25759.19 |  | 314389.17
Справочно:
|  | Стоимость материальных ресурсов и оборудования (всего) | [5 empty] | 21345.99 |  | 170460.67
в том числе:
|  | Стоимость материальных ресурсов и оборудования Заказчика | [5 empty] | 0 |  | 0
|  | Стоимость материальных ресурсов и оборудования Подрядчика | [5 empty] | 21345.99 |  | 170460.67
|  | Материальные ресурсы, отсутствующие в ФРСН | [5 empty] | 12692.17 |  | 115625.63
|  | Оборудование, отсутствующее в ФРСН | [5 empty] | 8054.09 |  | 49371.6
|  | Трудозатраты рабочих |  |  |  |  | 163.2254
|  | Трудозатраты машинистов |  |  |  |  | 1.0762
Раздел: |  | Система В5.1, В5.2, В5.3 | [21 empty] | Система В5.1, В5.2, В5.3
28 | 20-03-002-01 | Установка вентиляторов осевых массой: до 0,025 т (Поправка: Сб. 20, ОП, п.1.20.19) | ШТ | 3 | 43.76 |  |  | 348.59 |  | 11219.55
|  | ОЗП |  |  | 35.11 | *1,05 | 36.87 | 110.61 | 33.39 | 3693.27 | [5 empty] | 110.61 | 3693.27 | [9 empty] | 1 |  |  | 3693.27 | 1 |  |  |  |  | 110.61 | 3693.27 | 110.61 | 110.61 | [13 empty] | 110.61 |  | 110.61 | 110.61 | 110.61 |  | 110.61
|  | ЭММ |  |  | 6.62 | *1,05 | 6.95 | 20.85 | 13.26 | 276.47 | [5 empty] | 20.85 | 276.47 | [9 empty] | 1 | [8 empty] | 20.85 | 276.47 | 20.85 |  | 20.85 | [12 empty] | 20.85 |  | 20.85 | 20.85 | 20.85
|  | в т.ч. ЗПМ |  |  | 0.6 | *1,05 | 0.63 | 1.89 | 33.39 | 63.11 | [30 empty] | 1.89 | [17 empty] | 1.89
|  | Материальные ресурсы |  |  | 2.03 |  | 2.03 | 6.09 | 9.11 | 55.48 | [5 empty] | 6.09 | 55.48 | [9 empty] | 1 |  |  |  |  | 6.09 | 55.48 |  |  |  |  | 6.09 |  |  |  | 6.09 | 6.09 | 6.09 | 6.09 |  |  | 0 | 0 |  |  |  | 6.09 |  | 6.09 | 6.09 | 6.09
|  | НР от ФОТ |  | 121 | % |  | 45.38 | 136.13 | 121% | 4545.22 | [5 empty] | 136.13 | 4545.22 | [9 empty] | 1 | [8 empty] | 136.13 | 4545.22 | [12 empty] | 136.13 |  |  | 136.13 |  | 136.13 | 136.13 | 136.13
|  | СП от ФОТ |  | 72 | % |  | 27 | 81 | 72% | 2704.59 | [5 empty] | 81 | 2704.59 | [9 empty] | 1 | [8 empty] | 81 | 2704.59 | [13 empty] | 81 |  | 81 |  | 81 | 81 | 81
|  | Затраты труда рабочих | чел-ч | 3.65 |  | *1,05 | 3.83 | 11.4975
28,1 | Прайс | ОБОРУДОВАНИЕ: Вентиляторы Канал-ВЕНТ-160, ООО"ВЕЗА" | КОМПЛ | 3 | 8480.62 |  | 8480.62 | 4150.38 | 6.13 | 25441.86 | [5 empty] | 4150.38 | 25441.86 | [9 empty] | 3 |  | 25441.86 |  |  |  |  | 4150.38 | 25441.86 | [6 empty] | 4150.38 | 4150.38 |  |  | 4150.38 | 4150.38 | [6 empty] | 4150.38 |  |  |  | 4150.38 |  |  | 4150.38
| Расчет Баз.цены | 8 128,09 + 3,1% Трансп + 1,2% Заг.скл = 8480.62
28,2 | Прайс | Хомут Канал-МК-160, ООО "ВЕЗА" | ШТ | 6 | 506.09 |  | 506.09 | 333.32 | 9.11 | 3036.54 | [5 empty] | 333.32 | 3036.54 | [9 empty] | 1 | 3036.54 |  |  |  | 333.32 | 3036.54 |  |  |  |  | 333.32 |  |  |  | 333.32 | 333.32 | 333.32 | 333.32 | [7 empty] | 333.32 |  | 333.32 | 333.32 | 333.32 |  |  | 333.32
| Расчет Баз.цены | 481,25 + 3,1% Трансп + 2% Заг.скл = 506.09
|  | Итого Ст.мат. по позиции |  |  |  |  | 339.41 |  | 3092.02
|  | Итого Оборудование по позиции |  |  |  |  | 4150.38 |  | 25441.86
|  | Всего по позиции |  |  |  |  | 4838.38 |  | 39753.43 |  |  |  |  | 4838.38 | 39753.43 | [36 empty] | 4838.38
29 | 20-02-004-01 | Установка клапанов обратных: диаметром до 355 мм (Поправка: Сб. 20, ОП, п.1.20.19) | ШТ | 3 | 18.09 |  |  | 89.7 |  | 2901.44
|  | ОЗП |  |  | 9.13 | *1,05 | 9.59 | 28.77 | 33.39 | 960.63 | [5 empty] | 28.77 | 960.63 | [9 empty] | 1 |  |  | 960.63 | 1 |  |  |  |  | 28.77 | 960.63 | 28.77 | 28.77 | [13 empty] | 28.77 |  | 28.77 | 28.77 | 28.77 |  | 28.77
|  | ЭММ |  |  | 1.47 | *1,05 | 1.55 | 4.65 | 13.26 | 61.66 | [5 empty] | 4.65 | 61.66 | [9 empty] | 1 | [8 empty] | 4.65 | 61.66 | 4.65 |  | 4.65 | [12 empty] | 4.65 |  | 4.65 | 4.65 | 4.65
|  | в т.ч. ЗПМ |  |  | 0.12 | *1,05 | 0.13 | 0.39 | 33.39 | 13.02 | [30 empty] | 0.39 | [17 empty] | 0.39
|  | Материальные ресурсы |  |  | 7.49 |  | 7.49 | 22.47 | 9.11 | 204.7 | [5 empty] | 22.47 | 204.7 | [9 empty] | 1 |  |  |  |  | 22.47 | 204.7 |  |  |  |  | 22.47 |  |  |  | 22.47 | 22.47 | 22.47 | 22.47 |  |  | 0 | 0 |  |  |  | 22.47 |  | 22.47 | 22.47 | 22.47
|  | НР от ФОТ |  | 121 | % |  | 11.76 | 35.28 | 121% | 1178.12 | [5 empty] | 35.28 | 1178.12 | [9 empty] | 1 | [8 empty] | 35.28 | 1178.12 | [12 empty] | 35.28 |  |  | 35.28 |  | 35.28 | 35.28 | 35.28
|  | СП от ФОТ |  | 72 | % |  | 7 | 21 | 72% | 701.03 | [5 empty] | 21 | 701.03 | [9 empty] | 1 | [8 empty] | 21 | 701.03 | [13 empty] | 21 |  | 21 |  | 21 | 21 | 21
|  | Затраты труда рабочих | чел-ч | 1.03 |  | *1,05 | 1.08 | 3.2445
29,1 | Прайс | Клапан Канал- КОЛ-К-160, ООО "ВЕЗА" | ШТ | 3 | 1151.96 |  | 1151.96 | 379.35 | 9.11 | 3455.88 | [5 empty] | 379.35 | 3455.88 | [9 empty] | 1 | 3455.88 |  |  |  | 379.35 | 3455.88 |  |  |  |  | 379.35 |  |  |  | 379.35 | 379.35 | 379.35 | 379.35 | [7 empty] | 379.35 |  | 379.35 | 379.35 | 379.35 |  |  | 379.35
| Расчет Баз.цены | 1 095,41 + 3,1% Трансп + 2% Заг.скл = 1151.96
|  | Итого Ст.мат. по позиции |  |  |  |  | 401.82 |  | 3660.58
|  | Всего по позиции |  |  |  |  | 491.52 |  | 6562.02 |  |  |  |  | 491.52 | 6562.02 | [36 empty] | 491.52
30 | 20-02-005-01 | Установка заслонок воздушных и клапанов воздушных КВР с ручным приводом: диаметром до 250 мм (Поправка: Сб. 20, ОП, п.1.20.19) | ШТ | 9 | 25.75 |  |  | 279.92 |  | 9060.09
|  | ОЗП |  |  | 9.51 | *1,05 | 9.99 | 89.91 | 33.39 | 3002.09 | [5 empty] | 89.91 | 3002.09 | [9 empty] | 1 |  |  | 3002.09 | 1 |  |  |  |  | 89.91 | 3002.09 | 89.91 | 89.91 | [13 empty] | 89.91 |  | 89.91 | 89.91 | 89.91 |  | 89.91
|  | ЭММ |  |  | 1.5 | *1,05 | 1.58 | 14.22 | 13.26 | 188.56 | [5 empty] | 14.22 | 188.56 | [9 empty] | 1 | [8 empty] | 14.22 | 188.56 | 14.22 |  | 14.22 | [12 empty] | 14.22 |  | 14.22 | 14.22 | 14.22
|  | в т.ч. ЗПМ |  |  | 0.12 | *1,05 | 0.13 | 1.17 | 33.39 | 39.07 | [30 empty] | 1.17 | [17 empty] | 1.17
|  | Материальные ресурсы |  |  | 14.74 |  | 14.74 | 132.66 | 9.11 | 1208.53 | [5 empty] | 132.66 | 1208.53 | [9 empty] | 1 |  |  |  |  | 132.66 | 1208.53 |  |  |  |  | 132.66 |  |  |  | 132.66 | 132.66 | 132.66 | 132.66 |  |  | 0 | 0 |  |  |  | 132.66 |  | 132.66 | 132.66 | 132.66
|  | НР от ФОТ |  | 121 | % |  | 12.25 | 110.21 | 121% | 3679.8 | [5 empty] | 110.21 | 3679.8 | [9 empty] | 1 | [8 empty] | 110.21 | 3679.8 | [12 empty] | 110.21 |  |  | 110.21 |  | 110.21 | 110.21 | 110.21
|  | СП от ФОТ |  | 72 | % |  | 7.29 | 65.58 | 72% | 2189.64 | [5 empty] | 65.58 | 2189.64 | [9 empty] | 1 | [8 empty] | 65.58 | 2189.64 | [13 empty] | 65.58 |  | 65.58 |  | 65.58 | 65.58 | 65.58
|  | Затраты труда рабочих | чел-ч | 1.06 |  | *1,05 | 1.11 | 10.017
30,1 | Прайс | ОБОРУДОВАНИЕ: Клапан КПУ-1Н -О-Н-ф125-2*ф, ООО "ВЕЗА" | ШТ | 3 | 7976.58 |  | 7976.58 | 3903.71 | 6.13 | 23929.74 | [5 empty] | 3903.71 | 23929.74 | [9 empty] | 3 |  | 23929.74 |  |  |  |  | 3903.71 | 23929.74 | [6 empty] | 3903.71 | 3903.71 |  |  | 3903.71 | 3903.71 | [6 empty] | 3903.71 |  |  |  | 3903.71 |  |  | 3903.71
| Расчет Баз.цены | 7 645 + 3,1% Трансп + 1,2% Заг.скл = 7976.58
30,2 | Прайс | Клапан АЗД-192-ф125-РП, Ровен | ШТ | 6 | 1495.05 |  | 1495.05 | 984.67 | 9.11 | 8970.3 | [5 empty] | 984.67 | 8970.3 | [9 empty] | 1 | 8970.3 |  |  |  | 984.67 | 8970.3 |  |  |  |  | 984.67 |  |  |  | 984.67 | 984.67 | 984.67 | 984.67 | [7 empty] | 984.67 |  | 984.67 | 984.67 | 984.67 |  |  | 984.67
| Расчет Баз.цены | 1 421,67 + 3,1% Трансп + 2% Заг.скл = 1495.05
|  | Итого Ст.мат. по позиции |  |  |  |  | 1117.33 |  | 10178.83
|  | Итого Оборудование по позиции |  |  |  |  | 3903.71 |  | 23929.74
|  | Всего по позиции |  |  |  |  | 5300.96 |  | 43168.66 |  |  |  |  | 5300.96 | 43168.66 | [36 empty] | 5300.96
31 | 20-02-002-08 | Установка пластиковых вентиляционных решеток площадью в свету до 0,05 м2 (Поправка: Сб. 20, ОП, п.1.20.19) | 100 ШТ | 0.06 | 524.6 |  |  | 39.18 |  | 1306.1
|  | ОЗП |  |  | 211.54 | *1,05 | 222.12 | 13.33 | 33.39 | 445 | [5 empty] | 13.33 | 445 | [9 empty] | 1 |  |  | 445 | 1 |  |  |  |  | 13.33 | 445 | 13.33 | 13.33 | [13 empty] | 13.33 |  | 13.33 | 13.33 | 13.33 |  | 13.33
|  | ЭММ |  |  | 1.4 | *1,05 | 1.47 | 0.09 | 13.26 | 1.17 | [5 empty] | 0.09 | 1.17 | [9 empty] | 1 | [8 empty] | 0.09 | 1.17 | 0.09 |  | 0.09 | [12 empty] | 0.09 |  | 0.09 | 0.09 | 0.09
|  | в т.ч. ЗПМ |  |  | 0.27 | *1,05 | 0.28 | 0.02 | 33.39 | 0.56 | [30 empty] | 0.02 | [17 empty] | 0.02
|  | Материальные ресурсы |  |  | 311.66 |  | 311.66 | 18.7 | 9.11 | 170.35 | [5 empty] | 18.7 | 170.35 | [9 empty] | 1 |  |  |  |  | 18.7 | 170.35 |  |  |  |  | 18.7 |  |  |  | 18.7 | 18.7 | 18.7 | 18.7 |  |  | 0 | 0 |  |  |  | 18.7 |  | 18.7 | 18.7 | 18.7
|  | НР от ФОТ |  | 121 | % |  | 269.1 | 16.15 | 121% | 539.13 | [5 empty] | 16.15 | 539.13 | [9 empty] | 1 | [8 empty] | 16.15 | 539.13 | [12 empty] | 16.15 |  |  | 16.15 |  | 16.15 | 16.15 | 16.15
|  | СП от ФОТ |  | 72 | % |  | 160.13 | 9.61 | 72% | 320.8 | [5 empty] | 9.61 | 320.8 | [9 empty] | 1 | [8 empty] | 9.61 | 320.8 | [13 empty] | 9.61 |  | 9.61 |  | 9.61 | 9.61 | 9.61
|  | Затраты труда рабочих | чел-ч | 24.8 |  | *1,05 | 26.04 | 1.5624
31,1 | Прайс | Диффузор SR-125 | ШТ | 6 | 457.46 |  | 457.46 | 301.29 | 9.11 | 2744.76 | [5 empty] | 301.29 | 2744.76 | [9 empty] | 1 | 2744.76 |  |  |  | 301.29 | 2744.76 |  |  |  |  | 301.29 |  |  |  | 301.29 | 301.29 | 301.29 | 301.29 | [7 empty] | 301.29 |  | 301.29 | 301.29 | 301.29 |  |  | 301.29
| Расчет Баз.цены | 435 + 3,1% Трансп + 2% Заг.скл = 457.46
|  | Итого Ст.мат. по позиции |  |  |  |  | 319.99 |  | 2915.11
|  | Всего по позиции |  |  |  |  | 359.17 |  | 4221.21 |  |  |  |  | 359.17 | 4221.21 | [36 empty] | 359.17
32 | 20-01-001-07 | Прокладка воздуховодов из листовой, оцинкованной стали и алюминия класса Н (нормальные) толщиной: 0,7 мм, диаметром от 500 до 560 мм (Поправка: Сб. 20, ОП, п.1.20.19) | 100 м2 | 0.8129 | 1577.04 |  |  | 2783.66 |  | 90852.95
|  | ОЗП |  |  | 1066.28 | *1,05 | 1119.59 | 910.11 | 33.39 | 30388.73 | [5 empty] | 910.11 | 30388.73 | [9 empty] | 1 |  |  | 30388.73 | 1 |  |  |  |  | 910.11 | 30388.73 | 910.11 | 910.11 | [13 empty] | 910.11 |  | 910.11 | 910.11 | 910.11 |  | 910.11
|  | ЭММ |  |  | 121.85 | *1,05 | 127.95 | 104.01 | 13.26 | 1379.18 | [5 empty] | 104.01 | 1379.18 | [9 empty] | 1 | [8 empty] | 104.01 | 1379.18 | 104.01 |  | 104.01 | [12 empty] | 104.01 |  | 104.01 | 104.01 | 104.01
|  | в т.ч. ЗПМ |  |  | 7.9 | *1,05 | 8.3 | 6.75 | 33.39 | 225.28 | [30 empty] | 6.75 | [17 empty] | 6.75
|  | Материальные ресурсы |  |  | 388.91 |  | 388.91 | 316.14 | 9.11 | 2880.08 | [5 empty] | 316.14 | 2880.08 | [9 empty] | 1 |  |  |  |  | 316.14 | 2880.08 |  |  |  |  | 316.14 |  |  |  | 316.14 | 316.14 | 316.14 | 316.14 |  |  | 0 | 0 |  |  |  | 316.14 |  | 316.14 | 316.14 | 316.14
|  | НР от ФОТ |  | 121 | % |  | 1364.75 | 1109.4 | 121% | 37042.95 | [5 empty] | 1109.4 | 37042.95 | [9 empty] | 1 | [8 empty] | 1109.4 | 37042.95 | [12 empty] | 1109.4 |  |  | 1109.4 |  | 1109.4 | 1109.4 | 1109.4
|  | СП от ФОТ |  | 72 | % |  | 812.08 | 660.14 | 72% | 22042.09 | [5 empty] | 660.14 | 22042.09 | [9 empty] | 1 | [8 empty] | 660.14 | 22042.09 | [13 empty] | 660.14 |  | 660.14 |  | 660.14 | 660.14 | 660.14
|  | Затраты труда рабочих | чел-ч | 122 |  | *1,05 | 128.1 | 104.1325
32,1 | Прайс | Воздуховод из оцинкованной стали класс "В" 6=0,8 мм ф125 ГОСТ 14918-2020 | м2 | 81.29 | 1027.3 |  | 1027.3 | 9166.76 | 9.11 | 83509.22 | [5 empty] | 9166.76 | 83509.22 | [9 empty] | 1 | 83509.22 |  |  |  | 9166.76 | 83509.22 |  |  |  |  | 9166.76 |  |  |  | 9166.76 | 9166.76 | 9166.76 | 9166.76 | [7 empty] | 9166.76 |  | 9166.76 | 9166.76 | 9166.76 |  |  | 9166.76
| Расчет Баз.цены | 976,88 + 3,1% Трансп + 2% Заг.скл = 1027.3
32,2 | 08.1.02.17-0162 | Сетка тканая с квадратными ячейками № 05, оцинкованная | м2 | 0.01 | 34.2 |  | 34.2 | 0.34 | 9.11 | 3.12 | [5 empty] | 0.34 | 3.12 | [9 empty] | 1 |  |  |  |  | 0.34 | 3.12 |  |  |  |  | 0.34 |  |  |  | 0.34 | 0.34 | 0.34 | 0.34 | [7 empty] | 0.34 |  | 0.34 | 0.34 | 0.34
|  | Итого Ст.мат. по позиции |  |  |  |  | 9483.24 |  | 86392.42
|  | Всего по позиции |  |  |  |  | 12266.9 |  | 177245.37 |  |  |  |  | 12266.9 | 177245.37 | [36 empty] | 12266.9
33 | 20-01-001-01 | Прокладка воздуховодов из листовой, оцинкованной стали и алюминия класса Н (нормальные) толщиной: 0,5 мм, диаметром до 200 мм (Поправка: Сб. 20, ОП, п.1.20.19) | 100 м2 | 0.2525 | 1898.04 |  |  | 1084.28 |  | 35577.6
|  | ОЗП |  |  | 1345.96 | *1,05 | 1413.26 | 356.85 | 33.39 | 11915.16 | [5 empty] | 356.85 | 11915.16 | [9 empty] | 1 |  |  | 11915.16 | 1 |  |  |  |  | 356.85 | 11915.16 | 356.85 | 356.85 | [13 empty] | 356.85 |  | 356.85 | 356.85 | 356.85 |  | 356.85
|  | ЭММ |  |  | 117.43 | *1,05 | 123.3 | 31.13 | 13.26 | 412.83 | [5 empty] | 31.13 | 412.83 | [9 empty] | 1 | [8 empty] | 31.13 | 412.83 | 31.13 |  | 31.13 | [12 empty] | 31.13 |  | 31.13 | 31.13 | 31.13
|  | в т.ч. ЗПМ |  |  | 14.83 | *1,05 | 15.57 | 3.93 | 33.39 | 131.27 | [30 empty] | 3.93 | [17 empty] | 3.93
|  | Материальные ресурсы |  |  | 434.65 |  | 434.65 | 109.75 | 9.11 | 999.81 | [5 empty] | 109.75 | 999.81 | [9 empty] | 1 |  |  |  |  | 109.75 | 999.81 |  |  |  |  | 109.75 |  |  |  | 109.75 | 109.75 | 109.75 | 109.75 |  |  | 0 | 0 |  |  |  | 109.75 |  | 109.75 | 109.75 | 109.75
|  | НР от ФОТ |  | 121 | % |  | 1728.88 | 436.54 | 121% | 14576.18 | [5 empty] | 436.54 | 14576.18 | [9 empty] | 1 | [8 empty] | 436.54 | 14576.18 | [12 empty] | 436.54 |  |  | 436.54 |  | 436.54 | 436.54 | 436.54
|  | СП от ФОТ |  | 72 | % |  | 1028.76 | 259.76 | 72% | 8673.43 | [5 empty] | 259.76 | 8673.43 | [9 empty] | 1 | [8 empty] | 259.76 | 8673.43 | [13 empty] | 259.76 |  | 259.76 |  | 259.76 | 259.76 | 259.76
|  | Затраты труда рабочих | чел-ч | 154 |  | *1,05 | 161.7 | 40.8293
33,1 | Прайс | Воздуховод из оцинкованной стали класса "А" 6=0,55 мм ф125 ГОСТ 14918-2020 | м2 | 11.78 | 703.43 |  | 703.43 | 909.59 | 9.11 | 8286.41 | [5 empty] | 909.59 | 8286.41 | [9 empty] | 1 | 8286.41 |  |  |  | 909.59 | 8286.41 |  |  |  |  | 909.59 |  |  |  | 909.59 | 909.59 | 909.59 | 909.59 | [7 empty] | 909.59 |  | 909.59 | 909.59 | 909.59 |  |  | 909.59
| Расчет Баз.цены | 668,9 + 3,1% Трансп + 2% Заг.скл = 703.43
33,2 | Прайс | Воздуховод из оцинкованной стали класса "А" 6=0,55 мм ф160 ГОСТ 14918-2020 | м2 | 9.55 | 699.75 |  | 699.75 | 733.55 | 9.11 | 6682.61 | [5 empty] | 733.55 | 6682.61 | [9 empty] | 1 | 6682.61 |  |  |  | 733.55 | 6682.61 |  |  |  |  | 733.55 |  |  |  | 733.55 | 733.55 | 733.55 | 733.55 | [7 empty] | 733.55 |  | 733.55 | 733.55 | 733.55 |  |  | 733.55
| Расчет Баз.цены | 665,4 + 3,1% Трансп + 2% Заг.скл = 699.75
33,3 | Прайс | Воздуховод гибкий ф125 | м.п. | 10 | 34.18 |  | 34.18 | 37.52 | 9.11 | 341.8 | [5 empty] | 37.52 | 341.8 | [9 empty] | 1 | 341.8 |  |  |  | 37.52 | 341.8 |  |  |  |  | 37.52 |  |  |  | 37.52 | 37.52 | 37.52 | 37.52 | [7 empty] | 37.52 |  | 37.52 | 37.52 | 37.52 |  |  | 37.52
| Расчет Баз.цены | 32,5 + 3,1% Трансп + 2% Заг.скл = 34.18
|  | Итого Ст.мат. по позиции |  |  |  |  | 1790.41 |  | 16310.63
|  | Всего по позиции |  |  |  |  | 2874.69 |  | 51888.23 |  |  |  |  | 2874.69 | 51888.23 | [36 empty] | 2874.69
|  | Итого по разделу: | [5 empty] | 26131.62 |  | 322838.92 |  | 26131.62 | 322838.92
в том числе:
|  | Прямые затраты | [5 empty] | 15136.73 |  | 175274.34
в том числе:
|  | Оплата труда рабочих | [5 empty] | 1509.58 |  | 50404.88
в том числе (по видам работ):
|  | 01. ОЗП - Конструкции из кирпича и блоков | [5 empty] | 0 |  | 0
|  | 02. ОЗП - Свайные работы | [5 empty] | 0 |  | 0
|  | 03. ОЗП - Бетонные работы | [5 empty] | 0 |  | 0
|  | 04. ОЗП - Штукатурные работы | [5 empty] | 0 |  | 0
|  | 05. ОЗП - Облицовочные работы | [5 empty] | 0 |  | 0
|  | 06. ОЗП - Плотничные работы | [5 empty] | 0 |  | 0
|  | 07. ОЗП - Кровельные работы | [5 empty] | 0 |  | 0
|  | 08. ОЗП - Монтажные работы | [5 empty] | 0 |  | 0
|  | 09. ОЗП - Малярные работы | [5 empty] | 0 |  | 0
|  | 10. ОЗП - Благоустройство | [5 empty] | 0 |  | 0
|  | 11. ОЗП - Изготовление заготовок | [5 empty] | 0 |  | 0
|  | 12. ОЗП - Монтаж лифтов | [5 empty] | 0 |  | 0
|  | 13. ОЗП - Тех.освидетельствование лифтов | [5 empty] | 0 |  | 0
|  | 14. ОЗП - Пусконаладочные работы | [5 empty] | 0 |  | 0
|  | 15. ОЗП - Остальные виды работ | [5 empty] | 0 |  | 0
|  | 16. ОЗП - Без назначенных индексов | [5 empty] | 1509.58 |  | 50404.88
|  | Эксплуатация машин и механизмов | [5 empty] | 174.95 |  | 2319.87
в том числе:
|  | Оплата труда машинистов | [5 empty] | 14.15 |  | 472.31
|  | Стоимость материальных ресурсов | [5 empty] | 13452.2 |  | 122549.59
в том числе:
|  | Стоимость материальных ресурсов без учета доп. перевозки | [5 empty] | 13452.2 |  | 122549.59
|  | Стоимость материальных ресурсов Заказчика | [5 empty] | 0 |  | 0
|  | Стоимость материальных ресурсов Подрядчика | [5 empty] | 13452.2 |  | 122549.59
|  | Доп. перевозка материальных ресурсов | [5 empty] | 0 |  | 0
|  | Перевозка (за исключением доп. перевозки) | [5 empty] | 0 |  | 0
|  | ФОТ (справочно) | [5 empty] | 1523.73 |  | 50877.19
|  | Накладные расходы (НР) | [5 empty] | 1843.71 |  | 61561.4
|  | Сметная прибыль (СП) | [5 empty] | 1097.09 |  | 36631.58
|  | Стоимость оборудования | [5 empty] | 8054.09 |  | 49371.6
в том числе:
|  | Стоимость оборудования без учета доп. перевозки | [5 empty] | 8054.09 |  | 49371.6
|  | Стоимость оборудования Заказчика | [5 empty] | 0 |  | 0
|  | Стоимость оборудования Подрядчика | [5 empty] | 8054.09 |  | 49371.6
|  | Доп. перевозка оборудования | [5 empty] | 0 |  | 0
|  | Итого с НР и СП | [5 empty] | 26131.62 |  | 322838.92
в том числе (работы и затраты):
|  | Строительные работы | [5 empty] | 18077.53 |  | 273467.32
|  | Монтажные работы | [5 empty] | 0 |  | 0
|  | Оборудование | [5 empty] | 8054.09 |  | 49371.6
|  | Прочие | [5 empty] | 0 |  | 0
|  | Строительно-монтажные работы (СМР) | [5 empty] | 18077.53 |  | 273467.32
|  | Всего | [5 empty] | 26131.62 |  | 322838.92
Справочно:
|  | Стоимость материальных ресурсов и оборудования (всего) | [5 empty] | 21506.29 |  | 171921.19
в том числе:
|  | Стоимость материальных ресурсов и оборудования Заказчика | [5 empty] | 0 |  | 0
|  | Стоимость материальных ресурсов и оборудования Подрядчика | [5 empty] | 21506.29 |  | 171921.19
|  | Материальные ресурсы, отсутствующие в ФРСН | [5 empty] | 12846.05 |  | 117027.52
|  | Оборудование, отсутствующее в ФРСН | [5 empty] | 8054.09 |  | 49371.6
|  | Трудозатраты рабочих |  |  |  |  | 171.2831
|  | Трудозатраты машинистов |  |  |  |  | 1.1492
Раздел: |  | Система В6.2, В6.3 | [21 empty] | Система В6.2, В6.3
34 | 20-03-002-01 | Установка вентиляторов осевых массой: до 0,025 т (Поправка: Сб. 20, ОП, п.1.20.19) | ШТ | 2 | 43.76 |  |  | 232.39 |  | 7479.69
|  | ОЗП |  |  | 35.11 | *1,05 | 36.87 | 73.74 | 33.39 | 2462.18 | [5 empty] | 73.74 | 2462.18 | [9 empty] | 1 |  |  | 2462.18 | 1 |  |  |  |  | 73.74 | 2462.18 | 73.74 | 73.74 | [13 empty] | 73.74 |  | 73.74 | 73.74 | 73.74 |  | 73.74
|  | ЭММ |  |  | 6.62 | *1,05 | 6.95 | 13.9 | 13.26 | 184.31 | [5 empty] | 13.9 | 184.31 | [9 empty] | 1 | [8 empty] | 13.9 | 184.31 | 13.9 |  | 13.9 | [12 empty] | 13.9 |  | 13.9 | 13.9 | 13.9
|  | в т.ч. ЗПМ |  |  | 0.6 | *1,05 | 0.63 | 1.26 | 33.39 | 42.07 | [30 empty] | 1.26 | [17 empty] | 1.26
|  | Материальные ресурсы |  |  | 2.03 |  | 2.03 | 4.06 | 9.11 | 36.99 | [5 empty] | 4.06 | 36.99 | [9 empty] | 1 |  |  |  |  | 4.06 | 36.99 |  |  |  |  | 4.06 |  |  |  | 4.06 | 4.06 | 4.06 | 4.06 |  |  | 0 | 0 |  |  |  | 4.06 |  | 4.06 | 4.06 | 4.06
|  | НР от ФОТ |  | 121 | % |  | 45.38 | 90.75 | 121% | 3030.14 | [5 empty] | 90.75 | 3030.14 | [9 empty] | 1 | [8 empty] | 90.75 | 3030.14 | [12 empty] | 90.75 |  |  | 90.75 |  | 90.75 | 90.75 | 90.75
|  | СП от ФОТ |  | 72 | % |  | 27 | 54 | 72% | 1803.06 | [5 empty] | 54 | 1803.06 | [9 empty] | 1 | [8 empty] | 54 | 1803.06 | [13 empty] | 54 |  | 54 |  | 54 | 54 | 54
|  | Затраты труда рабочих | чел-ч | 3.65 |  | *1,05 | 3.83 | 7.665
34,1 | Прайс | ОБОРУДОВАНИЕ: Вентиляторы Канал-ВЕНТ-160, ООО"ВЕЗА" | КОМПЛ | 1 | 8480.62 |  | 8480.62 | 1383.46 | 6.13 | 8480.62 | [5 empty] | 1383.46 | 8480.62 | [9 empty] | 3 |  | 8480.62 |  |  |  |  | 1383.46 | 8480.62 | [6 empty] | 1383.46 | 1383.46 |  |  | 1383.46 | 1383.46 | [6 empty] | 1383.46 |  |  |  | 1383.46 |  |  | 1383.46
| Расчет Баз.цены | 8 128,09 + 3,1% Трансп + 1,2% Заг.скл = 8480.62
34,2 | Прайс | ОБОРУДОВАНИЕ: Вентиляторы Канал-ВЕНТ-250, ООО"ВЕЗА" | КОМПЛ | 1 | 11149.04 |  | 11149.04 | 1818.77 | 6.13 | 11149.04 | [5 empty] | 1818.77 | 11149.04 | [9 empty] | 3 |  | 11149.04 |  |  |  |  | 1818.77 | 11149.04 | [6 empty] | 1818.77 | 1818.77 |  |  | 1818.77 | 1818.77 | [6 empty] | 1818.77 |  |  |  | 1818.77 |  |  | 1818.77
| Расчет Баз.цены | 10 685,59 + 3,1% Трансп + 1,2% Заг.скл = 11149.04
34,3 | Прайс | Хомут Канал-МК-160, ООО "ВЕЗА" | ШТ | 2 | 506.09 |  | 506.09 | 111.11 | 9.11 | 1012.18 | [5 empty] | 111.11 | 1012.18 | [9 empty] | 1 | 1012.18 |  |  |  | 111.11 | 1012.18 |  |  |  |  | 111.11 |  |  |  | 111.11 | 111.11 | 111.11 | 111.11 | [7 empty] | 111.11 |  | 111.11 | 111.11 | 111.11 |  |  | 111.11
| Расчет Баз.цены | 481,25 + 3,1% Трансп + 2% Заг.скл = 506.09
34,4 | Прайс | Хомут Канал-МК-250, ООО "ВЕЗА" | ШТ | 2 | 655.51 |  | 655.51 | 143.91 | 9.11 | 1311.02 | [5 empty] | 143.91 | 1311.02 | [9 empty] | 1 | 1311.02 |  |  |  | 143.91 | 1311.02 |  |  |  |  | 143.91 |  |  |  | 143.91 | 143.91 | 143.91 | 143.91 | [7 empty] | 143.91 |  | 143.91 | 143.91 | 143.91 |  |  | 143.91
| Расчет Баз.цены | 623,34 + 3,1% Трансп + 2% Заг.скл = 655.51
|  | Итого Ст.мат. по позиции |  |  |  |  | 259.08 |  | 2360.19
|  | Итого Оборудование по позиции |  |  |  |  | 3202.23 |  | 19629.66
|  | Всего по позиции |  |  |  |  | 3693.7 |  | 29469.54 |  |  |  |  | 3693.7 | 29469.54 | [36 empty] | 3693.7
35 | 20-02-004-01 | Установка клапанов обратных: диаметром до 355 мм (Поправка: Сб. 20, ОП, п.1.20.19) | ШТ | 2 | 18.09 |  |  | 59.8 |  | 1934.29
|  | ОЗП |  |  | 9.13 | *1,05 | 9.59 | 19.18 | 33.39 | 640.42 | [5 empty] | 19.18 | 640.42 | [9 empty] | 1 |  |  | 640.42 | 1 |  |  |  |  | 19.18 | 640.42 | 19.18 | 19.18 | [13 empty] | 19.18 |  | 19.18 | 19.18 | 19.18 |  | 19.18
|  | ЭММ |  |  | 1.47 | *1,05 | 1.55 | 3.1 | 13.26 | 41.11 | [5 empty] | 3.1 | 41.11 | [9 empty] | 1 | [8 empty] | 3.1 | 41.11 | 3.1 |  | 3.1 | [12 empty] | 3.1 |  | 3.1 | 3.1 | 3.1
|  | в т.ч. ЗПМ |  |  | 0.12 | *1,05 | 0.13 | 0.26 | 33.39 | 8.68 | [30 empty] | 0.26 | [17 empty] | 0.26
|  | Материальные ресурсы |  |  | 7.49 |  | 7.49 | 14.98 | 9.11 | 136.47 | [5 empty] | 14.98 | 136.47 | [9 empty] | 1 |  |  |  |  | 14.98 | 136.47 |  |  |  |  | 14.98 |  |  |  | 14.98 | 14.98 | 14.98 | 14.98 |  |  | 0 | 0 |  |  |  | 14.98 |  | 14.98 | 14.98 | 14.98
|  | НР от ФОТ |  | 121 | % |  | 11.76 | 23.52 | 121% | 785.41 | [5 empty] | 23.52 | 785.41 | [9 empty] | 1 | [8 empty] | 23.52 | 785.41 | [12 empty] | 23.52 |  |  | 23.52 |  | 23.52 | 23.52 | 23.52
|  | СП от ФОТ |  | 72 | % |  | 7 | 14 | 72% | 467.35 | [5 empty] | 14 | 467.35 | [9 empty] | 1 | [8 empty] | 14 | 467.35 | [13 empty] | 14 |  | 14 |  | 14 | 14 | 14
|  | Затраты труда рабочих | чел-ч | 1.03 |  | *1,05 | 1.08 | 2.163
35,1 | Прайс | Клапан Канал- КОЛ-К-160, ООО "ВЕЗА" | ШТ | 1 | 1151.96 |  | 1151.96 | 126.45 | 9.11 | 1151.96 | [5 empty] | 126.45 | 1151.96 | [9 empty] | 1 | 1151.96 |  |  |  | 126.45 | 1151.96 |  |  |  |  | 126.45 |  |  |  | 126.45 | 126.45 | 126.45 | 126.45 | [7 empty] | 126.45 |  | 126.45 | 126.45 | 126.45 |  |  | 126.45
| Расчет Баз.цены | 1 095,41 + 3,1% Трансп + 2% Заг.скл = 1151.96
35,2 | Прайс | Клапан Канал- КОЛ-К-250, ООО "ВЕЗА" | ШТ | 1 | 1677.34 |  | 1677.34 | 184.12 | 9.11 | 1677.34 | [5 empty] | 184.12 | 1677.34 | [9 empty] | 1 | 1677.34 |  |  |  | 184.12 | 1677.34 |  |  |  |  | 184.12 |  |  |  | 184.12 | 184.12 | 184.12 | 184.12 | [7 empty] | 184.12 |  | 184.12 | 184.12 | 184.12 |  |  | 184.12
| Расчет Баз.цены | 1 595 + 3,1% Трансп + 2% Заг.скл = 1677.34
|  | Итого Ст.мат. по позиции |  |  |  |  | 325.55 |  | 2965.77
|  | Всего по позиции |  |  |  |  | 385.35 |  | 4900.06 |  |  |  |  | 385.35 | 4900.06 | [36 empty] | 385.35
36 | 20-02-005-01 | Установка заслонок воздушных и клапанов воздушных КВР с ручным приводом: диаметром до 250 мм (Поправка: Сб. 20, ОП, п.1.20.19) | ШТ | 1 | 25.75 |  |  | 31.11 |  | 1006.69
|  | ОЗП |  |  | 9.51 | *1,05 | 9.99 | 9.99 | 33.39 | 333.57 | [5 empty] | 9.99 | 333.57 | [9 empty] | 1 |  |  | 333.57 | 1 |  |  |  |  | 9.99 | 333.57 | 9.99 | 9.99 | [13 empty] | 9.99 |  | 9.99 | 9.99 | 9.99 |  | 9.99
|  | ЭММ |  |  | 1.5 | *1,05 | 1.58 | 1.58 | 13.26 | 20.95 | [5 empty] | 1.58 | 20.95 | [9 empty] | 1 | [8 empty] | 1.58 | 20.95 | 1.58 |  | 1.58 | [12 empty] | 1.58 |  | 1.58 | 1.58 | 1.58
|  | в т.ч. ЗПМ |  |  | 0.12 | *1,05 | 0.13 | 0.13 | 33.39 | 4.34 | [30 empty] | 0.13 | [17 empty] | 0.13
|  | Материальные ресурсы |  |  | 14.74 |  | 14.74 | 14.74 | 9.11 | 134.28 | [5 empty] | 14.74 | 134.28 | [9 empty] | 1 |  |  |  |  | 14.74 | 134.28 |  |  |  |  | 14.74 |  |  |  | 14.74 | 14.74 | 14.74 | 14.74 |  |  | 0 | 0 |  |  |  | 14.74 |  | 14.74 | 14.74 | 14.74
|  | НР от ФОТ |  | 121 | % |  | 12.25 | 12.25 | 121% | 408.87 | [5 empty] | 12.25 | 408.87 | [9 empty] | 1 | [8 empty] | 12.25 | 408.87 | [12 empty] | 12.25 |  |  | 12.25 |  | 12.25 | 12.25 | 12.25
|  | СП от ФОТ |  | 72 | % |  | 7.29 | 7.29 | 72% | 243.3 | [5 empty] | 7.29 | 243.3 | [9 empty] | 1 | [8 empty] | 7.29 | 243.3 | [13 empty] | 7.29 |  | 7.29 |  | 7.29 | 7.29 | 7.29
|  | Затраты труда рабочих | чел-ч | 1.06 |  | *1,05 | 1.11 | 1.113
36,1 | Прайс | ОБОРУДОВАНИЕ: Клапан КПУ-1Н -О-Н-ф125-2*ф, ООО "ВЕЗА" | ШТ | 1 | 7976.58 |  | 7976.58 | 1301.24 | 6.13 | 7976.58 | [5 empty] | 1301.24 | 7976.58 | [9 empty] | 3 |  | 7976.58 |  |  |  |  | 1301.24 | 7976.58 | [6 empty] | 1301.24 | 1301.24 |  |  | 1301.24 | 1301.24 | [6 empty] | 1301.24 |  |  |  | 1301.24 |  |  | 1301.24
| Расчет Баз.цены | 7 645 + 3,1% Трансп + 1,2% Заг.скл = 7976.58
|  | Итого Оборудование по позиции |  |  |  |  | 1301.24 |  | 7976.58
|  | Всего по позиции |  |  |  |  | 1347.09 |  | 9117.55 |  |  |  |  | 1347.09 | 9117.55 | [36 empty] | 1347.09
37 | 20-02-005-06 | Установка заслонок воздушных и клапанов воздушных КВР с ручным приводом: периметром до 1000 мм (Поправка: Сб. 20, ОП, п.1.20.19) | ШТ | 38 | 25.72 |  |  | 1180.72 |  | 38238.61
|  | ОЗП |  |  | 9.51 | *1,05 | 9.99 | 379.62 | 33.39 | 12675.51 | [5 empty] | 379.62 | 12675.51 | [9 empty] | 1 |  |  | 12675.51 | 1 |  |  |  |  | 379.62 | 12675.51 | 379.62 | 379.62 | [13 empty] | 379.62 |  | 379.62 | 379.62 | 379.62 |  | 379.62
|  | ЭММ |  |  | 1.47 | *1,05 | 1.55 | 58.9 | 13.26 | 781.01 | [5 empty] | 58.9 | 781.01 | [9 empty] | 1 | [8 empty] | 58.9 | 781.01 | 58.9 |  | 58.9 | [12 empty] | 58.9 |  | 58.9 | 58.9 | 58.9
|  | в т.ч. ЗПМ |  |  | 0.12 | *1,05 | 0.13 | 4.94 | 33.39 | 164.95 | [30 empty] | 4.94 | [17 empty] | 4.94
|  | Материальные ресурсы |  |  | 14.74 |  | 14.74 | 560.12 | 9.11 | 5102.69 | [5 empty] | 560.12 | 5102.69 | [9 empty] | 1 |  |  |  |  | 560.12 | 5102.69 |  |  |  |  | 560.12 |  |  |  | 560.12 | 560.12 | 560.12 | 560.12 |  |  | 0 | 0 |  |  |  | 560.12 |  | 560.12 | 560.12 | 560.12
|  | НР от ФОТ |  | 121 | % |  | 12.25 | 465.32 | 121% | 15536.96 | [5 empty] | 465.32 | 15536.96 | [9 empty] | 1 | [8 empty] | 465.32 | 15536.96 | [12 empty] | 465.32 |  |  | 465.32 |  | 465.32 | 465.32 | 465.32
|  | СП от ФОТ |  | 72 | % |  | 7.29 | 276.88 | 72% | 9245.13 | [5 empty] | 276.88 | 9245.13 | [9 empty] | 1 | [8 empty] | 276.88 | 9245.13 | [13 empty] | 276.88 |  | 276.88 |  | 276.88 | 276.88 | 276.88
|  | Затраты труда рабочих | чел-ч | 1.06 |  | *1,05 | 1.11 | 42.294
37,1 | Прайс | ОБОРУДОВАНИЕ: Клапан КПУ-1Н-О-Н -100х100-2*ф, ООО "ВЕЗА" | ШТ | 16 | 6817.39 |  | 6817.39 | 17794.17 | 6.13 | 109078.24 | [5 empty] | 17794.17 | 109078.24 | [9 empty] | 3 |  | 109078.24 |  |  |  |  | 17794.17 | 109078.24 | [6 empty] | 17794.17 | 17794.17 |  |  | 17794.17 | 17794.17 | [6 empty] | 17794.17 |  |  |  | 17794.17 |  |  | 17794.17
| Расчет Баз.цены | 6 534 + 3,1% Трансп + 1,2% Заг.скл = 6817.39
37,2 | Прайс | ОБОРУДОВАНИЕ: Клапан КПУ-1Н-О-Н -150х100-2*ф, ООО "ВЕЗА" | ШТ | 3 | 7023.98 |  | 7023.98 | 3437.51 | 6.13 | 21071.94 | [5 empty] | 3437.51 | 21071.94 | [9 empty] | 3 |  | 21071.94 |  |  |  |  | 3437.51 | 21071.94 | [6 empty] | 3437.51 | 3437.51 |  |  | 3437.51 | 3437.51 | [6 empty] | 3437.51 |  |  |  | 3437.51 |  |  | 3437.51
| Расчет Баз.цены | 6 732 + 3,1% Трансп + 1,2% Заг.скл = 7023.98
37,3 | Прайс | ОБОРУДОВАНИЕ: Клапан КПУ-1Н-О-Н -150х150-2*ф, ООО "ВЕЗА" | ШТ | 1 | 7253.52 |  | 7253.52 | 1183.28 | 6.13 | 7253.52 | [5 empty] | 1183.28 | 7253.52 | [9 empty] | 3 |  | 7253.52 |  |  |  |  | 1183.28 | 7253.52 | [6 empty] | 1183.28 | 1183.28 |  |  | 1183.28 | 1183.28 | [6 empty] | 1183.28 |  |  |  | 1183.28 |  |  | 1183.28
| Расчет Баз.цены | 6 952 + 3,1% Трансп + 1,2% Заг.скл = 7253.52
37,4 | Прайс | ОБОРУДОВАНИЕ: Клапан КПУ-1Н-О-Н -150х200-2*ф, ООО "ВЕЗА" | ШТ | 1 | 7471.59 |  | 7471.59 | 1218.86 | 6.13 | 7471.59 | [5 empty] | 1218.86 | 7471.59 | [9 empty] | 3 |  | 7471.59 |  |  |  |  | 1218.86 | 7471.59 | [6 empty] | 1218.86 | 1218.86 |  |  | 1218.86 | 1218.86 | [6 empty] | 1218.86 |  |  |  | 1218.86 |  |  | 1218.86
| Расчет Баз.цены | 7 161 + 3,1% Трансп + 1,2% Заг.скл = 7471.59
37,5 | Прайс | Клапан АЗД-192-100*100-РП, Ровен | ШТ | 17 | 2398.57 |  | 2398.57 | 4475.93 | 9.11 | 40775.69 | [5 empty] | 4475.93 | 40775.69 | [9 empty] | 1 | 40775.69 |  |  |  | 4475.93 | 40775.69 |  |  |  |  | 4475.93 |  |  |  | 4475.93 | 4475.93 | 4475.93 | 4475.93 | [7 empty] | 4475.93 |  | 4475.93 | 4475.93 | 4475.93 |  |  | 4475.93
| Расчет Баз.цены | 2 280,83 + 3,1% Трансп + 2% Заг.скл = 2398.57
|  | Итого Ст.мат. по позиции |  |  |  |  | 5036.05 |  | 45878.38
|  | Итого Оборудование по позиции |  |  |  |  | 23633.82 |  | 144875.29
|  | Всего по позиции |  |  |  |  | 29850.59 |  | 228992.28 |  |  |  |  | 29850.59 | 228992.28 | [36 empty] | 29850.59
38 | 20-01-001-07 | Прокладка воздуховодов из листовой, оцинкованной стали и алюминия класса Н (нормальные) толщиной: 0,7 мм, диаметром от 500 до 560 мм (Поправка: Сб. 20, ОП, п.1.20.19) | 100 м2 | 0.2945 | 1577.04 |  |  | 1008.47 |  | 32914.51
|  | ОЗП |  |  | 1066.28 | *1,05 | 1119.59 | 329.72 | 33.39 | 11009.33 | [5 empty] | 329.72 | 11009.33 | [9 empty] | 1 |  |  | 11009.33 | 1 |  |  |  |  | 329.72 | 11009.33 | 329.72 | 329.72 | [13 empty] | 329.72 |  | 329.72 | 329.72 | 329.72 |  | 329.72
|  | ЭММ |  |  | 121.85 | *1,05 | 127.95 | 37.68 | 13.26 | 499.65 | [5 empty] | 37.68 | 499.65 | [9 empty] | 1 | [8 empty] | 37.68 | 499.65 | 37.68 |  | 37.68 | [12 empty] | 37.68 |  | 37.68 | 37.68 | 37.68
|  | в т.ч. ЗПМ |  |  | 7.9 | *1,05 | 8.3 | 2.44 | 33.39 | 81.62 | [30 empty] | 2.44 | [17 empty] | 2.44
|  | Материальные ресурсы |  |  | 388.91 |  | 388.91 | 114.53 | 9.11 | 1043.4 | [5 empty] | 114.53 | 1043.4 | [9 empty] | 1 |  |  |  |  | 114.53 | 1043.4 |  |  |  |  | 114.53 |  |  |  | 114.53 | 114.53 | 114.53 | 114.53 |  |  | 0 | 0 |  |  |  | 114.53 |  | 114.53 | 114.53 | 114.53
|  | НР от ФОТ |  | 121 | % |  | 1364.75 | 401.91 | 121% | 13420.05 | [5 empty] | 401.91 | 13420.05 | [9 empty] | 1 | [8 empty] | 401.91 | 13420.05 | [12 empty] | 401.91 |  |  | 401.91 |  | 401.91 | 401.91 | 401.91
|  | СП от ФОТ |  | 72 | % |  | 812.08 | 239.16 | 72% | 7985.48 | [5 empty] | 239.16 | 7985.48 | [9 empty] | 1 | [8 empty] | 239.16 | 7985.48 | [13 empty] | 239.16 |  | 239.16 |  | 239.16 | 239.16 | 239.16
|  | Затраты труда рабочих | чел-ч | 122 |  | *1,05 | 128.1 | 37.7255
38,1 | Прайс | Воздуховод из оцинкованной стали класса "А" 6=0,7 мм ф250 ГОСТ 14918-2020 | м2 | 1.96 | 911.81 |  | 911.81 | 196.17 | 9.11 | 1787.15 | [5 empty] | 196.17 | 1787.15 | [9 empty] | 1 | 1787.15 |  |  |  | 196.17 | 1787.15 |  |  |  |  | 196.17 |  |  |  | 196.17 | 196.17 | 196.17 | 196.17 | [7 empty] | 196.17 |  | 196.17 | 196.17 | 196.17 |  |  | 196.17
| Расчет Баз.цены | 867,05 + 3,1% Трансп + 2% Заг.скл = 911.81
38,2 | Прайс | Воздуховод из оцинкованной стали класс "В" 6=0,8 мм ф125 ГОСТ 14918-2020 | м2 | 27.49 | 1027.3 |  | 1027.3 | 3099.94 | 9.11 | 28240.48 | [5 empty] | 3099.94 | 28240.48 | [9 empty] | 1 | 28240.48 |  |  |  | 3099.94 | 28240.48 |  |  |  |  | 3099.94 |  |  |  | 3099.94 | 3099.94 | 3099.94 | 3099.94 | [7 empty] | 3099.94 |  | 3099.94 | 3099.94 | 3099.94 |  |  | 3099.94
| Расчет Баз.цены | 976,88 + 3,1% Трансп + 2% Заг.скл = 1027.3
|  | Итого Ст.мат. по позиции |  |  |  |  | 3410.64 |  | 31071.03
|  | Всего по позиции |  |  |  |  | 4419.11 |  | 63985.54 |  |  |  |  | 4419.11 | 63985.54 | [36 empty] | 4419.11
39 | 20-01-001-01 | Прокладка воздуховодов из листовой, оцинкованной стали и алюминия класса Н (нормальные) толщиной: 0,5 мм, диаметром до 200 мм (Поправка: Сб. 20, ОП, п.1.20.19) | 100 м2 | 0.0297 | 1898.04 |  |  | 127.52 |  | 4184.78
|  | ОЗП |  |  | 1345.96 | *1,05 | 1413.26 | 41.97 | 33.39 | 1401.51 | [5 empty] | 41.97 | 1401.51 | [9 empty] | 1 |  |  | 1401.51 | 1 |  |  |  |  | 41.97 | 1401.51 | 41.97 | 41.97 | [13 empty] | 41.97 |  | 41.97 | 41.97 | 41.97 |  | 41.97
|  | ЭММ |  |  | 117.43 | *1,05 | 123.3 | 3.66 | 13.26 | 48.56 | [5 empty] | 3.66 | 48.56 | [9 empty] | 1 | [8 empty] | 3.66 | 48.56 | 3.66 |  | 3.66 | [12 empty] | 3.66 |  | 3.66 | 3.66 | 3.66
|  | в т.ч. ЗПМ |  |  | 14.83 | *1,05 | 15.57 | 0.46 | 33.39 | 15.44 | [30 empty] | 0.46 | [17 empty] | 0.46
|  | Материальные ресурсы |  |  | 434.65 |  | 434.65 | 12.91 | 9.11 | 117.6 | [5 empty] | 12.91 | 117.6 | [9 empty] | 1 |  |  |  |  | 12.91 | 117.6 |  |  |  |  | 12.91 |  |  |  | 12.91 | 12.91 | 12.91 | 12.91 |  |  | 0 | 0 |  |  |  | 12.91 |  | 12.91 | 12.91 | 12.91
|  | НР от ФОТ |  | 121 | % |  | 1728.88 | 51.34 | 121% | 1714.51 | [5 empty] | 51.34 | 1714.51 | [9 empty] | 1 | [8 empty] | 51.34 | 1714.51 | [12 empty] | 51.34 |  |  | 51.34 |  | 51.34 | 51.34 | 51.34
|  | СП от ФОТ |  | 72 | % |  | 1028.76 | 30.55 | 72% | 1020.2 | [5 empty] | 30.55 | 1020.2 | [9 empty] | 1 | [8 empty] | 30.55 | 1020.2 | [13 empty] | 30.55 |  | 30.55 |  | 30.55 | 30.55 | 30.55
|  | Затраты труда рабочих | чел-ч | 154 |  | *1,05 | 161.7 | 4.8025
39,1 | Прайс | Воздуховод из оцинкованной стали класса "А" 6=0,55 мм ф125 ГОСТ 14918-2020 | м2 | 1.96 | 703.43 |  | 703.43 | 151.34 | 9.11 | 1378.72 | [5 empty] | 151.34 | 1378.72 | [9 empty] | 1 | 1378.72 |  |  |  | 151.34 | 1378.72 |  |  |  |  | 151.34 |  |  |  | 151.34 | 151.34 | 151.34 | 151.34 | [7 empty] | 151.34 |  | 151.34 | 151.34 | 151.34 |  |  | 151.34
| Расчет Баз.цены | 668,9 + 3,1% Трансп + 2% Заг.скл = 703.43
39,2 | Прайс | Воздуховод из оцинкованной стали класса "А" 6=0,55 мм ф160 ГОСТ 14918-2020 | м2 | 1.01 | 699.75 |  | 699.75 | 77.58 | 9.11 | 706.75 | [5 empty] | 77.58 | 706.75 | [9 empty] | 1 | 706.75 |  |  |  | 77.58 | 706.75 |  |  |  |  | 77.58 |  |  |  | 77.58 | 77.58 | 77.58 | 77.58 | [7 empty] | 77.58 |  | 77.58 | 77.58 | 77.58 |  |  | 77.58
| Расчет Баз.цены | 665,4 + 3,1% Трансп + 2% Заг.скл = 699.75
|  | Итого Ст.мат. по позиции |  |  |  |  | 241.83 |  | 2203.07
|  | Всего по позиции |  |  |  |  | 369.35 |  | 6387.85 |  |  |  |  | 369.35 | 6387.85 | [36 empty] | 369.35
40 | 20-01-001-02 | Прокладка воздуховодов из листовой, оцинкованной стали и алюминия класса Н (нормальные) толщиной: 0,5 мм, периметром до 600 мм (Поправка: Сб. 20, ОП, п.1.20.19) | 100 м2 | 0.486 | 1898.04 |  |  | 2086.98 |  | 68478.05
|  | ОЗП |  |  | 1345.96 | *1,05 | 1413.26 | 686.84 | 33.39 | 22933.73 | [5 empty] | 686.84 | 22933.73 | [9 empty] | 1 |  |  | 22933.73 | 1 |  |  |  |  | 686.84 | 22933.73 | 686.84 | 686.84 | [13 empty] | 686.84 |  | 686.84 | 686.84 | 686.84 |  | 686.84
|  | ЭММ |  |  | 117.43 | *1,05 | 123.3 | 59.92 | 13.26 | 794.59 | [5 empty] | 59.92 | 794.59 | [9 empty] | 1 | [8 empty] | 59.92 | 794.59 | 59.92 |  | 59.92 | [12 empty] | 59.92 |  | 59.92 | 59.92 | 59.92
|  | в т.ч. ЗПМ |  |  | 14.83 | *1,05 | 15.57 | 7.57 | 33.39 | 252.66 | [30 empty] | 7.57 | [17 empty] | 7.57
|  | Материальные ресурсы |  |  | 434.65 |  | 434.65 | 211.24 | 9.11 | 1924.4 | [5 empty] | 211.24 | 1924.4 | [9 empty] | 1 |  |  |  |  | 211.24 | 1924.4 |  |  |  |  | 211.24 |  |  |  | 211.24 | 211.24 | 211.24 | 211.24 |  |  | 0 | 0 |  |  |  | 211.24 |  | 211.24 | 211.24 | 211.24
|  | НР от ФОТ |  | 121 | % |  | 1728.88 | 840.24 | 121% | 28055.53 | [5 empty] | 840.24 | 28055.53 | [9 empty] | 1 | [8 empty] | 840.24 | 28055.53 | [12 empty] | 840.24 |  |  | 840.24 |  | 840.24 | 840.24 | 840.24
|  | СП от ФОТ |  | 72 | % |  | 1028.76 | 499.98 | 72% | 16694.2 | [5 empty] | 499.98 | 16694.2 | [9 empty] | 1 | [8 empty] | 499.98 | 16694.2 | [13 empty] | 499.98 |  | 499.98 |  | 499.98 | 499.98 | 499.98
|  | Затраты труда рабочих | чел-ч | 154 |  | *1,05 | 161.7 | 78.5862
40,1 | Прайс | Воздуховод из оцинкованной стали класса "А" 6=0,55 мм 150х150 ГОСТ 14918-2020 | м2 | 27.6 | 978.09 |  | 978.09 | 2963.26 | 9.11 | 26995.28 | [5 empty] | 2963.26 | 26995.28 | [9 empty] | 1 | 26995.28 |  |  |  | 2963.26 | 26995.28 |  |  |  |  | 2963.26 |  |  |  | 2963.26 | 2963.26 | 2963.26 | 2963.26 | [7 empty] | 2963.26 |  | 2963.26 | 2963.26 | 2963.26 |  |  | 2963.26
| Расчет Баз.цены | 930,08 + 3,1% Трансп + 2% Заг.скл = 978.09
40,2 | Прайс | Воздуховод из оцинкованной стали класса "А" 6=0,55 мм 150х100 ГОСТ 14918-2020 | м2 | 7 | 1038.7 |  | 1038.7 | 798.12 | 9.11 | 7270.9 | [5 empty] | 798.12 | 7270.9 | [9 empty] | 1 | 7270.9 |  |  |  | 798.12 | 7270.9 |  |  |  |  | 798.12 |  |  |  | 798.12 | 798.12 | 798.12 | 798.12 | [7 empty] | 798.12 |  | 798.12 | 798.12 | 798.12 |  |  | 798.12
| Расчет Баз.цены | 987,71 + 3,1% Трансп + 2% Заг.скл = 1038.7
40,3 | Прайс | Воздуховод из оцинкованной стали класса "А" 6=0,55 мм 100х100 ГОСТ 14918-2020 | м2 | 14 | 1150.01 |  | 1150.01 | 1767.3 | 9.11 | 16100.14 | [5 empty] | 1767.3 | 16100.14 | [9 empty] | 1 | 16100.14 |  |  |  | 1767.3 | 16100.14 |  |  |  |  | 1767.3 |  |  |  | 1767.3 | 1767.3 | 1767.3 | 1767.3 | [7 empty] | 1767.3 |  | 1767.3 | 1767.3 | 1767.3 |  |  | 1767.3
| Расчет Баз.цены | 1 093,56 + 3,1% Трансп + 2% Заг.скл = 1150.01
|  | Итого Ст.мат. по позиции |  |  |  |  | 5739.92 |  | 52290.72
|  | Всего по позиции |  |  |  |  | 7826.9 |  | 120768.77 |  |  |  |  | 7826.9 | 120768.77 | [36 empty] | 7826.9
41 | 20-01-001-09 | Прокладка воздуховодов из листовой, оцинкованной стали и алюминия класса Н (нормальные) толщиной: 0,7 мм, периметром до 1000 мм (Поправка: Сб. 20, ОП, п.1.20.19) | 100 м2 | 0.519 | 1760.83 |  |  | 2031.3 |  | 66790.44
|  | ОЗП |  |  | 1232.34 | *1,05 | 1293.96 | 671.57 | 33.39 | 22423.56 | [5 empty] | 671.57 | 22423.56 | [9 empty] | 1 |  |  | 22423.56 | 1 |  |  |  |  | 671.57 | 22423.56 | 671.57 | 671.57 | [13 empty] | 671.57 |  | 671.57 | 671.57 | 671.57 |  | 671.57
|  | ЭММ |  |  | 94.25 | *1,05 | 98.96 | 51.36 | 13.26 | 681.04 | [5 empty] | 51.36 | 681.04 | [9 empty] | 1 | [8 empty] | 51.36 | 681.04 | 51.36 |  | 51.36 | [12 empty] | 51.36 |  | 51.36 | 51.36 | 51.36
|  | в т.ч. ЗПМ |  |  | 11.63 | *1,05 | 12.21 | 6.34 | 33.39 | 211.59 | [30 empty] | 6.34 | [17 empty] | 6.34
|  | Материальные ресурсы |  |  | 434.24 |  | 434.24 | 225.37 | 9.11 | 2053.13 | [5 empty] | 225.37 | 2053.13 | [9 empty] | 1 |  |  |  |  | 225.37 | 2053.13 |  |  |  |  | 225.37 |  |  |  | 225.37 | 225.37 | 225.37 | 225.37 |  |  | 0 | 0 |  |  |  | 225.37 |  | 225.37 | 225.37 | 225.37
|  | НР от ФОТ |  | 121 | % |  | 1580.47 | 820.27 | 121% | 27388.53 | [5 empty] | 820.27 | 27388.53 | [9 empty] | 1 | [8 empty] | 820.27 | 27388.53 | [12 empty] | 820.27 |  |  | 820.27 |  | 820.27 | 820.27 | 820.27
|  | СП от ФОТ |  | 72 | % |  | 940.44 | 488.1 | 72% | 16297.31 | [5 empty] | 488.1 | 16297.31 | [9 empty] | 1 | [8 empty] | 488.1 | 16297.31 | [13 empty] | 488.1 |  | 488.1 |  | 488.1 | 488.1 | 488.1
|  | Затраты труда рабочих | чел-ч | 141 |  | *1,05 | 148.05 | 76.838
41,1 | Прайс | Воздуховод из оцинкованной стали класса "А" 6=0,7 мм 350х150 ГОСТ 14918-2020 | м2 | 5 | 1077.96 |  | 1077.96 | 591.64 | 9.11 | 5389.8 | [5 empty] | 591.64 | 5389.8 | [9 empty] | 1 | 5389.8 |  |  |  | 591.64 | 5389.8 |  |  |  |  | 591.64 |  |  |  | 591.64 | 591.64 | 591.64 | 591.64 | [7 empty] | 591.64 |  | 591.64 | 591.64 | 591.64 |  |  | 591.64
| Расчет Баз.цены | 1 025,04 + 3,1% Трансп + 2% Заг.скл = 1077.96
41,2 | Прайс | Воздуховод из оцинкованной стали класс "В" 6=0,8 мм 150х200 ГОСТ 14918-2020 | м2 | 46.9 | 1324.61 |  | 1324.61 | 6819.34 | 9.11 | 62124.21 | [5 empty] | 6819.34 | 62124.21 | [9 empty] | 1 | 62124.21 |  |  |  | 6819.34 | 62124.21 |  |  |  |  | 6819.34 |  |  |  | 6819.34 | 6819.34 | 6819.34 | 6819.34 | [7 empty] | 6819.34 |  | 6819.34 | 6819.34 | 6819.34 |  |  | 6819.34
| Расчет Баз.цены | 1 259,59 + 3,1% Трансп + 2% Заг.скл = 1324.61
41,3 | 08.1.02.17-0162 | Сетка тканая с квадратными ячейками № 05, оцинкованная | м2 | 1.01 | 34.2 |  | 34.2 | 34.54 | 9.11 | 314.68 | [5 empty] | 34.54 | 314.68 | [9 empty] | 1 |  |  |  |  | 34.54 | 314.68 |  |  |  |  | 34.54 |  |  |  | 34.54 | 34.54 | 34.54 | 34.54 | [7 empty] | 34.54 |  | 34.54 | 34.54 | 34.54
|  | Итого Ст.мат. по позиции |  |  |  |  | 7670.89 |  | 69881.82
|  | Всего по позиции |  |  |  |  | 9702.19 |  | 136672.26 |  |  |  |  | 9702.19 | 136672.26 | [36 empty] | 9702.19
|  | Итого по разделу: | [5 empty] | 57594.28 |  | 600293.85 |  | 57594.28 | 600293.85
в том числе:
|  | Прямые затраты | [5 empty] | 25141.43 |  | 283716.29
в том числе:
|  | Оплата труда рабочих | [5 empty] | 2212.63 |  | 73879.81
в том числе (по видам работ):
|  | 01. ОЗП - Конструкции из кирпича и блоков | [5 empty] | 0 |  | 0
|  | 02. ОЗП - Свайные работы | [5 empty] | 0 |  | 0
|  | 03. ОЗП - Бетонные работы | [5 empty] | 0 |  | 0
|  | 04. ОЗП - Штукатурные работы | [5 empty] | 0 |  | 0
|  | 05. ОЗП - Облицовочные работы | [5 empty] | 0 |  | 0
|  | 06. ОЗП - Плотничные работы | [5 empty] | 0 |  | 0
|  | 07. ОЗП - Кровельные работы | [5 empty] | 0 |  | 0
|  | 08. ОЗП - Монтажные работы | [5 empty] | 0 |  | 0
|  | 09. ОЗП - Малярные работы | [5 empty] | 0 |  | 0
|  | 10. ОЗП - Благоустройство | [5 empty] | 0 |  | 0
|  | 11. ОЗП - Изготовление заготовок | [5 empty] | 0 |  | 0
|  | 12. ОЗП - Монтаж лифтов | [5 empty] | 0 |  | 0
|  | 13. ОЗП - Тех.освидетельствование лифтов | [5 empty] | 0 |  | 0
|  | 14. ОЗП - Пусконаладочные работы | [5 empty] | 0 |  | 0
|  | 15. ОЗП - Остальные виды работ | [5 empty] | 0 |  | 0
|  | 16. ОЗП - Без назначенных индексов | [5 empty] | 2212.63 |  | 73879.81
|  | Эксплуатация машин и механизмов | [5 empty] | 230.1 |  | 3051.22
в том числе:
|  | Оплата труда машинистов | [5 empty] | 23.4 |  | 781.35
|  | Стоимость материальных ресурсов | [5 empty] | 22698.7 |  | 206785.26
в том числе:
|  | Стоимость материальных ресурсов без учета доп. перевозки | [5 empty] | 22698.7 |  | 206785.26
|  | Стоимость материальных ресурсов Заказчика | [5 empty] | 0 |  | 0
|  | Стоимость материальных ресурсов Подрядчика | [5 empty] | 22698.7 |  | 206785.26
|  | Доп. перевозка материальных ресурсов | [5 empty] | 0 |  | 0
|  | Перевозка (за исключением доп. перевозки) | [5 empty] | 0 |  | 0
|  | ФОТ (справочно) | [5 empty] | 2236.03 |  | 74661.16
|  | Накладные расходы (НР) | [5 empty] | 2705.6 |  | 90340
|  | Сметная прибыль (СП) | [5 empty] | 1609.96 |  | 53756.03
|  | Стоимость оборудования | [5 empty] | 28137.29 |  | 172481.53
в том числе:
|  | Стоимость оборудования без учета доп. перевозки | [5 empty] | 28137.29 |  | 172481.53
|  | Стоимость оборудования Заказчика | [5 empty] | 0 |  | 0
|  | Стоимость оборудования Подрядчика | [5 empty] | 28137.29 |  | 172481.53
|  | Доп. перевозка оборудования | [5 empty] | 0 |  | 0
|  | Итого с НР и СП | [5 empty] | 57594.28 |  | 600293.85
в том числе (работы и затраты):
|  | Строительные работы | [5 empty] | 29456.99 |  | 427812.32
|  | Монтажные работы | [5 empty] | 0 |  | 0
|  | Оборудование | [5 empty] | 28137.29 |  | 172481.53
|  | Прочие | [5 empty] | 0 |  | 0
|  | Строительно-монтажные работы (СМР) | [5 empty] | 29456.99 |  | 427812.32
|  | Всего | [5 empty] | 57594.28 |  | 600293.85
Справочно:
|  | Стоимость материальных ресурсов и оборудования (всего) | [5 empty] | 50835.99 |  | 379266.79
в том числе:
|  | Стоимость материальных ресурсов и оборудования Заказчика | [5 empty] | 0 |  | 0
|  | Стоимость материальных ресурсов и оборудования Подрядчика | [5 empty] | 50835.99 |  | 379266.79
|  | Материальные ресурсы, отсутствующие в ФРСН | [5 empty] | 21506.21 |  | 195921.62
|  | Оборудование, отсутствующее в ФРСН | [5 empty] | 28137.29 |  | 172481.53
|  | Трудозатраты рабочих |  |  |  |  | 251.1871
|  | Трудозатраты машинистов |  |  |  |  | 1.8954
Раздел: |  | Система 7.2 | [21 empty] | Система 7.2
42 | 20-03-002-01 | Установка вентиляторов осевых массой: до 0,025 т (Поправка: Сб. 20, ОП, п.1.20.19) | ШТ | 1 | 43.76 |  |  | 116.2 |  | 3739.86
|  | ОЗП |  |  | 35.11 | *1,05 | 36.87 | 36.87 | 33.39 | 1231.09 | [5 empty] | 36.87 | 1231.09 | [9 empty] | 1 |  |  | 1231.09 | 1 |  |  |  |  | 36.87 | 1231.09 | 36.87 | 36.87 | [13 empty] | 36.87 |  | 36.87 | 36.87 | 36.87 |  | 36.87
|  | ЭММ |  |  | 6.62 | *1,05 | 6.95 | 6.95 | 13.26 | 92.16 | [5 empty] | 6.95 | 92.16 | [9 empty] | 1 | [8 empty] | 6.95 | 92.16 | 6.95 |  | 6.95 | [12 empty] | 6.95 |  | 6.95 | 6.95 | 6.95
|  | в т.ч. ЗПМ |  |  | 0.6 | *1,05 | 0.63 | 0.63 | 33.39 | 21.04 | [30 empty] | 0.63 | [17 empty] | 0.63
|  | Материальные ресурсы |  |  | 2.03 |  | 2.03 | 2.03 | 9.11 | 18.49 | [5 empty] | 2.03 | 18.49 | [9 empty] | 1 |  |  |  |  | 2.03 | 18.49 |  |  |  |  | 2.03 |  |  |  | 2.03 | 2.03 | 2.03 | 2.03 |  |  | 0 | 0 |  |  |  | 2.03 |  | 2.03 | 2.03 | 2.03
|  | НР от ФОТ |  | 121 | % |  | 45.38 | 45.38 | 121% | 1515.08 | [5 empty] | 45.38 | 1515.08 | [9 empty] | 1 | [8 empty] | 45.38 | 1515.08 | [12 empty] | 45.38 |  |  | 45.38 |  | 45.38 | 45.38 | 45.38
|  | СП от ФОТ |  | 72 | % |  | 27 | 27 | 72% | 901.53 | [5 empty] | 27 | 901.53 | [9 empty] | 1 | [8 empty] | 27 | 901.53 | [13 empty] | 27 |  | 27 |  | 27 | 27 | 27
|  | Затраты труда рабочих | чел-ч | 3.65 |  | *1,05 | 3.83 | 3.8325
42,1 | Прайс | ОБОРУДОВАНИЕ: Вентиляторы Канал-ВЕНТ-100, ООО"ВЕЗА" | КОМПЛ | 1 | 7045.02 |  | 7045.02 | 1149.27 | 6.13 | 7045.02 | [5 empty] | 1149.27 | 7045.02 | [9 empty] | 3 |  | 7045.02 |  |  |  |  | 1149.27 | 7045.02 | [6 empty] | 1149.27 | 1149.27 |  |  | 1149.27 | 1149.27 | [6 empty] | 1149.27 |  |  |  | 1149.27 |  |  | 1149.27
| Расчет Баз.цены | 6 752,16 + 3,1% Трансп + 1,2% Заг.скл = 7045.02
42,2 | Прайс | Хомут Канал-МК-100, ООО "ВЕЗА" | ШТ | 2 | 385.59 |  | 385.59 | 84.65 | 9.11 | 771.18 | [5 empty] | 84.65 | 771.18 | [9 empty] | 1 | 771.18 |  |  |  | 84.65 | 771.18 |  |  |  |  | 84.65 |  |  |  | 84.65 | 84.65 | 84.65 | 84.65 | [7 empty] | 84.65 |  | 84.65 | 84.65 | 84.65 |  |  | 84.65
| Расчет Баз.цены | 366,66 + 3,1% Трансп + 2% Заг.скл = 385.59
|  | Итого Ст.мат. по позиции |  |  |  |  | 86.68 |  | 789.67
|  | Итого Оборудование по позиции |  |  |  |  | 1149.27 |  | 7045.02
|  | Всего по позиции |  |  |  |  | 1352.15 |  | 11574.55 |  |  |  |  | 1352.15 | 11574.55 | [36 empty] | 1352.15
43 | 20-02-004-01 | Установка клапанов обратных: диаметром до 355 мм (Поправка: Сб. 20, ОП, п.1.20.19) | ШТ | 1 | 18.09 |  |  | 29.9 |  | 967.15
|  | ОЗП |  |  | 9.13 | *1,05 | 9.59 | 9.59 | 33.39 | 320.21 | [5 empty] | 9.59 | 320.21 | [9 empty] | 1 |  |  | 320.21 | 1 |  |  |  |  | 9.59 | 320.21 | 9.59 | 9.59 | [13 empty] | 9.59 |  | 9.59 | 9.59 | 9.59 |  | 9.59
|  | ЭММ |  |  | 1.47 | *1,05 | 1.55 | 1.55 | 13.26 | 20.55 | [5 empty] | 1.55 | 20.55 | [9 empty] | 1 | [8 empty] | 1.55 | 20.55 | 1.55 |  | 1.55 | [12 empty] | 1.55 |  | 1.55 | 1.55 | 1.55
|  | в т.ч. ЗПМ |  |  | 0.12 | *1,05 | 0.13 | 0.13 | 33.39 | 4.34 | [30 empty] | 0.13 | [17 empty] | 0.13
|  | Материальные ресурсы |  |  | 7.49 |  | 7.49 | 7.49 | 9.11 | 68.23 | [5 empty] | 7.49 | 68.23 | [9 empty] | 1 |  |  |  |  | 7.49 | 68.23 |  |  |  |  | 7.49 |  |  |  | 7.49 | 7.49 | 7.49 | 7.49 |  |  | 0 | 0 |  |  |  | 7.49 |  | 7.49 | 7.49 | 7.49
|  | НР от ФОТ |  | 121 | % |  | 11.76 | 11.76 | 121% | 392.71 | [5 empty] | 11.76 | 392.71 | [9 empty] | 1 | [8 empty] | 11.76 | 392.71 | [12 empty] | 11.76 |  |  | 11.76 |  | 11.76 | 11.76 | 11.76
|  | СП от ФОТ |  | 72 | % |  | 7 | 7 | 72% | 233.68 | [5 empty] | 7 | 233.68 | [9 empty] | 1 | [8 empty] | 7 | 233.68 | [13 empty] | 7 |  | 7 |  | 7 | 7 | 7
|  | Затраты труда рабочих | чел-ч | 1.03 |  | *1,05 | 1.08 | 1.0815
43,1 | Прайс | Клапан Канал- КОЛ-К-100, ООО "ВЕЗА" | ШТ | 1 | 671.89 |  | 671.89 | 73.75 | 9.11 | 671.89 | [5 empty] | 73.75 | 671.89 | [9 empty] | 1 | 671.89 |  |  |  | 73.75 | 671.89 |  |  |  |  | 73.75 |  |  |  | 73.75 | 73.75 | 73.75 | 73.75 | [7 empty] | 73.75 |  | 73.75 | 73.75 | 73.75 |  |  | 73.75
| Расчет Баз.цены | 638,91 + 3,1% Трансп + 2% Заг.скл = 671.89
|  | Итого Ст.мат. по позиции |  |  |  |  | 81.24 |  | 740.12
|  | Всего по позиции |  |  |  |  | 111.14 |  | 1707.27 |  |  |  |  | 111.14 | 1707.27 | [36 empty] | 111.14
44 | 20-02-005-01 | Установка заслонок воздушных и клапанов воздушных КВР с ручным приводом: диаметром до 250 мм (Поправка: Сб. 20, ОП, п.1.20.19) | ШТ | 2 | 25.75 |  |  | 62.2 |  | 2013.34
|  | ОЗП |  |  | 9.51 | *1,05 | 9.99 | 19.98 | 33.39 | 667.13 | [5 empty] | 19.98 | 667.13 | [9 empty] | 1 |  |  | 667.13 | 1 |  |  |  |  | 19.98 | 667.13 | 19.98 | 19.98 | [13 empty] | 19.98 |  | 19.98 | 19.98 | 19.98 |  | 19.98
|  | ЭММ |  |  | 1.5 | *1,05 | 1.58 | 3.16 | 13.26 | 41.9 | [5 empty] | 3.16 | 41.9 | [9 empty] | 1 | [8 empty] | 3.16 | 41.9 | 3.16 |  | 3.16 | [12 empty] | 3.16 |  | 3.16 | 3.16 | 3.16
|  | в т.ч. ЗПМ |  |  | 0.12 | *1,05 | 0.13 | 0.26 | 33.39 | 8.68 | [30 empty] | 0.26 | [17 empty] | 0.26
|  | Материальные ресурсы |  |  | 14.74 |  | 14.74 | 29.48 | 9.11 | 268.56 | [5 empty] | 29.48 | 268.56 | [9 empty] | 1 |  |  |  |  | 29.48 | 268.56 |  |  |  |  | 29.48 |  |  |  | 29.48 | 29.48 | 29.48 | 29.48 |  |  | 0 | 0 |  |  |  | 29.48 |  | 29.48 | 29.48 | 29.48
|  | НР от ФОТ |  | 121 | % |  | 12.25 | 24.49 | 121% | 817.73 | [5 empty] | 24.49 | 817.73 | [9 empty] | 1 | [8 empty] | 24.49 | 817.73 | [12 empty] | 24.49 |  |  | 24.49 |  | 24.49 | 24.49 | 24.49
|  | СП от ФОТ |  | 72 | % |  | 7.29 | 14.57 | 72% | 486.58 | [5 empty] | 14.57 | 486.58 | [9 empty] | 1 | [8 empty] | 14.57 | 486.58 | [13 empty] | 14.57 |  | 14.57 |  | 14.57 | 14.57 | 14.57
|  | Затраты труда рабочих | чел-ч | 1.06 |  | *1,05 | 1.11 | 2.226
44,1 | Прайс | ОБОРУДОВАНИЕ: Клапан КПУ-1Н -О-Н-ф100-2*ф, ООО "ВЕЗА" | ШТ | 1 | 7678.18 |  | 7678.18 | 1252.56 | 6.13 | 7678.18 | [5 empty] | 1252.56 | 7678.18 | [9 empty] | 3 |  | 7678.18 |  |  |  |  | 1252.56 | 7678.18 | [6 empty] | 1252.56 | 1252.56 |  |  | 1252.56 | 1252.56 | [6 empty] | 1252.56 |  |  |  | 1252.56 |  |  | 1252.56
| Расчет Баз.цены | 7 359 + 3,1% Трансп + 1,2% Заг.скл = 7678.18
44,2 | Прайс | Клапан АЗД-192-ф100-РП, Ровен | ШТ | 1 | 1443.35 |  | 1443.35 | 158.44 | 9.11 | 1443.35 | [5 empty] | 158.44 | 1443.35 | [9 empty] | 1 | 1443.35 |  |  |  | 158.44 | 1443.35 |  |  |  |  | 158.44 |  |  |  | 158.44 | 158.44 | 158.44 | 158.44 | [7 empty] | 158.44 |  | 158.44 | 158.44 | 158.44 |  |  | 158.44
| Расчет Баз.цены | 1 372,5 + 3,1% Трансп + 2% Заг.скл = 1443.35
|  | Итого Ст.мат. по позиции |  |  |  |  | 187.92 |  | 1711.91
|  | Итого Оборудование по позиции |  |  |  |  | 1252.56 |  | 7678.18
|  | Всего по позиции |  |  |  |  | 1502.68 |  | 11403.43 |  |  |  |  | 1502.68 | 11403.43 | [36 empty] | 1502.68
45 | 20-02-002-08 | Установка пластиковых вентиляционных решеток площадью в свету до 0,05 м2 (Поправка: Сб. 20, ОП, п.1.20.19) | 100 ШТ | 0.01 | 524.6 |  |  | 6.52 |  | 217.68
|  | ОЗП |  |  | 211.54 | *1,05 | 222.12 | 2.22 | 33.39 | 74.17 | [5 empty] | 2.22 | 74.17 | [9 empty] | 1 |  |  | 74.17 | 1 |  |  |  |  | 2.22 | 74.17 | 2.22 | 2.22 | [13 empty] | 2.22 |  | 2.22 | 2.22 | 2.22 |  | 2.22
|  | ЭММ |  |  | 1.4 | *1,05 | 1.47 | 0.01 | 13.26 | 0.19 | [5 empty] | 0.01 | 0.19 | [9 empty] | 1 | [8 empty] | 0.01 | 0.19 | 0.01 |  | 0.01 | [12 empty] | 0.01 |  | 0.01 | 0.01 | 0.01
|  | в т.ч. ЗПМ |  |  | 0.27 | *1,05 | 0.28 | 0 | 33.39 | 0.09 | [30 empty] | 0 | [17 empty] | 0
|  | Материальные ресурсы |  |  | 311.66 |  | 311.66 | 3.12 | 9.11 | 28.39 | [5 empty] | 3.12 | 28.39 | [9 empty] | 1 |  |  |  |  | 3.12 | 28.39 |  |  |  |  | 3.12 |  |  |  | 3.12 | 3.12 | 3.12 | 3.12 |  |  | 0 | 0 |  |  |  | 3.12 |  | 3.12 | 3.12 | 3.12
|  | НР от ФОТ |  | 121 | % |  | 269.1 | 2.69 | 121% | 89.85 | [5 empty] | 2.69 | 89.85 | [9 empty] | 1 | [8 empty] | 2.69 | 89.85 | [12 empty] | 2.69 |  |  | 2.69 |  | 2.69 | 2.69 | 2.69
|  | СП от ФОТ |  | 72 | % |  | 160.13 | 1.6 | 72% | 53.47 | [5 empty] | 1.6 | 53.47 | [9 empty] | 1 | [8 empty] | 1.6 | 53.47 | [13 empty] | 1.6 |  | 1.6 |  | 1.6 | 1.6 | 1.6
|  | Затраты труда рабочих | чел-ч | 24.8 |  | *1,05 | 26.04 | 0.2604
45,1 | Прайс | Диффузор SR-100 | ШТ | 1 | 327.76 |  | 327.76 | 35.98 | 9.11 | 327.76 | [5 empty] | 35.98 | 327.76 | [9 empty] | 1 | 327.76 |  |  |  | 35.98 | 327.76 |  |  |  |  | 35.98 |  |  |  | 35.98 | 35.98 | 35.98 | 35.98 | [7 empty] | 35.98 |  | 35.98 | 35.98 | 35.98 |  |  | 35.98
| Расчет Баз.цены | 311,67 + 3,1% Трансп + 2% Заг.скл = 327.76
|  | Итого Ст.мат. по позиции |  |  |  |  | 39.1 |  | 356.15
|  | Всего по позиции |  |  |  |  | 45.62 |  | 573.83 |  |  |  |  | 45.62 | 573.83 | [36 empty] | 45.62
46 | 20-01-001-07 | Прокладка воздуховодов из листовой, оцинкованной стали и алюминия класса Н (нормальные) толщиной: 0,7 мм, диаметром от 500 до 560 мм (Поправка: Сб. 20, ОП, п.1.20.19) | 100 м2 | 0.2262 | 1577.04 |  |  | 774.59 |  | 25281.02
|  | ОЗП |  |  | 1066.28 | *1,05 | 1119.59 | 253.25 | 33.39 | 8456.06 | [5 empty] | 253.25 | 8456.06 | [9 empty] | 1 |  |  | 8456.06 | 1 |  |  |  |  | 253.25 | 8456.06 | 253.25 | 253.25 | [13 empty] | 253.25 |  | 253.25 | 253.25 | 253.25 |  | 253.25
|  | ЭММ |  |  | 121.85 | *1,05 | 127.95 | 28.94 | 13.26 | 383.77 | [5 empty] | 28.94 | 383.77 | [9 empty] | 1 | [8 empty] | 28.94 | 383.77 | 28.94 |  | 28.94 | [12 empty] | 28.94 |  | 28.94 | 28.94 | 28.94
|  | в т.ч. ЗПМ |  |  | 7.9 | *1,05 | 8.3 | 1.88 | 33.39 | 62.69 | [30 empty] | 1.88 | [17 empty] | 1.88
|  | Материальные ресурсы |  |  | 388.91 |  | 388.91 | 87.97 | 9.11 | 801.42 | [5 empty] | 87.97 | 801.42 | [9 empty] | 1 |  |  |  |  | 87.97 | 801.42 |  |  |  |  | 87.97 |  |  |  | 87.97 | 87.97 | 87.97 | 87.97 |  |  | 0 | 0 |  |  |  | 87.97 |  | 87.97 | 87.97 | 87.97
|  | НР от ФОТ |  | 121 | % |  | 1364.75 | 308.71 | 121% | 10307.69 | [5 empty] | 308.71 | 10307.69 | [9 empty] | 1 | [8 empty] | 308.71 | 10307.69 | [12 empty] | 308.71 |  |  | 308.71 |  | 308.71 | 308.71 | 308.71
|  | СП от ФОТ |  | 72 | % |  | 812.08 | 183.69 | 72% | 6133.5 | [5 empty] | 183.69 | 6133.5 | [9 empty] | 1 | [8 empty] | 183.69 | 6133.5 | [13 empty] | 183.69 |  | 183.69 |  | 183.69 | 183.69 | 183.69
|  | Затраты труда рабочих | чел-ч | 122 |  | *1,05 | 128.1 | 28.9762
46,1 | Прайс | Воздуховод из оцинкованной стали класс "В" 6=0,8 мм ф100 ГОСТ 14918-2020 | м2 | 21.99 | 1041.38 |  | 1041.38 | 2513.72 | 9.11 | 22899.95 | [5 empty] | 2513.72 | 22899.95 | [9 empty] | 1 | 22899.95 |  |  |  | 2513.72 | 22899.95 |  |  |  |  | 2513.72 |  |  |  | 2513.72 | 2513.72 | 2513.72 | 2513.72 | [7 empty] | 2513.72 |  | 2513.72 | 2513.72 | 2513.72 |  |  | 2513.72
| Расчет Баз.цены | 990,26 + 3,1% Трансп + 2% Заг.скл = 1041.38
46,2 | Прайс | Воздуховод гибкий ф100 | м.п. | 2 | 30.06 |  | 30.06 | 6.6 | 9.11 | 60.12 | [5 empty] | 6.6 | 60.12 | [9 empty] | 1 | 60.12 |  |  |  | 6.6 | 60.12 |  |  |  |  | 6.6 |  |  |  | 6.6 | 6.6 | 6.6 | 6.6 | [7 empty] | 6.6 |  | 6.6 | 6.6 | 6.6 |  |  | 6.6
| Расчет Баз.цены | 28,58 + 3,1% Трансп + 2% Заг.скл = 30.06
|  | Итого Ст.мат. по позиции |  |  |  |  | 2608.29 |  | 23761.49
|  | Всего по позиции |  |  |  |  | 3382.88 |  | 49042.51 |  |  |  |  | 3382.88 | 49042.51 | [36 empty] | 3382.88
|  | Итого по разделу: | [5 empty] | 6394.47 |  | 74301.59 |  | 6394.47 | 74301.59
в том числе:
|  | Прямые затраты | [5 empty] | 3365.75 |  | 38646.57
в том числе:
|  | Оплата труда рабочих | [5 empty] | 321.91 |  | 10748.66
в том числе (по видам работ):
|  | 01. ОЗП - Конструкции из кирпича и блоков | [5 empty] | 0 |  | 0
|  | 02. ОЗП - Свайные работы | [5 empty] | 0 |  | 0
|  | 03. ОЗП - Бетонные работы | [5 empty] | 0 |  | 0
|  | 04. ОЗП - Штукатурные работы | [5 empty] | 0 |  | 0
|  | 05. ОЗП - Облицовочные работы | [5 empty] | 0 |  | 0
|  | 06. ОЗП - Плотничные работы | [5 empty] | 0 |  | 0
|  | 07. ОЗП - Кровельные работы | [5 empty] | 0 |  | 0
|  | 08. ОЗП - Монтажные работы | [5 empty] | 0 |  | 0
|  | 09. ОЗП - Малярные работы | [5 empty] | 0 |  | 0
|  | 10. ОЗП - Благоустройство | [5 empty] | 0 |  | 0
|  | 11. ОЗП - Изготовление заготовок | [5 empty] | 0 |  | 0
|  | 12. ОЗП - Монтаж лифтов | [5 empty] | 0 |  | 0
|  | 13. ОЗП - Тех.освидетельствование лифтов | [5 empty] | 0 |  | 0
|  | 14. ОЗП - Пусконаладочные работы | [5 empty] | 0 |  | 0
|  | 15. ОЗП - Остальные виды работ | [5 empty] | 0 |  | 0
|  | 16. ОЗП - Без назначенных индексов | [5 empty] | 321.91 |  | 10748.66
|  | Эксплуатация машин и механизмов | [5 empty] | 40.61 |  | 538.57
в том числе:
|  | Оплата труда машинистов | [5 empty] | 2.9 |  | 96.84
|  | Стоимость материальных ресурсов | [5 empty] | 3003.23 |  | 27359.34
в том числе:
|  | Стоимость материальных ресурсов без учета доп. перевозки | [5 empty] | 3003.23 |  | 27359.34
|  | Стоимость материальных ресурсов Заказчика | [5 empty] | 0 |  | 0
|  | Стоимость материальных ресурсов Подрядчика | [5 empty] | 3003.23 |  | 27359.34
|  | Доп. перевозка материальных ресурсов | [5 empty] | 0 |  | 0
|  | Перевозка (за исключением доп. перевозки) | [5 empty] | 0 |  | 0
|  | ФОТ (справочно) | [5 empty] | 324.81 |  | 10845.5
|  | Накладные расходы (НР) | [5 empty] | 393.03 |  | 13123.06
|  | Сметная прибыль (СП) | [5 empty] | 233.86 |  | 7808.76
|  | Стоимость оборудования | [5 empty] | 2401.83 |  | 14723.2
в том числе:
|  | Стоимость оборудования без учета доп. перевозки | [5 empty] | 2401.83 |  | 14723.2
|  | Стоимость оборудования Заказчика | [5 empty] | 0 |  | 0
|  | Стоимость оборудования Подрядчика | [5 empty] | 2401.83 |  | 14723.2
|  | Доп. перевозка оборудования | [5 empty] | 0 |  | 0
|  | Итого с НР и СП | [5 empty] | 6394.47 |  | 74301.59
в том числе (работы и затраты):
|  | Строительные работы | [5 empty] | 3992.64 |  | 59578.39
|  | Монтажные работы | [5 empty] | 0 |  | 0
|  | Оборудование | [5 empty] | 2401.83 |  | 14723.2
|  | Прочие | [5 empty] | 0 |  | 0
|  | Строительно-монтажные работы (СМР) | [5 empty] | 3992.64 |  | 59578.39
|  | Всего | [5 empty] | 6394.47 |  | 74301.59
Справочно:
|  | Стоимость материальных ресурсов и оборудования (всего) | [5 empty] | 5405.06 |  | 42082.54
в том числе:
|  | Стоимость материальных ресурсов и оборудования Заказчика | [5 empty] | 0 |  | 0
|  | Стоимость материальных ресурсов и оборудования Подрядчика | [5 empty] | 5405.06 |  | 42082.54
|  | Материальные ресурсы, отсутствующие в ФРСН | [5 empty] | 2873.14 |  | 26174.25
|  | Оборудование, отсутствующее в ФРСН | [5 empty] | 2401.83 |  | 14723.2
|  | Трудозатраты рабочих |  |  |  |  | 36.3766
|  | Трудозатраты машинистов |  |  |  |  | 0.23622
Раздел: |  | Система 8.2 | [21 empty] | Система 8.2
47 | 20-03-002-01 | Установка вентиляторов осевых массой: до 0,025 т (Поправка: Сб. 20, ОП, п.1.20.19) | ШТ | 1 | 43.76 |  |  | 116.2 |  | 3739.86
|  | ОЗП |  |  | 35.11 | *1,05 | 36.87 | 36.87 | 33.39 | 1231.09 | [5 empty] | 36.87 | 1231.09 | [9 empty] | 1 |  |  | 1231.09 | 1 |  |  |  |  | 36.87 | 1231.09 | 36.87 | 36.87 | [13 empty] | 36.87 |  | 36.87 | 36.87 | 36.87 |  | 36.87
|  | ЭММ |  |  | 6.62 | *1,05 | 6.95 | 6.95 | 13.26 | 92.16 | [5 empty] | 6.95 | 92.16 | [9 empty] | 1 | [8 empty] | 6.95 | 92.16 | 6.95 |  | 6.95 | [12 empty] | 6.95 |  | 6.95 | 6.95 | 6.95
|  | в т.ч. ЗПМ |  |  | 0.6 | *1,05 | 0.63 | 0.63 | 33.39 | 21.04 | [30 empty] | 0.63 | [17 empty] | 0.63
|  | Материальные ресурсы |  |  | 2.03 |  | 2.03 | 2.03 | 9.11 | 18.49 | [5 empty] | 2.03 | 18.49 | [9 empty] | 1 |  |  |  |  | 2.03 | 18.49 |  |  |  |  | 2.03 |  |  |  | 2.03 | 2.03 | 2.03 | 2.03 |  |  | 0 | 0 |  |  |  | 2.03 |  | 2.03 | 2.03 | 2.03
|  | НР от ФОТ |  | 121 | % |  | 45.38 | 45.38 | 121% | 1515.08 | [5 empty] | 45.38 | 1515.08 | [9 empty] | 1 | [8 empty] | 45.38 | 1515.08 | [12 empty] | 45.38 |  |  | 45.38 |  | 45.38 | 45.38 | 45.38
|  | СП от ФОТ |  | 72 | % |  | 27 | 27 | 72% | 901.53 | [5 empty] | 27 | 901.53 | [9 empty] | 1 | [8 empty] | 27 | 901.53 | [13 empty] | 27 |  | 27 |  | 27 | 27 | 27
|  | Затраты труда рабочих | чел-ч | 3.65 |  | *1,05 | 3.83 | 3.8325
47,1 | Прайс | ОБОРУДОВАНИЕ: Вентиляторы Канал-ВЕНТ-100, ООО"ВЕЗА" | КОМПЛ | 1 | 7045.02 |  | 7045.02 | 1149.27 | 6.13 | 7045.02 | [5 empty] | 1149.27 | 7045.02 | [9 empty] | 3 |  | 7045.02 |  |  |  |  | 1149.27 | 7045.02 | [6 empty] | 1149.27 | 1149.27 |  |  | 1149.27 | 1149.27 | [6 empty] | 1149.27 |  |  |  | 1149.27 |  |  | 1149.27
| Расчет Баз.цены | 6 752,16 + 3,1% Трансп + 1,2% Заг.скл = 7045.02
47,2 | Прайс | Хомут Канал-МК-100, ООО "ВЕЗА" | ШТ | 2 | 385.59 |  | 385.59 | 84.65 | 9.11 | 771.18 | [5 empty] | 84.65 | 771.18 | [9 empty] | 1 | 771.18 |  |  |  | 84.65 | 771.18 |  |  |  |  | 84.65 |  |  |  | 84.65 | 84.65 | 84.65 | 84.65 | [7 empty] | 84.65 |  | 84.65 | 84.65 | 84.65 |  |  | 84.65
| Расчет Баз.цены | 366,66 + 3,1% Трансп + 2% Заг.скл = 385.59
|  | Итого Ст.мат. по позиции |  |  |  |  | 86.68 |  | 789.67
|  | Итого Оборудование по позиции |  |  |  |  | 1149.27 |  | 7045.02
|  | Всего по позиции |  |  |  |  | 1352.15 |  | 11574.55 |  |  |  |  | 1352.15 | 11574.55 | [36 empty] | 1352.15
48 | 20-02-004-01 | Установка клапанов обратных: диаметром до 355 мм (Поправка: Сб. 20, ОП, п.1.20.19) | ШТ | 1 | 18.09 |  |  | 29.9 |  | 967.15
|  | ОЗП |  |  | 9.13 | *1,05 | 9.59 | 9.59 | 33.39 | 320.21 | [5 empty] | 9.59 | 320.21 | [9 empty] | 1 |  |  | 320.21 | 1 |  |  |  |  | 9.59 | 320.21 | 9.59 | 9.59 | [13 empty] | 9.59 |  | 9.59 | 9.59 | 9.59 |  | 9.59
|  | ЭММ |  |  | 1.47 | *1,05 | 1.55 | 1.55 | 13.26 | 20.55 | [5 empty] | 1.55 | 20.55 | [9 empty] | 1 | [8 empty] | 1.55 | 20.55 | 1.55 |  | 1.55 | [12 empty] | 1.55 |  | 1.55 | 1.55 | 1.55
|  | в т.ч. ЗПМ |  |  | 0.12 | *1,05 | 0.13 | 0.13 | 33.39 | 4.34 | [30 empty] | 0.13 | [17 empty] | 0.13
|  | Материальные ресурсы |  |  | 7.49 |  | 7.49 | 7.49 | 9.11 | 68.23 | [5 empty] | 7.49 | 68.23 | [9 empty] | 1 |  |  |  |  | 7.49 | 68.23 |  |  |  |  | 7.49 |  |  |  | 7.49 | 7.49 | 7.49 | 7.49 |  |  | 0 | 0 |  |  |  | 7.49 |  | 7.49 | 7.49 | 7.49
|  | НР от ФОТ |  | 121 | % |  | 11.76 | 11.76 | 121% | 392.71 | [5 empty] | 11.76 | 392.71 | [9 empty] | 1 | [8 empty] | 11.76 | 392.71 | [12 empty] | 11.76 |  |  | 11.76 |  | 11.76 | 11.76 | 11.76
|  | СП от ФОТ |  | 72 | % |  | 7 | 7 | 72% | 233.68 | [5 empty] | 7 | 233.68 | [9 empty] | 1 | [8 empty] | 7 | 233.68 | [13 empty] | 7 |  | 7 |  | 7 | 7 | 7
|  | Затраты труда рабочих | чел-ч | 1.03 |  | *1,05 | 1.08 | 1.0815
48,1 | Прайс | Клапан Канал- КОЛ-К-100, ООО "ВЕЗА" | ШТ | 1 | 671.89 |  | 671.89 | 73.75 | 9.11 | 671.89 | [5 empty] | 73.75 | 671.89 | [9 empty] | 1 | 671.89 |  |  |  | 73.75 | 671.89 |  |  |  |  | 73.75 |  |  |  | 73.75 | 73.75 | 73.75 | 73.75 | [7 empty] | 73.75 |  | 73.75 | 73.75 | 73.75 |  |  | 73.75
| Расчет Баз.цены | 638,91 + 3,1% Трансп + 2% Заг.скл = 671.89
|  | Итого Ст.мат. по позиции |  |  |  |  | 81.24 |  | 740.12
|  | Всего по позиции |  |  |  |  | 111.14 |  | 1707.27 |  |  |  |  | 111.14 | 1707.27 | [36 empty] | 111.14
49 | 20-02-005-01 | Установка заслонок воздушных и клапанов воздушных КВР с ручным приводом: диаметром до 250 мм (Поправка: Сб. 20, ОП, п.1.20.19) | ШТ | 2 | 25.75 |  |  | 62.2 |  | 2013.34
|  | ОЗП |  |  | 9.51 | *1,05 | 9.99 | 19.98 | 33.39 | 667.13 | [5 empty] | 19.98 | 667.13 | [9 empty] | 1 |  |  | 667.13 | 1 |  |  |  |  | 19.98 | 667.13 | 19.98 | 19.98 | [13 empty] | 19.98 |  | 19.98 | 19.98 | 19.98 |  | 19.98
|  | ЭММ |  |  | 1.5 | *1,05 | 1.58 | 3.16 | 13.26 | 41.9 | [5 empty] | 3.16 | 41.9 | [9 empty] | 1 | [8 empty] | 3.16 | 41.9 | 3.16 |  | 3.16 | [12 empty] | 3.16 |  | 3.16 | 3.16 | 3.16
|  | в т.ч. ЗПМ |  |  | 0.12 | *1,05 | 0.13 | 0.26 | 33.39 | 8.68 | [30 empty] | 0.26 | [17 empty] | 0.26
|  | Материальные ресурсы |  |  | 14.74 |  | 14.74 | 29.48 | 9.11 | 268.56 | [5 empty] | 29.48 | 268.56 | [9 empty] | 1 |  |  |  |  | 29.48 | 268.56 |  |  |  |  | 29.48 |  |  |  | 29.48 | 29.48 | 29.48 | 29.48 |  |  | 0 | 0 |  |  |  | 29.48 |  | 29.48 | 29.48 | 29.48
|  | НР от ФОТ |  | 121 | % |  | 12.25 | 24.49 | 121% | 817.73 | [5 empty] | 24.49 | 817.73 | [9 empty] | 1 | [8 empty] | 24.49 | 817.73 | [12 empty] | 24.49 |  |  | 24.49 |  | 24.49 | 24.49 | 24.49
|  | СП от ФОТ |  | 72 | % |  | 7.29 | 14.57 | 72% | 486.58 | [5 empty] | 14.57 | 486.58 | [9 empty] | 1 | [8 empty] | 14.57 | 486.58 | [13 empty] | 14.57 |  | 14.57 |  | 14.57 | 14.57 | 14.57
|  | Затраты труда рабочих | чел-ч | 1.06 |  | *1,05 | 1.11 | 2.226
49,1 | Прайс | ОБОРУДОВАНИЕ: Клапан КПУ-1Н -О-Н-ф100-2*ф, ООО "ВЕЗА" | ШТ | 1 | 7678.18 |  | 7678.18 | 1252.56 | 6.13 | 7678.18 | [5 empty] | 1252.56 | 7678.18 | [9 empty] | 3 |  | 7678.18 |  |  |  |  | 1252.56 | 7678.18 | [6 empty] | 1252.56 | 1252.56 |  |  | 1252.56 | 1252.56 | [6 empty] | 1252.56 |  |  |  | 1252.56 |  |  | 1252.56
| Расчет Баз.цены | 7 359 + 3,1% Трансп + 1,2% Заг.скл = 7678.18
49,2 | Прайс | Клапан АЗД-192-ф100-РП, Ровен | ШТ | 1 | 1443.35 |  | 1443.35 | 158.44 | 9.11 | 1443.35 | [5 empty] | 158.44 | 1443.35 | [9 empty] | 1 | 1443.35 |  |  |  | 158.44 | 1443.35 |  |  |  |  | 158.44 |  |  |  | 158.44 | 158.44 | 158.44 | 158.44 | [7 empty] | 158.44 |  | 158.44 | 158.44 | 158.44 |  |  | 158.44
| Расчет Баз.цены | 1 372,5 + 3,1% Трансп + 2% Заг.скл = 1443.35
|  | Итого Ст.мат. по позиции |  |  |  |  | 187.92 |  | 1711.91
|  | Итого Оборудование по позиции |  |  |  |  | 1252.56 |  | 7678.18
|  | Всего по позиции |  |  |  |  | 1502.68 |  | 11403.43 |  |  |  |  | 1502.68 | 11403.43 | [36 empty] | 1502.68
50 | 20-02-002-08 | Установка пластиковых вентиляционных решеток площадью в свету до 0,05 м2 (Поправка: Сб. 20, ОП, п.1.20.19) | 100 ШТ | 0.01 | 524.6 |  |  | 6.52 |  | 217.68
|  | ОЗП |  |  | 211.54 | *1,05 | 222.12 | 2.22 | 33.39 | 74.17 | [5 empty] | 2.22 | 74.17 | [9 empty] | 1 |  |  | 74.17 | 1 |  |  |  |  | 2.22 | 74.17 | 2.22 | 2.22 | [13 empty] | 2.22 |  | 2.22 | 2.22 | 2.22 |  | 2.22
|  | ЭММ |  |  | 1.4 | *1,05 | 1.47 | 0.01 | 13.26 | 0.19 | [5 empty] | 0.01 | 0.19 | [9 empty] | 1 | [8 empty] | 0.01 | 0.19 | 0.01 |  | 0.01 | [12 empty] | 0.01 |  | 0.01 | 0.01 | 0.01
|  | в т.ч. ЗПМ |  |  | 0.27 | *1,05 | 0.28 | 0 | 33.39 | 0.09 | [30 empty] | 0 | [17 empty] | 0
|  | Материальные ресурсы |  |  | 311.66 |  | 311.66 | 3.12 | 9.11 | 28.39 | [5 empty] | 3.12 | 28.39 | [9 empty] | 1 |  |  |  |  | 3.12 | 28.39 |  |  |  |  | 3.12 |  |  |  | 3.12 | 3.12 | 3.12 | 3.12 |  |  | 0 | 0 |  |  |  | 3.12 |  | 3.12 | 3.12 | 3.12
|  | НР от ФОТ |  | 121 | % |  | 269.1 | 2.69 | 121% | 89.85 | [5 empty] | 2.69 | 89.85 | [9 empty] | 1 | [8 empty] | 2.69 | 89.85 | [12 empty] | 2.69 |  |  | 2.69 |  | 2.69 | 2.69 | 2.69
|  | СП от ФОТ |  | 72 | % |  | 160.13 | 1.6 | 72% | 53.47 | [5 empty] | 1.6 | 53.47 | [9 empty] | 1 | [8 empty] | 1.6 | 53.47 | [13 empty] | 1.6 |  | 1.6 |  | 1.6 | 1.6 | 1.6
|  | Затраты труда рабочих | чел-ч | 24.8 |  | *1,05 | 26.04 | 0.2604
50,1 | Прайс | Диффузор SR-100 | ШТ | 1 | 327.76 |  | 327.76 | 35.98 | 9.11 | 327.76 | [5 empty] | 35.98 | 327.76 | [9 empty] | 1 | 327.76 |  |  |  | 35.98 | 327.76 |  |  |  |  | 35.98 |  |  |  | 35.98 | 35.98 | 35.98 | 35.98 | [7 empty] | 35.98 |  | 35.98 | 35.98 | 35.98 |  |  | 35.98
| Расчет Баз.цены | 311,67 + 3,1% Трансп + 2% Заг.скл = 327.76
|  | Итого Ст.мат. по позиции |  |  |  |  | 39.1 |  | 356.15
|  | Всего по позиции |  |  |  |  | 45.62 |  | 573.83 |  |  |  |  | 45.62 | 573.83 | [36 empty] | 45.62
51 | 20-01-001-07 | Прокладка воздуховодов из листовой, оцинкованной стали и алюминия класса Н (нормальные) толщиной: 0,7 мм, диаметром от 500 до 560 мм (Поправка: Сб. 20, ОП, п.1.20.19) | 100 м2 | 0.2262 | 1577.04 |  |  | 774.59 |  | 25281.02
|  | ОЗП |  |  | 1066.28 | *1,05 | 1119.59 | 253.25 | 33.39 | 8456.06 | [5 empty] | 253.25 | 8456.06 | [9 empty] | 1 |  |  | 8456.06 | 1 |  |  |  |  | 253.25 | 8456.06 | 253.25 | 253.25 | [13 empty] | 253.25 |  | 253.25 | 253.25 | 253.25 |  | 253.25
|  | ЭММ |  |  | 121.85 | *1,05 | 127.95 | 28.94 | 13.26 | 383.77 | [5 empty] | 28.94 | 383.77 | [9 empty] | 1 | [8 empty] | 28.94 | 383.77 | 28.94 |  | 28.94 | [12 empty] | 28.94 |  | 28.94 | 28.94 | 28.94
|  | в т.ч. ЗПМ |  |  | 7.9 | *1,05 | 8.3 | 1.88 | 33.39 | 62.69 | [30 empty] | 1.88 | [17 empty] | 1.88
|  | Материальные ресурсы |  |  | 388.91 |  | 388.91 | 87.97 | 9.11 | 801.42 | [5 empty] | 87.97 | 801.42 | [9 empty] | 1 |  |  |  |  | 87.97 | 801.42 |  |  |  |  | 87.97 |  |  |  | 87.97 | 87.97 | 87.97 | 87.97 |  |  | 0 | 0 |  |  |  | 87.97 |  | 87.97 | 87.97 | 87.97
|  | НР от ФОТ |  | 121 | % |  | 1364.75 | 308.71 | 121% | 10307.69 | [5 empty] | 308.71 | 10307.69 | [9 empty] | 1 | [8 empty] | 308.71 | 10307.69 | [12 empty] | 308.71 |  |  | 308.71 |  | 308.71 | 308.71 | 308.71
|  | СП от ФОТ |  | 72 | % |  | 812.08 | 183.69 | 72% | 6133.5 | [5 empty] | 183.69 | 6133.5 | [9 empty] | 1 | [8 empty] | 183.69 | 6133.5 | [13 empty] | 183.69 |  | 183.69 |  | 183.69 | 183.69 | 183.69
|  | Затраты труда рабочих | чел-ч | 122 |  | *1,05 | 128.1 | 28.9762
51,1 | Прайс | Воздуховод из оцинкованной стали класс "В" 6=0,8 мм ф100 ГОСТ 14918-2020 | м2 | 21.99 | 1041.38 |  | 1041.38 | 2513.72 | 9.11 | 22899.95 | [5 empty] | 2513.72 | 22899.95 | [9 empty] | 1 | 22899.95 |  |  |  | 2513.72 | 22899.95 |  |  |  |  | 2513.72 |  |  |  | 2513.72 | 2513.72 | 2513.72 | 2513.72 | [7 empty] | 2513.72 |  | 2513.72 | 2513.72 | 2513.72 |  |  | 2513.72
| Расчет Баз.цены | 990,26 + 3,1% Трансп + 2% Заг.скл = 1041.38
51,2 | Прайс | Воздуховод гибкий ф100 | м.п. | 2 | 30.06 |  | 30.06 | 6.6 | 9.11 | 60.12 | [5 empty] | 6.6 | 60.12 | [9 empty] | 1 | 60.12 |  |  |  | 6.6 | 60.12 |  |  |  |  | 6.6 |  |  |  | 6.6 | 6.6 | 6.6 | 6.6 | [7 empty] | 6.6 |  | 6.6 | 6.6 | 6.6 |  |  | 6.6
| Расчет Баз.цены | 28,58 + 3,1% Трансп + 2% Заг.скл = 30.06
|  | Итого Ст.мат. по позиции |  |  |  |  | 2608.29 |  | 23761.49
|  | Всего по позиции |  |  |  |  | 3382.88 |  | 49042.51 |  |  |  |  | 3382.88 | 49042.51 | [36 empty] | 3382.88
|  | Итого по разделу: | [5 empty] | 6394.47 |  | 74301.59 |  | 6394.47 | 74301.59
в том числе:
|  | Прямые затраты | [5 empty] | 3365.75 |  | 38646.57
в том числе:
|  | Оплата труда рабочих | [5 empty] | 321.91 |  | 10748.66
в том числе (по видам работ):
|  | 01. ОЗП - Конструкции из кирпича и блоков | [5 empty] | 0 |  | 0
|  | 02. ОЗП - Свайные работы | [5 empty] | 0 |  | 0
|  | 03. ОЗП - Бетонные работы | [5 empty] | 0 |  | 0
|  | 04. ОЗП - Штукатурные работы | [5 empty] | 0 |  | 0
|  | 05. ОЗП - Облицовочные работы | [5 empty] | 0 |  | 0
|  | 06. ОЗП - Плотничные работы | [5 empty] | 0 |  | 0
|  | 07. ОЗП - Кровельные работы | [5 empty] | 0 |  | 0
|  | 08. ОЗП - Монтажные работы | [5 empty] | 0 |  | 0
|  | 09. ОЗП - Малярные работы | [5 empty] | 0 |  | 0
|  | 10. ОЗП - Благоустройство | [5 empty] | 0 |  | 0
|  | 11. ОЗП - Изготовление заготовок | [5 empty] | 0 |  | 0
|  | 12. ОЗП - Монтаж лифтов | [5 empty] | 0 |  | 0
|  | 13. ОЗП - Тех.освидетельствование лифтов | [5 empty] | 0 |  | 0
|  | 14. ОЗП - Пусконаладочные работы | [5 empty] | 0 |  | 0
|  | 15. ОЗП - Остальные виды работ | [5 empty] | 0 |  | 0
|  | 16. ОЗП - Без назначенных индексов | [5 empty] | 321.91 |  | 10748.66
|  | Эксплуатация машин и механизмов | [5 empty] | 40.61 |  | 538.57
в том числе:
|  | Оплата труда машинистов | [5 empty] | 2.9 |  | 96.84
|  | Стоимость материальных ресурсов | [5 empty] | 3003.23 |  | 27359.34
в том числе:
|  | Стоимость материальных ресурсов без учета доп. перевозки | [5 empty] | 3003.23 |  | 27359.34
|  | Стоимость материальных ресурсов Заказчика | [5 empty] | 0 |  | 0
|  | Стоимость материальных ресурсов Подрядчика | [5 empty] | 3003.23 |  | 27359.34
|  | Доп. перевозка материальных ресурсов | [5 empty] | 0 |  | 0
|  | Перевозка (за исключением доп. перевозки) | [5 empty] | 0 |  | 0
|  | ФОТ (справочно) | [5 empty] | 324.81 |  | 10845.5
|  | Накладные расходы (НР) | [5 empty] | 393.03 |  | 13123.06
|  | Сметная прибыль (СП) | [5 empty] | 233.86 |  | 7808.76
|  | Стоимость оборудования | [5 empty] | 2401.83 |  | 14723.2
в том числе:
|  | Стоимость оборудования без учета доп. перевозки | [5 empty] | 2401.83 |  | 14723.2
|  | Стоимость оборудования Заказчика | [5 empty] | 0 |  | 0
|  | Стоимость оборудования Подрядчика | [5 empty] | 2401.83 |  | 14723.2
|  | Доп. перевозка оборудования | [5 empty] | 0 |  | 0
|  | Итого с НР и СП | [5 empty] | 6394.47 |  | 74301.59
в том числе (работы и затраты):
|  | Строительные работы | [5 empty] | 3992.64 |  | 59578.39
|  | Монтажные работы | [5 empty] | 0 |  | 0
|  | Оборудование | [5 empty] | 2401.83 |  | 14723.2
|  | Прочие | [5 empty] | 0 |  | 0
|  | Строительно-монтажные работы (СМР) | [5 empty] | 3992.64 |  | 59578.39
|  | Всего | [5 empty] | 6394.47 |  | 74301.59
Справочно:
|  | Стоимость материальных ресурсов и оборудования (всего) | [5 empty] | 5405.06 |  | 42082.54
в том числе:
|  | Стоимость материальных ресурсов и оборудования Заказчика | [5 empty] | 0 |  | 0
|  | Стоимость материальных ресурсов и оборудования Подрядчика | [5 empty] | 5405.06 |  | 42082.54
|  | Материальные ресурсы, отсутствующие в ФРСН | [5 empty] | 2873.14 |  | 26174.25
|  | Оборудование, отсутствующее в ФРСН | [5 empty] | 2401.83 |  | 14723.2
|  | Трудозатраты рабочих |  |  |  |  | 36.3766
|  | Трудозатраты машинистов |  |  |  |  | 0.23622
Раздел: |  | Коммерческие помещения | [21 empty] | Коммерческие помещения
52 | 20-02-005-06 | Установка заслонок воздушных и клапанов воздушных КВР с ручным приводом: периметром до 1000 мм (Поправка: Сб. 20, ОП, п.1.20.19) | ШТ | 1 | 25.72 |  |  | 31.08 |  | 1006.29
|  | ОЗП |  |  | 9.51 | *1,05 | 9.99 | 9.99 | 33.39 | 333.57 | [5 empty] | 9.99 | 333.57 | [9 empty] | 1 |  |  | 333.57 | 1 |  |  |  |  | 9.99 | 333.57 | 9.99 | 9.99 | [13 empty] | 9.99 |  | 9.99 | 9.99 | 9.99 |  | 9.99
|  | ЭММ |  |  | 1.47 | *1,05 | 1.55 | 1.55 | 13.26 | 20.55 | [5 empty] | 1.55 | 20.55 | [9 empty] | 1 | [8 empty] | 1.55 | 20.55 | 1.55 |  | 1.55 | [12 empty] | 1.55 |  | 1.55 | 1.55 | 1.55
|  | в т.ч. ЗПМ |  |  | 0.12 | *1,05 | 0.13 | 0.13 | 33.39 | 4.34 | [30 empty] | 0.13 | [17 empty] | 0.13
|  | Материальные ресурсы |  |  | 14.74 |  | 14.74 | 14.74 | 9.11 | 134.28 | [5 empty] | 14.74 | 134.28 | [9 empty] | 1 |  |  |  |  | 14.74 | 134.28 |  |  |  |  | 14.74 |  |  |  | 14.74 | 14.74 | 14.74 | 14.74 |  |  | 0 | 0 |  |  |  | 14.74 |  | 14.74 | 14.74 | 14.74
|  | НР от ФОТ |  | 121 | % |  | 12.25 | 12.25 | 121% | 408.87 | [5 empty] | 12.25 | 408.87 | [9 empty] | 1 | [8 empty] | 12.25 | 408.87 | [12 empty] | 12.25 |  |  | 12.25 |  | 12.25 | 12.25 | 12.25
|  | СП от ФОТ |  | 72 | % |  | 7.29 | 7.29 | 72% | 243.3 | [5 empty] | 7.29 | 243.3 | [9 empty] | 1 | [8 empty] | 7.29 | 243.3 | [13 empty] | 7.29 |  | 7.29 |  | 7.29 | 7.29 | 7.29
|  | Затраты труда рабочих | чел-ч | 1.06 |  | *1,05 | 1.11 | 1.113
52,1 | Прайс | ОБОРУДОВАНИЕ: Клапан КПУ-1Н -О-Н-300х200-2*ф, ООО "ВЕЗА" | ШТ | 1 | 8240.55 |  | 8240.55 | 1344.3 | 6.13 | 8240.55 | [5 empty] | 1344.3 | 8240.55 | [9 empty] | 3 |  | 8240.55 |  |  |  |  | 1344.3 | 8240.55 | [6 empty] | 1344.3 | 1344.3 |  |  | 1344.3 | 1344.3 | [6 empty] | 1344.3 |  |  |  | 1344.3 |  |  | 1344.3
| Расчет Баз.цены | 7 898 + 3,1% Трансп + 1,2% Заг.скл = 8240.55
|  | Итого Оборудование по позиции |  |  |  |  | 1344.3 |  | 8240.55
|  | Всего по позиции |  |  |  |  | 1390.12 |  | 9381.12 |  |  |  |  | 1390.12 | 9381.12 | [36 empty] | 1390.12
53 | 20-02-005-07 | Установка заслонок воздушных и клапанов воздушных КВР с ручным приводом: периметром до 1600 мм (Поправка: Сб. 20, ОП, п.1.20.19) | ШТ | 5 | 30.82 |  |  | 172.41 |  | 5587.86
|  | ОЗП |  |  | 10.58 | *1,05 | 11.11 | 55.55 | 33.39 | 1854.81 | [5 empty] | 55.55 | 1854.81 | [9 empty] | 1 |  |  | 1854.81 | 1 |  |  |  |  | 55.55 | 1854.81 | 55.55 | 55.55 | [13 empty] | 55.55 |  | 55.55 | 55.55 | 55.55 |  | 55.55
|  | ЭММ |  |  | 1.6 | *1,05 | 1.68 | 8.4 | 13.26 | 111.38 | [5 empty] | 8.4 | 111.38 | [9 empty] | 1 | [8 empty] | 8.4 | 111.38 | 8.4 |  | 8.4 | [12 empty] | 8.4 |  | 8.4 | 8.4 | 8.4
|  | в т.ч. ЗПМ |  |  | 0.12 | *1,05 | 0.13 | 0.65 | 33.39 | 21.7 | [30 empty] | 0.65 | [17 empty] | 0.65
|  | Материальные ресурсы |  |  | 18.64 |  | 18.64 | 93.2 | 9.11 | 849.05 | [5 empty] | 93.2 | 849.05 | [9 empty] | 1 |  |  |  |  | 93.2 | 849.05 |  |  |  |  | 93.2 |  |  |  | 93.2 | 93.2 | 93.2 | 93.2 |  |  | 0 | 0 |  |  |  | 93.2 |  | 93.2 | 93.2 | 93.2
|  | НР от ФОТ |  | 121 | % |  | 13.6 | 68 | 121% | 2270.58 | [5 empty] | 68 | 2270.58 | [9 empty] | 1 | [8 empty] | 68 | 2270.58 | [12 empty] | 68 |  |  | 68 |  | 68 | 68 | 68
|  | СП от ФОТ |  | 72 | % |  | 8.09 | 40.46 | 72% | 1351.09 | [5 empty] | 40.46 | 1351.09 | [9 empty] | 1 | [8 empty] | 40.46 | 1351.09 | [13 empty] | 40.46 |  | 40.46 |  | 40.46 | 40.46 | 40.46
|  | Затраты труда рабочих | чел-ч | 1.18 |  | *1,05 | 1.24 | 6.195
53,1 | Прайс | ОБОРУДОВАНИЕ: Клапан КПУ-1Н -О-Н-450х200-2*ф, ООО "ВЕЗА" | ШТ | 2 | 9009.52 |  | 9009.52 | 2939.48 | 6.13 | 18019.04 | [5 empty] | 2939.48 | 18019.04 | [9 empty] | 3 |  | 18019.04 |  |  |  |  | 2939.48 | 18019.04 | [6 empty] | 2939.48 | 2939.48 |  |  | 2939.48 | 2939.48 | [6 empty] | 2939.48 |  |  |  | 2939.48 |  |  | 2939.48
| Расчет Баз.цены | 8 635 + 3,1% Трансп + 1,2% Заг.скл = 9009.52
53,2 | Прайс | ОБОРУДОВАНИЕ: Клапан КПУ-1Н -О-Н-500х250-2*ф, ООО "ВЕЗА" | ШТ | 1 | 9663.71 |  | 9663.71 | 1576.46 | 6.13 | 9663.71 | [5 empty] | 1576.46 | 9663.71 | [9 empty] | 3 |  | 9663.71 |  |  |  |  | 1576.46 | 9663.71 | [6 empty] | 1576.46 | 1576.46 |  |  | 1576.46 | 1576.46 | [6 empty] | 1576.46 |  |  |  | 1576.46 |  |  | 1576.46
| Расчет Баз.цены | 9 262 + 3,1% Трансп + 1,2% Заг.скл = 9663.71
53,3 | Прайс | ОБОРУДОВАНИЕ: Клапан КПУ-1Н -О-Н-300х300-2*ф, ООО "ВЕЗА" | ШТ | 1 | 8837.36 |  | 8837.36 | 1441.66 | 6.13 | 8837.36 | [5 empty] | 1441.66 | 8837.36 | [9 empty] | 3 |  | 8837.36 |  |  |  |  | 1441.66 | 8837.36 | [6 empty] | 1441.66 | 1441.66 |  |  | 1441.66 | 1441.66 | [6 empty] | 1441.66 |  |  |  | 1441.66 |  |  | 1441.66
| Расчет Баз.цены | 8 470 + 3,1% Трансп + 1,2% Заг.скл = 8837.36
53,4 | Прайс | ОБОРУДОВАНИЕ: Клапан КПУ-1Н -О-Н-400х300-2*ф, ООО "ВЕЗА" | ШТ | 1 | 9445.64 |  | 9445.64 | 1540.89 | 6.13 | 9445.64 | [5 empty] | 1540.89 | 9445.64 | [9 empty] | 3 |  | 9445.64 |  |  |  |  | 1540.89 | 9445.64 | [6 empty] | 1540.89 | 1540.89 |  |  | 1540.89 | 1540.89 | [6 empty] | 1540.89 |  |  |  | 1540.89 |  |  | 1540.89
| Расчет Баз.цены | 9 053 + 3,1% Трансп + 1,2% Заг.скл = 9445.64
|  | Итого Оборудование по позиции |  |  |  |  | 7498.49 |  | 45965.75
|  | Всего по позиции |  |  |  |  | 7764.1 |  | 52402.66 |  |  |  |  | 7764.1 | 52402.66 | [36 empty] | 7764.1
54 | 20-02-005-08 | Установка заслонок воздушных и клапанов воздушных КВР с ручным приводом: периметром до 2400 мм (Поправка: Сб. 20, ОП, п.1.20.19) | ШТ | 1 | 43.3 |  |  | 42.74 |  | 1388.55
|  | ОЗП |  |  | 13.19 | *1,05 | 13.85 | 13.85 | 33.39 | 462.45 | [5 empty] | 13.85 | 462.45 | [9 empty] | 1 |  |  | 462.45 | 1 |  |  |  |  | 13.85 | 462.45 | 13.85 | 13.85 | [13 empty] | 13.85 |  | 13.85 | 13.85 | 13.85 |  | 13.85
|  | ЭММ |  |  | 1.81 | *1,05 | 1.9 | 1.9 | 13.26 | 25.19 | [5 empty] | 1.9 | 25.19 | [9 empty] | 1 | [8 empty] | 1.9 | 25.19 | 1.9 |  | 1.9 | [12 empty] | 1.9 |  | 1.9 | 1.9 | 1.9
|  | в т.ч. ЗПМ |  |  | 0.12 | *1,05 | 0.13 | 0.13 | 33.39 | 4.34 | [30 empty] | 0.13 | [17 empty] | 0.13
|  | Материальные ресурсы |  |  | 28.3 |  | 28.3 | 28.3 | 9.11 | 257.81 | [5 empty] | 28.3 | 257.81 | [9 empty] | 1 |  |  |  |  | 28.3 | 257.81 |  |  |  |  | 28.3 |  |  |  | 28.3 | 28.3 | 28.3 | 28.3 |  |  | 0 | 0 |  |  |  | 28.3 |  | 28.3 | 28.3 | 28.3
|  | НР от ФОТ |  | 121 | % |  | 16.92 | 16.92 | 121% | 564.82 | [5 empty] | 16.92 | 564.82 | [9 empty] | 1 | [8 empty] | 16.92 | 564.82 | [12 empty] | 16.92 |  |  | 16.92 |  | 16.92 | 16.92 | 16.92
|  | СП от ФОТ |  | 72 | % |  | 10.07 | 10.07 | 72% | 336.09 | [5 empty] | 10.07 | 336.09 | [9 empty] | 1 | [8 empty] | 10.07 | 336.09 | [13 empty] | 10.07 |  | 10.07 |  | 10.07 | 10.07 | 10.07
|  | Затраты труда рабочих | чел-ч | 1.47 |  | *1,05 | 1.54 | 1.5435
54,1 | Прайс | ОБОРУДОВАНИЕ: Клапан КПУ-1Н -О-Н-550х300-2*ф, ООО "ВЕЗА" | ШТ | 1 | 10363.81 |  | 10363.81 | 1690.67 | 6.13 | 10363.81 | [5 empty] | 1690.67 | 10363.81 | [9 empty] | 3 |  | 10363.81 |  |  |  |  | 1690.67 | 10363.81 | [6 empty] | 1690.67 | 1690.67 |  |  | 1690.67 | 1690.67 | [6 empty] | 1690.67 |  |  |  | 1690.67 |  |  | 1690.67
| Расчет Баз.цены | 9 933 + 3,1% Трансп + 1,2% Заг.скл = 10363.81
|  | Итого Оборудование по позиции |  |  |  |  | 1690.67 |  | 10363.81
|  | Всего по позиции |  |  |  |  | 1761.71 |  | 12010.17 |  |  |  |  | 1761.71 | 12010.17 | [36 empty] | 1761.71
55 | 20-01-001-09 | Прокладка воздуховодов из листовой, оцинкованной стали и алюминия класса Н (нормальные) толщиной: 0,7 мм, периметром до 1000 мм (Поправка: Сб. 20, ОП, п.1.20.19) | 100 м2 | 0.7 | 1760.83 |  |  | 2739.68 |  | 90083.46
|  | ОЗП |  |  | 1232.34 | *1,05 | 1293.96 | 905.77 | 33.39 | 30243.73 | [5 empty] | 905.77 | 30243.73 | [9 empty] | 1 |  |  | 30243.73 | 1 |  |  |  |  | 905.77 | 30243.73 | 905.77 | 905.77 | [13 empty] | 905.77 |  | 905.77 | 905.77 | 905.77 |  | 905.77
|  | ЭММ |  |  | 94.25 | *1,05 | 98.96 | 69.27 | 13.26 | 918.55 | [5 empty] | 69.27 | 918.55 | [9 empty] | 1 | [8 empty] | 69.27 | 918.55 | 69.27 |  | 69.27 | [12 empty] | 69.27 |  | 69.27 | 69.27 | 69.27
|  | в т.ч. ЗПМ |  |  | 11.63 | *1,05 | 12.21 | 8.55 | 33.39 | 285.38 | [30 empty] | 8.55 | [17 empty] | 8.55
|  | Материальные ресурсы |  |  | 434.24 |  | 434.24 | 303.97 | 9.11 | 2769.15 | [5 empty] | 303.97 | 2769.15 | [9 empty] | 1 |  |  |  |  | 303.97 | 2769.15 |  |  |  |  | 303.97 |  |  |  | 303.97 | 303.97 | 303.97 | 303.97 |  |  | 0 | 0 |  |  |  | 303.97 |  | 303.97 | 303.97 | 303.97
|  | НР от ФОТ |  | 121 | % |  | 1580.47 | 1106.33 | 121% | 36940.22 | [5 empty] | 1106.33 | 36940.22 | [9 empty] | 1 | [8 empty] | 1106.33 | 36940.22 | [12 empty] | 1106.33 |  |  | 1106.33 |  | 1106.33 | 1106.33 | 1106.33
|  | СП от ФОТ |  | 72 | % |  | 940.44 | 658.31 | 72% | 21980.96 | [5 empty] | 658.31 | 21980.96 | [9 empty] | 1 | [8 empty] | 658.31 | 21980.96 | [13 empty] | 658.31 |  | 658.31 |  | 658.31 | 658.31 | 658.31
|  | Затраты труда рабочих | чел-ч | 141 |  | *1,05 | 148.05 | 103.635
55,1 | Прайс | Воздуховод из оцинкованной стали класс "В" 6=0,8 мм 300х200 ГОСТ 14918-2020 | м2 | 70 | 1225.7 |  | 1225.7 | 9418.11 | 9.11 | 85799 | [5 empty] | 9418.11 | 85799 | [9 empty] | 1 | 85799 |  |  |  | 9418.11 | 85799 |  |  |  |  | 9418.11 |  |  |  | 9418.11 | 9418.11 | 9418.11 | 9418.11 | [7 empty] | 9418.11 |  | 9418.11 | 9418.11 | 9418.11 |  |  | 9418.11
| Расчет Баз.цены | 1 165,54 + 3,1% Трансп + 2% Заг.скл = 1225.7
|  | Итого Ст.мат. по позиции |  |  |  |  | 9722.08 |  | 88568.15
|  | Всего по позиции |  |  |  |  | 12461.76 |  | 178651.61 |  |  |  |  | 12461.76 | 178651.61 | [36 empty] | 12461.76
56 | 20-01-001-10 | Прокладка воздуховодов из листовой, оцинкованной стали и алюминия класса Н (нормальные) толщиной: 0,7 мм, периметром от 1100 до 1600 мм (Поправка: Сб. 20, ОП, п.1.20.19) | 100 м2 | 4.826 | 1542.78 |  |  | 16380.29 |  | 538003.61
|  | ОЗП |  |  | 1066.28 | *1,05 | 1119.59 | 5403.14 | 33.39 | 180410.89 | [5 empty] | 5403.14 | 180410.89 | [9 empty] | 1 |  |  | 180410.89 | 1 |  |  |  |  | 5403.14 | 180410.89 | 5403.14 | 5403.14 | [13 empty] | 5403.14 |  | 5403.14 | 5403.14 | 5403.14 |  | 5403.14
|  | ЭММ |  |  | 87.59 | *1,05 | 91.97 | 443.85 | 13.26 | 5885.41 | [5 empty] | 443.85 | 5885.41 | [9 empty] | 1 | [8 empty] | 443.85 | 5885.41 | 443.85 |  | 443.85 | [12 empty] | 443.85 |  | 443.85 | 443.85 | 443.85
|  | в т.ч. ЗПМ |  |  | 10.76 | *1,05 | 11.3 | 54.53 | 33.39 | 1820.88 | [30 empty] | 54.53 | [17 empty] | 54.53
|  | Материальные ресурсы |  |  | 388.91 |  | 388.91 | 1876.88 | 9.11 | 17098.37 | [5 empty] | 1876.88 | 17098.37 | [9 empty] | 1 |  |  |  |  | 1876.88 | 17098.37 |  |  |  |  | 1876.88 |  |  |  | 1876.88 | 1876.88 | 1876.88 | 1876.88 |  |  | 0 | 0 |  |  |  | 1876.88 |  | 1876.88 | 1876.88 | 1876.88
|  | НР от ФОТ |  | 121 | % |  | 1368.38 | 6603.78 | 121% | 220500.44 | [5 empty] | 6603.78 | 220500.44 | [9 empty] | 1 | [8 empty] | 6603.78 | 220500.44 | [12 empty] | 6603.78 |  |  | 6603.78 |  | 6603.78 | 6603.78 | 6603.78
|  | СП от ФОТ |  | 72 | % |  | 814.24 | 3929.52 | 72% | 131206.87 | [5 empty] | 3929.52 | 131206.87 | [9 empty] | 1 | [8 empty] | 3929.52 | 131206.87 | [13 empty] | 3929.52 |  | 3929.52 |  | 3929.52 | 3929.52 | 3929.52
|  | Затраты труда рабочих | чел-ч | 122 |  | *1,05 | 128.1 | 618.2106
56,1 | Прайс | Воздуховод из оцинкованной стали класс "В" 6=0,8 мм 300х300 ГОСТ 14918-2020 | м2 | 79.2 | 1234.81 |  | 1234.81 | 10735.12 | 9.11 | 97796.95 | [5 empty] | 10735.12 | 97796.95 | [9 empty] | 1 | 97796.95 |  |  |  | 10735.12 | 97796.95 |  |  |  |  | 10735.12 |  |  |  | 10735.12 | 10735.12 | 10735.12 | 10735.12 | [7 empty] | 10735.12 |  | 10735.12 | 10735.12 | 10735.12 |  |  | 10735.12
| Расчет Баз.цены | 1 174,2 + 3,1% Трансп + 2% Заг.скл = 1234.81
56,2 | Прайс | Воздуховод из оцинкованной стали класс "В" 6=0,8 мм 450х200 ГОСТ 14918-2020 | м2 | 179.4 | 1201.52 |  | 1201.52 | 23661.11 | 9.11 | 215552.69 | [5 empty] | 23661.11 | 215552.69 | [9 empty] | 1 | 215552.69 |  |  |  | 23661.11 | 215552.69 |  |  |  |  | 23661.11 |  |  |  | 23661.11 | 23661.11 | 23661.11 | 23661.11 | [7 empty] | 23661.11 |  | 23661.11 | 23661.11 | 23661.11 |  |  | 23661.11
| Расчет Баз.цены | 1 142,54 + 3,1% Трансп + 2% Заг.скл = 1201.52
56,3 | Прайс | Воздуховод из оцинкованной стали класс "В" 6=0,8 мм 400х300 ГОСТ 14918-2020 | м2 | 98 | 1221.05 |  | 1221.05 | 13135.33 | 9.11 | 119662.9 | [5 empty] | 13135.33 | 119662.9 | [9 empty] | 1 | 119662.9 |  |  |  | 13135.33 | 119662.9 |  |  |  |  | 13135.33 |  |  |  | 13135.33 | 13135.33 | 13135.33 | 13135.33 | [7 empty] | 13135.33 |  | 13135.33 | 13135.33 | 13135.33 |  |  | 13135.33
| Расчет Баз.цены | 1 161,12 + 3,1% Трансп + 2% Заг.скл = 1221.05
56,4 | Прайс | Воздуховод из оцинкованной стали класс "В" 6=0,8 мм 500х250 ГОСТ 14918-2020 | м2 | 126 | 1193.07 |  | 1193.07 | 16501.3 | 9.11 | 150326.82 | [5 empty] | 16501.3 | 150326.82 | [9 empty] | 1 | 150326.82 |  |  |  | 16501.3 | 150326.82 |  |  |  |  | 16501.3 |  |  |  | 16501.3 | 16501.3 | 16501.3 | 16501.3 | [7 empty] | 16501.3 |  | 16501.3 | 16501.3 | 16501.3 |  |  | 16501.3
| Расчет Баз.цены | 1 134,51 + 3,1% Трансп + 2% Заг.скл = 1193.07
|  | Итого Ст.мат. по позиции |  |  |  |  | 65909.74 |  | 600437.73
|  | Всего по позиции |  |  |  |  | 82290.03 |  | 1138441.34 |  |  |  |  | 82290.03 | 1138441.34 | [36 empty] | 82290.03
57 | 20-01-001-11 | Прокладка воздуховодов из листовой, оцинкованной стали и алюминия класса Н (нормальные) толщиной: 0,7 мм, периметром до 2400 мм (Поправка: Сб. 20, ОП, п.1.20.19) | 100 м2 | 1.156 | 1279.53 |  |  | 2990.32 |  | 97470.06
|  | ОЗП |  |  | 802.33 | *1,05 | 842.45 | 973.87 | 33.39 | 32517.59 | [5 empty] | 973.87 | 32517.59 | [9 empty] | 1 |  |  | 32517.59 | 1 |  |  |  |  | 973.87 | 32517.59 | 973.87 | 973.87 | [13 empty] | 973.87 |  | 973.87 | 973.87 | 973.87 |  | 973.87
|  | ЭММ |  |  | 97.27 | *1,05 | 102.13 | 118.06 | 13.26 | 1565.51 | [5 empty] | 118.06 | 1565.51 | [9 empty] | 1 | [8 empty] | 118.06 | 1565.51 | 118.06 |  | 118.06 | [12 empty] | 118.06 |  | 118.06 | 118.06 | 118.06
|  | в т.ч. ЗПМ |  |  | 8.03 | *1,05 | 8.43 | 9.75 | 33.39 | 325.39 | [30 empty] | 9.75 | [17 empty] | 9.75
|  | Материальные ресурсы |  |  | 379.93 |  | 379.93 | 439.2 | 9.11 | 4001.1 | [5 empty] | 439.2 | 4001.1 | [9 empty] | 1 |  |  |  |  | 439.2 | 4001.1 |  |  |  |  | 439.2 |  |  |  | 439.2 | 439.2 | 439.2 | 439.2 |  |  | 0 | 0 |  |  |  | 439.2 |  | 439.2 | 439.2 | 439.2
|  | НР от ФОТ |  | 121 | % |  | 1029.56 | 1190.18 | 121% | 39740.01 | [5 empty] | 1190.18 | 39740.01 | [9 empty] | 1 | [8 empty] | 1190.18 | 39740.01 | [12 empty] | 1190.18 |  |  | 1190.18 |  | 1190.18 | 1190.18 | 1190.18
|  | СП от ФОТ |  | 72 | % |  | 612.63 | 708.21 | 72% | 23646.95 | [5 empty] | 708.21 | 23646.95 | [9 empty] | 1 | [8 empty] | 708.21 | 23646.95 | [13 empty] | 708.21 |  | 708.21 |  | 708.21 | 708.21 | 708.21
|  | Затраты труда рабочих | чел-ч | 91.8 |  | *1,05 | 96.39 | 111.4268
57,1 | Прайс | Воздуховод из оцинкованной стали класс "В" 6=0,8 мм 550х300 ГОСТ 14918-2020 | м2 | 115.6 | 1203.38 |  | 1203.38 | 15270.11 | 9.11 | 139110.73 | [5 empty] | 15270.11 | 139110.73 | [9 empty] | 1 | 139110.73 |  |  |  | 15270.11 | 139110.73 |  |  |  |  | 15270.11 |  |  |  | 15270.11 | 15270.11 | 15270.11 | 15270.11 | [7 empty] | 15270.11 |  | 15270.11 | 15270.11 | 15270.11 |  |  | 15270.11
| Расчет Баз.цены | 1 144,31 + 3,1% Трансп + 2% Заг.скл = 1203.38
|  | Итого Ст.мат. по позиции |  |  |  |  | 15709.31 |  | 143111.83
|  | Всего по позиции |  |  |  |  | 18699.63 |  | 240581.89 |  |  |  |  | 18699.63 | 240581.89 | [36 empty] | 18699.63
|  | Итого по разделу: | [5 empty] | 124367.35 |  | 1631468.79 |  | 124367.35 | 1631468.79
в том числе:
|  | Прямые затраты | [5 empty] | 99482.57 |  | 1087708.48
в том числе:
|  | Оплата труда рабочих | [5 empty] | 7362.17 |  | 245823.04
в том числе (по видам работ):
|  | 01. ОЗП - Конструкции из кирпича и блоков | [5 empty] | 0 |  | 0
|  | 02. ОЗП - Свайные работы | [5 empty] | 0 |  | 0
|  | 03. ОЗП - Бетонные работы | [5 empty] | 0 |  | 0
|  | 04. ОЗП - Штукатурные работы | [5 empty] | 0 |  | 0
|  | 05. ОЗП - Облицовочные работы | [5 empty] | 0 |  | 0
|  | 06. ОЗП - Плотничные работы | [5 empty] | 0 |  | 0
|  | 07. ОЗП - Кровельные работы | [5 empty] | 0 |  | 0
|  | 08. ОЗП - Монтажные работы | [5 empty] | 0 |  | 0
|  | 09. ОЗП - Малярные работы | [5 empty] | 0 |  | 0
|  | 10. ОЗП - Благоустройство | [5 empty] | 0 |  | 0
|  | 11. ОЗП - Изготовление заготовок | [5 empty] | 0 |  | 0
|  | 12. ОЗП - Монтаж лифтов | [5 empty] | 0 |  | 0
|  | 13. ОЗП - Тех.освидетельствование лифтов | [5 empty] | 0 |  | 0
|  | 14. ОЗП - Пусконаладочные работы | [5 empty] | 0 |  | 0
|  | 15. ОЗП - Остальные виды работ | [5 empty] | 0 |  | 0
|  | 16. ОЗП - Без назначенных индексов | [5 empty] | 7362.17 |  | 245823.04
|  | Эксплуатация машин и механизмов | [5 empty] | 643.03 |  | 8526.59
в том числе:
|  | Оплата труда машинистов | [5 empty] | 73.74 |  | 2462.03
|  | Стоимость материальных ресурсов | [5 empty] | 91477.37 |  | 833358.85
в том числе:
|  | Стоимость материальных ресурсов без учета доп. перевозки | [5 empty] | 91477.37 |  | 833358.85
|  | Стоимость материальных ресурсов Заказчика | [5 empty] | 0 |  | 0
|  | Стоимость материальных ресурсов Подрядчика | [5 empty] | 91477.37 |  | 833358.85
|  | Доп. перевозка материальных ресурсов | [5 empty] | 0 |  | 0
|  | Перевозка (за исключением доп. перевозки) | [5 empty] | 0 |  | 0
|  | ФОТ (справочно) | [5 empty] | 7435.91 |  | 248285.07
|  | Накладные расходы (НР) | [5 empty] | 8997.46 |  | 300424.94
|  | Сметная прибыль (СП) | [5 empty] | 5353.86 |  | 178765.26
|  | Стоимость оборудования | [5 empty] | 10533.46 |  | 64570.11
в том числе:
|  | Стоимость оборудования без учета доп. перевозки | [5 empty] | 10533.46 |  | 64570.11
|  | Стоимость оборудования Заказчика | [5 empty] | 0 |  | 0
|  | Стоимость оборудования Подрядчика | [5 empty] | 10533.46 |  | 64570.11
|  | Доп. перевозка оборудования | [5 empty] | 0 |  | 0
|  | Итого с НР и СП | [5 empty] | 124367.35 |  | 1631468.79
в том числе (работы и затраты):
|  | Строительные работы | [5 empty] | 113833.89 |  | 1566898.68
|  | Монтажные работы | [5 empty] | 0 |  | 0
|  | Оборудование | [5 empty] | 10533.46 |  | 64570.11
|  | Прочие | [5 empty] | 0 |  | 0
|  | Строительно-монтажные работы (СМР) | [5 empty] | 113833.89 |  | 1566898.68
|  | Всего | [5 empty] | 124367.35 |  | 1631468.79
Справочно:
|  | Стоимость материальных ресурсов и оборудования (всего) | [5 empty] | 102010.83 |  | 897928.96
в том числе:
|  | Стоимость материальных ресурсов и оборудования Заказчика | [5 empty] | 0 |  | 0
|  | Стоимость материальных ресурсов и оборудования Подрядчика | [5 empty] | 102010.83 |  | 897928.96
|  | Материальные ресурсы, отсутствующие в ФРСН | [5 empty] | 88721.08 |  | 808249.09
|  | Оборудование, отсутствующее в ФРСН | [5 empty] | 10533.46 |  | 64570.11
|  | Трудозатраты рабочих |  |  |  |  | 842.1239
|  | Трудозатраты машинистов |  |  |  |  | 5.9619
|  | Всего по локальной смете: | [5 empty] | 412114.51 |  | 4839673.98 |  | 412114.51 | 4839673.98
в том числе:
|  | Прямые затраты | [5 empty] | 241978.49 |  | 2709742.08
в том числе:
|  | Оплата труда рабочих | [5 empty] | 20456.84 |  | 683054.67
в том числе (по видам работ):
|  | 01. ОЗП - Конструкции из кирпича и блоков | [5 empty] | 0 |  | 0
|  | 02. ОЗП - Свайные работы | [5 empty] | 0 |  | 0
|  | 03. ОЗП - Бетонные работы | [5 empty] | 0 |  | 0
|  | 04. ОЗП - Штукатурные работы | [5 empty] | 0 |  | 0
|  | 05. ОЗП - Облицовочные работы | [5 empty] | 0 |  | 0
|  | 06. ОЗП - Плотничные работы | [5 empty] | 0 |  | 0
|  | 07. ОЗП - Кровельные работы | [5 empty] | 0 |  | 0
|  | 08. ОЗП - Монтажные работы | [5 empty] | 0 |  | 0
|  | 09. ОЗП - Малярные работы | [5 empty] | 0 |  | 0
|  | 10. ОЗП - Благоустройство | [5 empty] | 0 |  | 0
|  | 11. ОЗП - Изготовление заготовок | [5 empty] | 0 |  | 0
|  | 12. ОЗП - Монтаж лифтов | [5 empty] | 0 |  | 0
|  | 13. ОЗП - Тех.освидетельствование лифтов | [5 empty] | 0 |  | 0
|  | 14. ОЗП - Пусконаладочные работы | [5 empty] | 0 |  | 0
|  | 15. ОЗП - Остальные виды работ | [5 empty] | 0 |  | 0
|  | 16. ОЗП - Без назначенных индексов | [5 empty] | 20456.84 |  | 683054.67
|  | Эксплуатация машин и механизмов | [5 empty] | 2078.29 |  | 27558.6
в том числе:
|  | Оплата труда машинистов | [5 empty] | 203.9 |  | 6807.4
|  | Стоимость материальных ресурсов | [5 empty] | 219443.36 |  | 1999128.81
в том числе:
|  | Стоимость материальных ресурсов без учета доп. перевозки | [5 empty] | 219443.36 |  | 1999128.81
|  | Стоимость материальных ресурсов Заказчика | [5 empty] | 0 |  | 0
|  | Стоимость материальных ресурсов Подрядчика | [5 empty] | 219443.36 |  | 1999128.81
|  | Доп. перевозка материальных ресурсов | [5 empty] | 0 |  | 0
|  | Перевозка (за исключением доп. перевозки) | [5 empty] | 0 |  | 0
|  | ФОТ (справочно) | [5 empty] | 20660.74 |  | 689862.07
|  | Накладные расходы (НР) | 0.5 |  |  | 50% |  | 24999.55 |  | 417366.56 | 834733.12
|  | Сметная прибыль (СП) | 0.5 |  |  | 50% |  | 14875.77 |  | 248350.355 | 496700.71
|  | Стоимость оборудования | [5 empty] | 130260.7 |  | 798498.07
в том числе:
|  | Стоимость оборудования без учета доп. перевозки | [5 empty] | 130260.7 |  | 798498.07
|  | Стоимость оборудования Заказчика | [5 empty] | 0 |  | 0
|  | Стоимость оборудования Подрядчика | [5 empty] | 130260.7 |  | 798498.07
|  | Доп. перевозка оборудования | [5 empty] | 0 |  | 0
|  | Итого с НР и СП | [5 empty] | 412114.51 |  | 4839673.98
в том числе (работы и затраты):
|  | Строительные работы | [5 empty] | 281853.81 |  | 4041175.91
|  | Монтажные работы | [5 empty] | 0 |  | 0
|  | Оборудование | [5 empty] | 130260.7 |  | 798498.07
|  | Прочие | [5 empty] | 0 |  | 0
|  | Строительно-монтажные работы (СМР) | [5 empty] | 281853.81 |  | 3375458.995
Лимитированные затраты от СМР:
|  | Зимнее удорожание |  | 0.97 | % |  |  | 2733.98 |  | 32741.95
|  | Итого | [5 empty] | 284587.79 |  | 3408200.945
|  | Всего | [5 empty] | 414848.49 |  | 4206699.015
|  | НДС |  | 20 | % |  |  |  |  | 841339.8
|  | Всего с НДС | [5 empty] | 5702938.66 |  | 5048038.815
Справочно:
|  | Стоимость материальных ресурсов и оборудования (всего) | [5 empty] | 349704.06 |  | 2797626.88
в том числе:
|  | Стоимость материальных ресурсов и оборудования Заказчика | [5 empty] | 0 |  | 0
|  | Стоимость материальных ресурсов и оборудования Подрядчика | [5 empty] | 349704.06 |  | 2797626.88
|  | Материальные ресурсы, отсутствующие в ФРСН | [5 empty] | 210440.85 |  | 1917116.01
|  | Оборудование, отсутствующее в ФРСН | [5 empty] | 130260.7 |  | 798498.07
|  | Трудозатраты рабочих |  |  |  |  | 2328.0646
|  | Трудозатраты машинистов |  |  |  |  | 16.5175
Сдал: | [24 empty] | 0 | 0
|  | [должность] / [подпись] | [5 empty] | [расшифровка подписи]
М.П.
Принял: | [24 empty] | 0 | 0
|  | [должность] / [подпись] | [5 empty] | [расшифровка подписи]
М.П.
Исполнил: |  | Ведущий инженер-сметчик сметно-расчетной службы ООО "ОДСК" | [5 empty] | В.Ю. Асеева |  | 07.02.2025г. | [14 empty] | Ведущий инженер-сметчик сметно-расчетной службы ООО "ОДСК" | В.Ю. Асеева
|  | [должность] / [подпись] | [5 empty] | [расшифровка подписи]
М.П.
Проверил: | [24 empty] | 0 | 0
|  | [должность] / [подпись] | [5 empty] | [расшифровка подписи]
М.П.
Note on C7: Не заполнены Параметры Объекта (Акта) -> Должностные лица -> Инвестор -> Организация
Note on J7: Не заполнены Параметры Акта -> Должностные лица -> Инвестор -> по ОКПО
Note on C8: Не заполнены Параметры Объекта (Акта) -> Должностные лица -> Заказчик -> Организация
Note on J8: Не заполнены Параметры Акта -> Должностные лица -> Заказчик -> по ОКПО
Note on C9: Не заполнены Параметры Объекта (Акта) -> Должностные лица -> Генподрядчик -> Организация
Note on J9: Не заполнены Параметры Акта -> Должностные лица -> Генподрядчик -> по ОКПО
Note on C10: Не заполнены Параметры Объекта (Акта) -> Должностные лица -> Субподрядчик -> Организация
Note on J10: Не заполнены Параметры Акта -> Должностные лица -> Субподрядчик -> по ОКПО
Note on J13: Не заполнены Параметры Акта -> Бухгалтерские реквизиты -> Вид деятельности по ОКДП
Note on J14: Не заполнены Параметры Акта -> Бухгалтерские реквизиты -> Договор подряда №
Note on J15: Не заполнены Параметры Акта -> Бухгалтерские реквизиты -> Договор подряда -> Дата
Note on J16: Не заполнены Параметры Акта -> Бухгалтерские реквизиты -> Вид операции
Note on G20: Не заполнены Параметры Акта -> Описание -> Номер документа
Note on H20: Не заполнены Параметры Акта -> Дата утверждения
Note on F58: Сметная цена оборудования (в текущем уровне)
Note on H58: Цена оборудования за единицу (в текущем уровне)
Note on F60: Сметная цена оборудования (в текущем уровне)
Note on H60: Цена оборудования за единицу (в текущем уровне)
Note on F62: Сметная цена материала (в текущем уровне)
Note on H62: Цена материала за единицу (в текущем уровне)
Note on F64: Сметная цена материала (в текущем уровне)
Note on H64: Цена материала за единицу (в текущем уровне)
Note on F78: Сметная цена материала (в текущем уровне)
Note on H78: Цена материала за единицу (в текущем уровне)
Note on F80: Сметная цена материала (в текущем уровне)
Note on H80: Цена материала за единицу (в текущем уровне)
Note on F93: Сметная цена оборудования (в текущем уровне)
Note on H93: Цена оборудования за единицу (в текущем уровне)
Note on F95: Сметная цена материала (в текущем уровне)
Note on H95: Цена материала за единицу (в текущем уровне)
Note on F109: Сметная цена оборудования (в текущем уровне)
Note on H109: Цена оборудования за единицу (в текущем уровне)
Note on F122: Сметная цена оборудования (в текущем уровне)
Note on H122: Цена оборудования за единицу (в текущем уровне)
Note on F135: Сметная цена материала (в текущем уровне)
Note on H135: Цена материала за единицу (в текущем уровне)
Note on F137: Сметная цена материала (в текущем уровне)
Note on H137: Цена материала за единицу (в текущем уровне)
Note on F150: Сметная цена материала (в текущем уровне)
Note on H150: Цена материала за единицу (в текущем уровне)
Note on F152: Сметная цена материала (в текущем уровне)
Note on H152: Цена материала за единицу (в текущем уровне)
Note on F165: Сметная цена материала (в текущем уровне)
Note on H165: Цена материала за единицу (в текущем уровне)
Note on F167: Сметная цена материала (в текущем уровне)
Note on H167: Цена материала за единицу (в текущем уровне)
Note on F169: Сметная цена материала (в текущем уровне)
Note on H169: Цена материала за единицу (в текущем уровне)
Note on F182: Сметная цена материала (в текущем уровне)
Note on H182: Цена материала за единицу (в текущем уровне)
Note on F184: Сметная цена материала (в текущем уровне)
Note on H184: Цена материала за единицу (в текущем уровне)
Note on F186: Сметная цена материала (в текущем уровне)
Note on H186: Цена материала за единицу (в текущем уровне)
Note on F188: Сметная цена материала (в текущем уровне)
Note on H188: Цена материала за единицу (в текущем уровне)
Note on C194: Система В1.1, В1.2, В1.3
Note on I220: С учетом дополнительных затрат на перевозку (при их наличии)
Note on K220: С учетом дополнительных затрат на перевозку (при их наличии)
Note on I225: В том числе погрузо-разгрузочные работы (при их наличии)
Note on K225: В том числе погрузо-разгрузочные работы (при их наличии)
Note on I226: В том числе погрузо-разгрузочные работы (при их наличии)
Note on K226: В том числе погрузо-разгрузочные работы (при их наличии)
Note on I233: С учетом дополнительных затрат на перевозку (при их наличии)
Note on K233: С учетом дополнительных затрат на перевозку (при их наличии)
Note on I238: В том числе погрузо-разгрузочные работы (при их наличии)
Note on K238: В том числе погрузо-разгрузочные работы (при их наличии)
Note on F272: Сметная цена оборудования (в текущем уровне)
Note on H272: Цена оборудования за единицу (в текущем уровне)
Note on F274: Сметная цена оборудования (в текущем уровне)
Note on H274: Цена оборудования за единицу (в текущем уровне)
Note on F276: Сметная цена материала (в текущем уровне)
Note on H276: Цена материала за единицу (в текущем уровне)
Note on F278: Сметная цена материала (в текущем уровне)
Note on H278: Цена материала за единицу (в текущем уровне)
Note on F292: Сметная цена материала (в текущем уровне)
Note on H292: Цена материала за единицу (в текущем уровне)
Note on F294: Сметная цена материала (в текущем уровне)
Note on H294: Цена материала за единицу (в текущем уровне)
Note on F307: Сметная цена оборудования (в текущем уровне)
Note on H307: Цена оборудования за единицу (в текущем уровне)
Note on F320: Сметная цена материала (в текущем уровне)
Note on H320: Цена материала за единицу (в текущем уровне)
Note on F322: Сметная цена материала (в текущем уровне)
Note on H322: Цена материала за единицу (в текущем уровне)
Note on F324: Сметная цена материала (в текущем уровне)
Note on H324: Цена материала за единицу (в текущем уровне)
Note on F337: Сметная цена материала (в текущем уровне)
Note on H337: Цена материала за единицу (в текущем уровне)
Note on C343: Система В2.1, В2.2, В2.3
Note on I369: С учетом дополнительных затрат на перевозку (при их наличии)
Note on K369: С учетом дополнительных затрат на перевозку (при их наличии)
Note on I374: В том числе погрузо-разгрузочные работы (при их наличии)
Note on K374: В том числе погрузо-разгрузочные работы (при их наличии)
Note on I375: В том числе погрузо-разгрузочные работы (при их наличии)
Note on K375: В том числе погрузо-разгрузочные работы (при их наличии)
Note on I382: С учетом дополнительных затрат на перевозку (при их наличии)
Note on K382: С учетом дополнительных затрат на перевозку (при их наличии)
Note on I387: В том числе погрузо-разгрузочные работы (при их наличии)
Note on K387: В том числе погрузо-разгрузочные работы (при их наличии)
Note on F421: Сметная цена оборудования (в текущем уровне)
Note on H421: Цена оборудования за единицу (в текущем уровне)
Note on F423: Сметная цена оборудования (в текущем уровне)
Note on H423: Цена оборудования за единицу (в текущем уровне)
Note on F425: Сметная цена материала (в текущем уровне)
Note on H425: Цена материала за единицу (в текущем уровне)
Note on F427: Сметная цена материала (в текущем уровне)
Note on H427: Цена материала за единицу (в текущем уровне)
Note on F441: Сметная цена материала (в текущем уровне)
Note on H441: Цена материала за единицу (в текущем уровне)
Note on F443: Сметная цена материала (в текущем уровне)
Note on H443: Цена материала за единицу (в текущем уровне)
Note on F456: Сметная цена оборудования (в текущем уровне)
Note on H456: Цена оборудования за единицу (в текущем уровне)
Note on F458: Сметная цена оборудования (в текущем уровне)
Note on H458: Цена оборудования за единицу (в текущем уровне)
Note on F460: Сметная цена материала (в текущем уровне)
Note on H460: Цена материала за единицу (в текущем уровне)
Note on F474: Сметная цена материала (в текущем уровне)
Note on H474: Цена материала за единицу (в текущем уровне)
Note on F487: Сметная цена материала (в текущем уровне)
Note on H487: Цена материала за единицу (в текущем уровне)
Note on F501: Сметная цена материала (в текущем уровне)
Note on H501: Цена материала за единицу (в текущем уровне)
Note on F514: Сметная цена материала (в текущем уровне)
Note on H514: Цена материала за единицу (в текущем уровне)
Note on F516: Сметная цена материала (в текущем уровне)
Note on H516: Цена материала за единицу (в текущем уровне)
Note on F518: Сметная цена материала (в текущем уровне)
Note on H518: Цена материала за единицу (в текущем уровне)
Note on C523: Система В3.1, В3.2, В3.3
Note on I549: С учетом дополнительных затрат на перевозку (при их наличии)
Note on K549: С учетом дополнительных затрат на перевозку (при их наличии)
Note on I554: В том числе погрузо-разгрузочные работы (при их наличии)
Note on K554: В том числе погрузо-разгрузочные работы (при их наличии)
Note on I555: В том числе погрузо-разгрузочные работы (при их наличии)
Note on K555: В том числе погрузо-разгрузочные работы (при их наличии)
Note on I562: С учетом дополнительных затрат на перевозку (при их наличии)
Note on K562: С учетом дополнительных затрат на перевозку (при их наличии)
Note on I567: В том числе погрузо-разгрузочные работы (при их наличии)
Note on K567: В том числе погрузо-разгрузочные работы (при их наличии)
Note on F601: Сметная цена оборудования (в текущем уровне)
Note on H601: Цена оборудования за единицу (в текущем уровне)
Note on F603: Сметная цена материала (в текущем уровне)
Note on H603: Цена материала за единицу (в текущем уровне)
Note on F617: Сметная цена материала (в текущем уровне)
Note on H617: Цена материала за единицу (в текущем уровне)
Note on F619: Сметная цена материала (в текущем уровне)
Note on H619: Цена материала за единицу (в текущем уровне)
Note on F632: Сметная цена оборудования (в текущем уровне)
Note on H632: Цена оборудования за единицу (в текущем уровне)
Note on F634: Сметная цена материала (в текущем уровне)
Note on H634: Цена материала за единицу (в текущем уровне)
Note on F648: Сметная цена материала (в текущем уровне)
Note on H648: Цена материала за единицу (в текущем уровне)
Note on F661: Сметная цена материала (в текущем уровне)
Note on H661: Цена материала за единицу (в текущем уровне)
Note on F674: Сметная цена материала (в текущем уровне)
Note on H674: Цена материала за единицу (в текущем уровне)
Note on F676: Сметная цена материала (в текущем уровне)
Note on H676: Цена материала за единицу (в текущем уровне)
Note on F678: Сметная цена материала (в текущем уровне)
Note on H678: Цена материала за единицу (в текущем уровне)
Note on C683: Система В4.1, В4.2, В4.3
Note on I709: С учетом дополнительных затрат на перевозку (при их наличии)
Note on K709: С учетом дополнительных затрат на перевозку (при их наличии)
Note on I714: В том числе погрузо-разгрузочные работы (при их наличии)
Note on K714: В том числе погрузо-разгрузочные работы (при их наличии)
Note on I715: В том числе погрузо-разгрузочные работы (при их наличии)
Note on K715: В том числе погрузо-разгрузочные работы (при их наличии)
Note on I722: С учетом дополнительных затрат на перевозку (при их наличии)
Note on K722: С учетом дополнительных затрат на перевозку (при их наличии)
Note on I727: В том числе погрузо-разгрузочные работы (при их наличии)
Note on K727: В том числе погрузо-разгрузочные работы (при их наличии)
Note on F761: Сметная цена оборудования (в текущем уровне)
Note on H761: Цена оборудования за единицу (в текущем уровне)
Note on F763: Сметная цена материала (в текущем уровне)
Note on H763: Цена материала за единицу (в текущем уровне)
Note on F777: Сметная цена материала (в текущем уровне)
Note on H777: Цена материала за единицу (в текущем уровне)
Note on F790: Сметная цена оборудования (в текущем уровне)
Note on H790: Цена оборудования за единицу (в текущем уровне)
Note on F792: Сметная цена материала (в текущем уровне)
Note on H792: Цена материала за единицу (в текущем уровне)
Note on F806: Сметная цена материала (в текущем уровне)
Note on H806: Цена материала за единицу (в текущем уровне)
Note on F819: Сметная цена материала (в текущем уровне)
Note on H819: Цена материала за единицу (в текущем уровне)
Note on F833: Сметная цена материала (в текущем уровне)
Note on H833: Цена материала за единицу (в текущем уровне)
Note on F835: Сметная цена материала (в текущем уровне)
Note on H835: Цена материала за единицу (в текущем уровне)
Note on F837: Сметная цена материала (в текущем уровне)
Note on H837: Цена материала за единицу (в текущем уровне)
Note on C842: Система В5.1, В5.2, В5.3
Note on I868: С учетом дополнительных затрат на перевозку (при их наличии)
Note on K868: С учетом дополнительных затрат на перевозку (при их наличии)
Note on I873: В том числе погрузо-разгрузочные работы (при их наличии)
Note on K873: В том числе погрузо-разгрузочные работы (при их наличии)
Note on I874: В том числе погрузо-разгрузочные работы (при их наличии)
Note on K874: В том числе погрузо-разгрузочные работы (при их наличии)
Note on I881: С учетом дополнительных затрат на перевозку (при их наличии)
Note on K881: С учетом дополнительных затрат на перевозку (при их наличии)
Note on I886: В том числе погрузо-разгрузочные работы (при их наличии)
Note on K886: В том числе погрузо-разгрузочные работы (при их наличии)
Note on F920: Сметная цена оборудования (в текущем уровне)
Note on H920: Цена оборудования за единицу (в текущем уровне)
Note on F922: Сметная цена оборудования (в текущем уровне)
Note on H922: Цена оборудования за единицу (в текущем уровне)
Note on F924: Сметная цена материала (в текущем уровне)
Note on H924: Цена материала за единицу (в текущем уровне)
Note on F926: Сметная цена материала (в текущем уровне)
Note on H926: Цена материала за единицу (в текущем уровне)
Note on F940: Сметная цена материала (в текущем уровне)
Note on H940: Цена материала за единицу (в текущем уровне)
Note on F942: Сметная цена материала (в текущем уровне)
Note on H942: Цена материала за единицу (в текущем уровне)
Note on F955: Сметная цена оборудования (в текущем уровне)
Note on H955: Цена оборудования за единицу (в текущем уровне)
Note on F968: Сметная цена оборудования (в текущем уровне)
Note on H968: Цена оборудования за единицу (в текущем уровне)
Note on F970: Сметная цена оборудования (в текущем уровне)
Note on H970: Цена оборудования за единицу (в текущем уровне)
Note on F972: Сметная цена оборудования (в текущем уровне)
Note on H972: Цена оборудования за единицу (в текущем уровне)
Note on F974: Сметная цена оборудования (в текущем уровне)
Note on H974: Цена оборудования за единицу (в текущем уровне)
Note on F976: Сметная цена материала (в текущем уровне)
Note on H976: Цена материала за единицу (в текущем уровне)
Note on F990: Сметная цена материала (в текущем уровне)
Note on H990: Цена материала за единицу (в текущем уровне)
Note on F992: Сметная цена материала (в текущем уровне)
Note on H992: Цена материала за единицу (в текущем уровне)
Note on F1005: Сметная цена материала (в текущем уровне)
Note on H1005: Цена материала за единицу (в текущем уровне)
Note on F1007: Сметная цена материала (в текущем уровне)
Note on H1007: Цена материала за единицу (в текущем уровне)
Note on F1020: Сметная цена материала (в текущем уровне)
Note on H1020: Цена материала за единицу (в текущем уровне)
Note on F1022: Сметная цена материала (в текущем уровне)
Note on H1022: Цена материала за единицу (в текущем уровне)
Note on F1024: Сметная цена материала (в текущем уровне)
Note on H1024: Цена материала за единицу (в текущем уровне)
Note on F1037: Сметная цена материала (в текущем уровне)
Note on H1037: Цена материала за единицу (в текущем уровне)
Note on F1039: Сметная цена материала (в текущем уровне)
Note on H1039: Цена материала за единицу (в текущем уровне)
Note on C1045: Система В6.2, В6.3
Note on I1071: С учетом дополнительных затрат на перевозку (при их наличии)
Note on K1071: С учетом дополнительных затрат на перевозку (при их наличии)
Note on I1076: В том числе погрузо-разгрузочные работы (при их наличии)
Note on K1076: В том числе погрузо-разгрузочные работы (при их наличии)
Note on I1077: В том числе погрузо-разгрузочные работы (при их наличии)
Note on K1077: В том числе погрузо-разгрузочные работы (при их наличии)
Note on I1084: С учетом дополнительных затрат на перевозку (при их наличии)
Note on K1084: С учетом дополнительных затрат на перевозку (при их наличии)
Note on I1089: В том числе погрузо-разгрузочные работы (при их наличии)
Note on K1089: В том числе погрузо-разгрузочные работы (при их наличии)
Note on F1123: Сметная цена оборудования (в текущем уровне)
Note on H1123: Цена оборудования за единицу (в текущем уровне)
Note on F1125: Сметная цена материала (в текущем уровне)
Note on H1125: Цена материала за единицу (в текущем уровне)
Note on F1139: Сметная цена материала (в текущем уровне)
Note on H1139: Цена материала за единицу (в текущем уровне)
Note on F1152: Сметная цена оборудования (в текущем уровне)
Note on H1152: Цена оборудования за единицу (в текущем уровне)
Note on F1154: Сметная цена материала (в текущем уровне)
Note on H1154: Цена материала за единицу (в текущем уровне)
Note on F1168: Сметная цена материала (в текущем уровне)
Note on H1168: Цена материала за единицу (в текущем уровне)
Note on F1181: Сметная цена материала (в текущем уровне)
Note on H1181: Цена материала за единицу (в текущем уровне)
Note on F1183: Сметная цена материала (в текущем уровне)
Note on H1183: Цена материала за единицу (в текущем уровне)
Note on C1188: Система 7.2
Note on I1214: С учетом дополнительных затрат на перевозку (при их наличии)
Note on K1214: С учетом дополнительных затрат на перевозку (при их наличии)
Note on I1219: В том числе погрузо-разгрузочные работы (при их наличии)
Note on K1219: В том числе погрузо-разгрузочные работы (при их наличии)
Note on I1220: В том числе погрузо-разгрузочные работы (при их наличии)
Note on K1220: В том числе погрузо-разгрузочные работы (при их наличии)
Note on I1227: С учетом дополнительных затрат на перевозку (при их наличии)
Note on K1227: С учетом дополнительных затрат на перевозку (при их наличии)
Note on I1232: В том числе погрузо-разгрузочные работы (при их наличии)
Note on K1232: В том числе погрузо-разгрузочные работы (при их наличии)
Note on F1266: Сметная цена оборудования (в текущем уровне)
Note on H1266: Цена оборудования за единицу (в текущем уровне)
Note on F1268: Сметная цена материала (в текущем уровне)
Note on H1268: Цена материала за единицу (в текущем уровне)
Note on F1282: Сметная цена материала (в текущем уровне)
Note on H1282: Цена материала за единицу (в текущем уровне)
Note on F1295: Сметная цена оборудования (в текущем уровне)
Note on H1295: Цена оборудования за единицу (в текущем уровне)
Note on F1297: Сметная цена материала (в текущем уровне)
Note on H1297: Цена материала за единицу (в текущем уровне)
Note on F1311: Сметная цена материала (в текущем уровне)
Note on H1311: Цена материала за единицу (в текущем уровне)
Note on F1324: Сметная цена материала (в текущем уровне)
Note on H1324: Цена материала за единицу (в текущем уровне)
Note on F1326: Сметная цена материала (в текущем уровне)
Note on H1326: Цена материала за единицу (в текущем уровне)
Note on C1331: Система 8.2
Note on I1357: С учетом дополнительных затрат на перевозку (при их наличии)
Note on K1357: С учетом дополнительных затрат на перевозку (при их наличии)
Note on I1362: В том числе погрузо-разгрузочные работы (при их наличии)
Note on K1362: В том числе погрузо-разгрузочные работы (при их наличии)
Note on I1363: В том числе погрузо-разгрузочные работы (при их наличии)
Note on K1363: В том числе погрузо-разгрузочные работы (при их наличии)
Note on I1370: С учетом дополнительных затрат на перевозку (при их наличии)
Note on K1370: С учетом дополнительных затрат на перевозку (при их наличии)
Note on I1375: В том числе погрузо-разгрузочные работы (при их наличии)
Note on K1375: В том числе погрузо-разгрузочные работы (при их наличии)
Note on F1409: Сметная цена оборудования (в текущем уровне)
Note on H1409: Цена оборудования за единицу (в текущем уровне)
Note on F1422: Сметная цена оборудования (в текущем уровне)
Note on H1422: Цена оборудования за единицу (в текущем уровне)
Note on F1424: Сметная цена оборудования (в текущем уровне)
Note on H1424: Цена оборудования за единицу (в текущем уровне)
Note on F1426: Сметная цена оборудования (в текущем уровне)
Note on H1426: Цена оборудования за единицу (в текущем уровне)
Note on F1428: Сметная цена оборудования (в текущем уровне)
Note on H1428: Цена оборудования за единицу (в текущем уровне)
Note on F1441: Сметная цена оборудования (в текущем уровне)
Note on H1441: Цена оборудования за единицу (в текущем уровне)
Note on F1454: Сметная цена материала (в текущем уровне)
Note on H1454: Цена материала за единицу (в текущем уровне)
Note on F1467: Сметная цена материала (в текущем уровне)
Note on H1467: Цена материала за единицу (в текущем уровне)
Note on F1469: Сметная цена материала (в текущем уровне)
Note on H1469: Цена материала за единицу (в текущем уровне)
Note on F1471: Сметная цена материала (в текущем уровне)
Note on H1471: Цена материала за единицу (в текущем уровне)
Note on F1473: Сметная цена материала (в текущем уровне)
Note on H1473: Цена материала за единицу (в текущем уровне)
Note on F1486: Сметная цена материала (в текущем уровне)
Note on H1486: Цена материала за единицу (в текущем уровне)
Note on C1491: Коммерческие помещения
Note on I1517: С учетом дополнительных затрат на перевозку (при их наличии)
Note on K1517: С учетом дополнительных затрат на перевозку (при их наличии)
Note on I1522: В том числе погрузо-разгрузочные работы (при их наличии)
Note on K1522: В том числе погрузо-разгрузочные работы (при их наличии)
Note on I1523: В том числе погрузо-разгрузочные работы (при их наличии)
Note on K1523: В том числе погрузо-разгрузочные работы (при их наличии)
Note on I1530: С учетом дополнительных затрат на перевозку (при их наличии)
Note on K1530: С учетом дополнительных затрат на перевозку (при их наличии)
Note on I1535: В том числе погрузо-разгрузочные работы (при их наличии)
Note on K1535: В том числе погрузо-разгрузочные работы (при их наличии)
Note on C1558: Система приточно-вытяжной вентиляции
Note on I1584: С учетом дополнительных затрат на перевозку (при их наличии)
Note on K1584: С учетом дополнительных затрат на перевозку (при их наличии)
Note on I1589: В том числе погрузо-разгрузочные работы (при их наличии)
Note on K1589: В том числе погрузо-разгрузочные работы (при их наличии)
Note on I1590: В том числе погрузо-разгрузочные работы (при их наличии)
Note on K1590: В том числе погрузо-разгрузочные работы (при их наличии)
Note on I1597: С учетом дополнительных затрат на перевозку (при их наличии)
Note on K1597: С учетом дополнительных затрат на перевозку (при их наличии)
Note on I1602: В том числе погрузо-разгрузочные работы (при их наличии)
Note on K1602: В том числе погрузо-разгрузочные работы (при их наличии)
Note on C1631: Не заполнены Параметры Объекта (Акта) -> Должностные лица -> Сдал -> Должность
Note on I1631: Не заполнены Параметры Объекта (Акта) -> Должностные лица -> Сдал -> Ф.И.О.
Note on C1634: Не заполнены Параметры Объекта (Акта) -> Должностные лица -> Принял -> Должность
Note on I1634: Не заполнены Параметры Объекта (Акта) -> Должностные лица -> Принял -> Ф.И.О.

## SourceOb.1 (hidden)
Параметры Объектной сметы для автоопределения настроек
3 | - Режим расчета: 1 - ресурсный / 2 - с построчной индексацией (ТСН Москва) / 3 - с построчной индексацией (ТЕР, ФЕР) / 4 - с итоговой индексацией (по статьям) / 5 - с итоговой индексацией (за итогом сметы)
2 | - Вид документа (1 - один уровень цен / 2 - два уровня цен)
0 | - Расчет за итогом сметы (1 - есть / 0 - нет)
1 | - Уровень цен, использованный последний раз (1 - Базовый / 2 - Текущий / 3 - Расчет за итогом сметы)
0 | - Детализация расчета за итогом сметы (1 - на Объект (на отдельном листе) / 2 - на Объект (под сметой) / 3 - на каждую Локальную смету / 4 - на Разделы / 5 - на Подразделы)
2 | - Способ расчета, использованный последний раз (0 - по сводному / 1 - по статьям / 2 - оба, по статьям и по сводному)
0 | - Базовый уровень рассчитанный в локальной смете (0 - нет / > 0 - есть)
3 | Локальная смета: | 5.12.4.3 | Система приточно-вытяжной вентиляции
4 | Раздел: |  | Система В1.1, В1.2, В1.3
514 | Раздел: |  | Система В1.1, В1.2, В1.3 | 0 | 0 | 0 | 0 | 0 | 0 | [12 empty] | #REF! | #REF! | #REF! | #REF! | #REF! | #REF! | #REF! | 0 | #REF! | #REF! | 0 | #REF! | #REF! | 0 | #REF! | #REF! | #REF! | #REF! | #REF! | #REF! | #REF! | 0 | #REF! | 0 | #REF! | #REF! | 0 | 0 | 0 | #REF! | #REF! | 53190.6 | 4533.78 | 455.44 | 48.09 | 103522.56 | 0 | 103522.56 | 48201.38 | 0 | 48201.38 | 55321.18 | 0 | 55321.18 | 0 | 0 | 5544.08 | 3298.95 | 117354.81 | 62033.63 | 0 | 55321.18 | 0 | 62033.63 | 0 | 0 | 0 | 0 | 0 | 4533.78 | 0 | 0 | 0 | 455.44 | 0 | 0 | 48201.38 | 0 | 0 | 0 | 0 | 0 | 0 | 45660.31 | 55321.18 | 62033.63 | 62033.63 | 0 | 55321.18 | 0 | 0 | 5544.08 | 0 | 0 | 0 | 3298.95 | 0 | 0 | 0
4 | Раздел: |  | Система В2.1, В2.2, В2.3
514 | Раздел: |  | Система В2.1, В2.2, В2.3 | 0 | 0 | 0 | 0 | 0 | 0 | [12 empty] | #REF! | #REF! | #REF! | #REF! | #REF! | #REF! | #REF! | 0 | #REF! | #REF! | 0 | #REF! | #REF! | 0 | #REF! | #REF! | #REF! | #REF! | #REF! | #REF! | #REF! | 0 | #REF! | 0 | #REF! | #REF! | 0 | 0 | 0 | #REF! | #REF! | 14162.15 | 1482.42 | 170 | 13.78 | 20095.44 | 0 | 20095.44 | 12509.73 | 0 | 12509.73 | 7585.71 | 0 | 7585.71 | 0 | 0 | 1810.4 | 1077.27 | 24635.53 | 17049.82 | 0 | 7585.71 | 0 | 17049.82 | 0 | 0 | 0 | 0 | 0 | 1482.42 | 0 | 0 | 0 | 170 | 0 | 0 | 12509.73 | 0 | 0 | 0 | 0 | 0 | 0 | 11994.97 | 7585.71 | 17049.82 | 17049.82 | 0 | 7585.71 | 0 | 0 | 1810.4 | 0 | 0 | 0 | 1077.27 | 0 | 0 | 0
4 | Раздел: |  | Система В3.1, В3.2, В3.3
514 | Раздел: |  | Система В3.1, В3.2, В3.3 | 0 | 0 | 0 | 0 | 0 | 0 | [12 empty] | #REF! | #REF! | #REF! | #REF! | #REF! | #REF! | #REF! | 0 | #REF! | #REF! | 0 | #REF! | #REF! | 0 | #REF! | #REF! | #REF! | #REF! | #REF! | #REF! | #REF! | 0 | #REF! | 0 | #REF! | #REF! | 0 | 0 | 0 | #REF! | #REF! | 13231.95 | 1273.08 | 153.25 | 11.69 | 19576.84 | 0 | 19576.84 | 11805.62 | 0 | 11805.62 | 7771.22 | 0 | 7771.22 | 0 | 0 | 1554.58 | 925.04 | 23482.79 | 15711.57 | 0 | 7771.22 | 0 | 15711.57 | 0 | 0 | 0 | 0 | 0 | 1273.08 | 0 | 0 | 0 | 153.25 | 0 | 0 | 11805.62 | 0 | 0 | 0 | 0 | 0 | 0 | 11273.78 | 7771.22 | 15711.57 | 15711.57 | 0 | 7771.22 | 0 | 0 | 1554.58 | 0 | 0 | 0 | 925.04 | 0 | 0 | 0
4 | Раздел: |  | Система В4.1, В4.2, В4.3
514 | Раздел: |  | Система В4.1, В4.2, В4.3 | 0 | 0 | 0 | 0 | 0 | 0 | [12 empty] | #REF! | #REF! | #REF! | #REF! | #REF! | #REF! | #REF! | 0 | #REF! | #REF! | 0 | #REF! | #REF! | 0 | #REF! | #REF! | #REF! | #REF! | #REF! | #REF! | #REF! | 0 | #REF! | 0 | #REF! | #REF! | 0 | 0 | 0 | #REF! | #REF! | 14901.56 | 1439.36 | 170.3 | 13.25 | 21345.99 | 0 | 21345.99 | 13291.9 | 0 | 13291.9 | 8054.09 | 0 | 8054.09 | 0 | 0 | 1757.66 | 1045.88 | 25759.19 | 17705.1 | 0 | 8054.09 | 0 | 17705.1 | 0 | 0 | 0 | 0 | 0 | 1439.36 | 0 | 0 | 0 | 170.3 | 0 | 0 | 13291.9 | 0 | 0 | 0 | 0 | 0 | 0 | 12692.17 | 8054.09 | 17705.1 | 17705.1 | 0 | 8054.09 | 0 | 0 | 1757.66 | 0 | 0 | 0 | 1045.88 | 0 | 0 | 0
4 | Раздел: |  | Система В5.1, В5.2, В5.3
514 | Раздел: |  | Система В5.1, В5.2, В5.3 | 0 | 0 | 0 | 0 | 0 | 0 | [12 empty] | #REF! | #REF! | #REF! | #REF! | #REF! | #REF! | #REF! | 0 | #REF! | #REF! | 0 | #REF! | #REF! | 0 | #REF! | #REF! | #REF! | #REF! | #REF! | #REF! | #REF! | 0 | #REF! | 0 | #REF! | #REF! | 0 | 0 | 0 | #REF! | #REF! | 15136.73 | 1509.58 | 174.95 | 14.15 | 21506.29 | 0 | 21506.29 | 13452.2 | 0 | 13452.2 | 8054.09 | 0 | 8054.09 | 0 | 0 | 1843.71 | 1097.09 | 26131.62 | 18077.53 | 0 | 8054.09 | 0 | 18077.53 | 0 | 0 | 0 | 0 | 0 | 1509.58 | 0 | 0 | 0 | 174.95 | 0 | 0 | 13452.2 | 0 | 0 | 0 | 0 | 0 | 0 | 12846.05 | 8054.09 | 18077.53 | 18077.53 | 0 | 8054.09 | 0 | 0 | 1843.71 | 0 | 0 | 0 | 1097.09 | 0 | 0 | 0
4 | Раздел: |  | Система В6.2, В6.3
514 | Раздел: |  | Система В6.2, В6.3 | 0 | 0 | 0 | 0 | 0 | 0 | [12 empty] | #REF! | #REF! | #REF! | #REF! | #REF! | #REF! | #REF! | 0 | #REF! | #REF! | 0 | #REF! | #REF! | 0 | #REF! | #REF! | #REF! | #REF! | #REF! | #REF! | #REF! | 0 | #REF! | 0 | #REF! | #REF! | 0 | 0 | 0 | #REF! | #REF! | 25141.43 | 2212.63 | 230.1 | 23.4 | 50835.99 | 0 | 50835.99 | 22698.7 | 0 | 22698.7 | 28137.29 | 0 | 28137.29 | 0 | 0 | 2705.6 | 1609.96 | 57594.28 | 29456.99 | 0 | 28137.29 | 0 | 29456.99 | 0 | 0 | 0 | 0 | 0 | 2212.63 | 0 | 0 | 0 | 230.1 | 0 | 0 | 22698.7 | 0 | 0 | 0 | 0 | 0 | 0 | 21506.21 | 28137.29 | 29456.99 | 29456.99 | 0 | 28137.29 | 0 | 0 | 2705.6 | 0 | 0 | 0 | 1609.96 | 0 | 0 | 0
4 | Раздел: |  | Система 7.2
514 | Раздел: |  | Система 7.2 | 0 | 0 | 0 | 0 | 0 | 0 | [12 empty] | #REF! | #REF! | #REF! | #REF! | #REF! | #REF! | #REF! | 0 | #REF! | #REF! | 0 | #REF! | #REF! | 0 | #REF! | #REF! | #REF! | #REF! | #REF! | #REF! | #REF! | 0 | #REF! | 0 | #REF! | #REF! | 0 | 0 | 0 | #REF! | #REF! | 3365.75 | 321.91 | 40.61 | 2.9 | 5405.06 | 0 | 5405.06 | 3003.23 | 0 | 3003.23 | 2401.83 | 0 | 2401.83 | 0 | 0 | 393.03 | 233.86 | 6394.47 | 3992.64 | 0 | 2401.83 | 0 | 3992.64 | 0 | 0 | 0 | 0 | 0 | 321.91 | 0 | 0 | 0 | 40.61 | 0 | 0 | 3003.23 | 0 | 0 | 0 | 0 | 0 | 0 | 2873.14 | 2401.83 | 3992.64 | 3992.64 | 0 | 2401.83 | 0 | 0 | 393.03 | 0 | 0 | 0 | 233.86 | 0 | 0 | 0
4 | Раздел: |  | Система 8.2
514 | Раздел: |  | Система 8.2 | 0 | 0 | 0 | 0 | 0 | 0 | [12 empty] | #REF! | #REF! | #REF! | #REF! | #REF! | #REF! | #REF! | 0 | #REF! | #REF! | 0 | #REF! | #REF! | 0 | #REF! | #REF! | #REF! | #REF! | #REF! | #REF! | #REF! | 0 | #REF! | 0 | #REF! | #REF! | 0 | 0 | 0 | #REF! | #REF! | 3365.75 | 321.91 | 40.61 | 2.9 | 5405.06 | 0 | 5405.06 | 3003.23 | 0 | 3003.23 | 2401.83 | 0 | 2401.83 | 0 | 0 | 393.03 | 233.86 | 6394.47 | 3992.64 | 0 | 2401.83 | 0 | 3992.64 | 0 | 0 | 0 | 0 | 0 | 321.91 | 0 | 0 | 0 | 40.61 | 0 | 0 | 3003.23 | 0 | 0 | 0 | 0 | 0 | 0 | 2873.14 | 2401.83 | 3992.64 | 3992.64 | 0 | 2401.83 | 0 | 0 | 393.03 | 0 | 0 | 0 | 233.86 | 0 | 0 | 0
4 | Раздел: |  | Коммерческие помещения
514 | Раздел: |  | Коммерческие помещения | 0 | 0 | 0 | 0 | 0 | 0 | [12 empty] | #REF! | #REF! | #REF! | #REF! | #REF! | #REF! | #REF! | 0 | #REF! | #REF! | 0 | #REF! | #REF! | 0 | #REF! | #REF! | #REF! | #REF! | #REF! | #REF! | #REF! | 0 | #REF! | 0 | #REF! | #REF! | 0 | 0 | 0 | #REF! | #REF! | 99482.57 | 7362.17 | 643.03 | 73.74 | 102010.83 | 0 | 102010.83 | 91477.37 | 0 | 91477.37 | 10533.46 | 0 | 10533.46 | 0 | 0 | 8997.46 | 5353.86 | 124367.35 | 113833.89 | 0 | 10533.46 | 0 | 113833.89 | 0 | 0 | 0 | 0 | 0 | 7362.17 | 0 | 0 | 0 | 643.03 | 0 | 0 | 91477.37 | 0 | 0 | 0 | 0 | 0 | 0 | 88721.08 | 10533.46 | 113833.89 | 113833.89 | 0 | 10533.46 | 0 | 0 | 8997.46 | 0 | 0 | 0 | 5353.86 | 0 | 0 | 0
513 | Итого: | 5.12.4.3 | Система приточно-вытяжной вентиляции | 0 | 0 | 0 | 0 | 0 | 0 | [12 empty] | #REF! | #REF! | #REF! | #REF! | #REF! | #REF! | #REF! | 0 | #REF! | #REF! | 0 | #REF! | #REF! | 0 | #REF! | #REF! | #REF! | #REF! | #REF! | #REF! | #REF! | 0 | #REF! | 0 | #REF! | #REF! | 0 | 0 | 0 | #REF! | #REF! | 241978.49 | 20456.84 | 2078.29 | 203.9 | 349704.06 | 0 | 349704.06 | 219443.36 | 0 | 219443.36 | 130260.7 | 0 | 130260.7 | 0 | 0 | 24999.55 | 14875.77 | 412114.51 | 281853.81 | 0 | 130260.7 | 0 | 281853.81 | 0 | 0 | 0 | 0 | 0 | 20456.84 | 0 | 0 | 0 | 2078.29 | 0 | 0 | 219443.36 | 0 | 0 | 0 | 0 | 0 | 0 | 210440.85 | 130260.7 | 281853.81 | 281853.81 | 0 | 130260.7 | 0 | 0 | 24999.55 | 0 | 0 | 0 | 14875.77 | 0 | 0 | 0
999 | Конец
[10 empty] | 0 | 0 | 0 | 0 | 0 | 0 | 0 | 0 | 0 | 0 | 0 | 0
[10 empty] | 0 | 0 | 0 | 0 | 0 | 0 | 0 | 0 | 0 | 0 | 0 | 0
[10 empty] | 0 | 0 | 0 | 0 | 0 | 0 | 0 | 0 | 0 | 0 | 0 | 0
[10 empty] | 0 | 0 | 0 | 0 | 0 | 0 | 0 | 0 | 0 | 0 | 0 | 0
[10 empty] | 0 | 0 | 0 | 0 | 0 | 0 | 0 | 0 | 0 | 0 | 0 | 0
[10 empty] | 0 | 0 | 0 | 0 | 0 | 0 | 0 | 0 | 0 | 0 | 0 | 0
[10 empty] | 0 | 0 | 0 | 0 | 0 | 0 | 0 | 0 | 0 | 0 | 0 | 0
[10 empty] | 0 | 0 | 0 | 0 | 0 | 0 | 0 | 0 | 0 | 0 | 0 | 0
[10 empty] | 0 | 0 | 0 | 0 | 0 | 0 | 0 | 0 | 0 | 0 | 0 | 0
[10 empty] | 0 | 0 | 0 | 0 | 0 | 0 | 0 | 0 | 0 | 0 | 0 | 0

## Source (hidden)
0 | Smeta.RU (495) 974-1589 |  | _PS_ |  | 0 | 0 | 0 | Smeta.RU | ООО "ОДСК" Доп. раб. место FStS-0026349 | 1 | 26349 | 59015436 | 11 | 11 | 0 | 3 | [200 empty] | -1
[217 empty] | -1 | #REF! | - стоимость материалов (последний расчет)
[217 empty] | -1 | #REF! | - стоимость оборудования (последний расчет)
1 | 1 | -1 |  |  | Новая стройка 1 | Многоквартирный дом поз. 12 со встроенными нежилыми помещениями, расположенный в 32,33 микрорайонах в г. Липецк на земельном участке с кадастровым номером 48:20:0043601:295 | [8 empty] | 1984 | [14 empty] | 0 | [186 empty] | -1
[217 empty] | -1 | 5 | - номер последнего сформированного листа
[217 empty] | -1 | 50 | - шаблон подписей и шапки, использованный последний раз (номер первой строки шаблона)
[217 empty] | -1 | 1 | - уровень цен, использованный последний раз (1 - базовый / 2 - текущий)
[217 empty] | -1 | #REF! | - базовый итог на Source равен базовому итогу в сформированной смете (1), не равен (0)
1 | 1 | -1 |  |  | Новая стройка 1 | Комплекс из 2-х многоквартирных домов со встроенными нежилыми помещениями поз.18.1 и 18.2, расположенный в 32, 33 микрорайонах в г. Липецке на земельном участке с кадастровым номером 48:20:0043601:296. 1-й этап строительства - корпус 1 (поз.18.1) | [8 empty] | 1984 | [14 empty] | 0 | [186 empty] | -1 | Параметры2.xls | - имя последнего использованного файла содержащего параметры
[217 empty] | -1 | 1 | - номер последнего сформированного листа SourceOb
[217 empty] | -1 | SourceOb.1 | - имя последнего сформированного листа SourceOb
1 | 602 | 1 | 548 | 0 | 5.12.4.3 Система приточно-вытяжной вентиляции (Лип. 12) Р | Многоквартирный дом поз. 12 со встроенными нежилыми помещениями, расположенный в 32,33 микрорайонах в г. Липецк на земельном участке с кадастровым номером 48:20:0043601:295 |  | 0 | 003-2023-ОВ | 0 | 0 | 131083 |  | 0 | 0 | 0 | 0 |  | 4 |  | 0 | [31 empty] | 2 | [5 empty] | Сметные нормы списания | Коды ценников | 1 | 1 | 0 | 0 | 0 | 0 | 2 | 2 | 1 | 1 | 0 | 0 | 1 | 0 | 0 | ФЕР 2020 года (421пр за итогом по статьям) НОВОЕ СТРОИТЕЛЬСТВО | Версия 1.6.0 ГСН (ГЭСН, ФЕР) и ТЕР (Методики НР (812/пр, 636/пр, 611/пр) и СП (774/пр и 317/пр) применять с 11.09.2022 г.) [Комплекс из 2-х многоквартирных домов поз.17.1 и 17.2, расположенный в 32, 33 микрорайонах в г. Липецке на земельном участке ~ | ФЕР-2020 с Изм.9 от 2021.12.20 | ФЕР-2020 с Изм.9 от 2021.12.20 | ФЕР-2020 с Изм.9 от 2021.12.20 | ФЕР-2020 с Изм.9 от 2021.12.20 | Поправки для базы ФЕР 2020 И9 от 2022.09.11 Новое строительство | 0 | 0 | 489201672 |  |  | 9 | [5 empty] | ГОСУДАРСТВЕННЫЕ СМЕТНЫЕ НОРМАТИВЫ (ФЕР-2020), утвержденные приказами Минстроя России от 26 декабря 2019 г. № 876/пр (в редакции приказов Минстроя РФ от 30 марта 2020 г. № 172/пр, от 1 июня 2020 г. № 294/пр, от 30 июня 2020 г. № 352/пр, от 20 октября 2020 г. № 636/пр, от 9 февраля 2021 г. № 51/пр, от 24 мая 2021 г. № 321/пр, от 24 июня 2021 г. № 408/пр, от 14 октября 2021 № 746/пр, от 20 декабря 2021 № 962/пр) | ГСН | 44551 | 395 |  |  |  |  | 0 | [29 empty] | 0 | [84 empty] | -1
-1
-1
15 | 1 | [215 empty] | -1
-1
-1
52 | 602 | 1 | 12 | 0 | 5.12.4.3 Система приточно-вытяжной вентиляции (Лип. 12) Р | Многоквартирный дом поз. 12 со встроенными нежилыми помещениями, расположенный в 32,33 микрорайонах в г. Липецк на земельном участке с кадастровым номером 48:20:0043601:295 | [7 empty] | #REF! | #REF! | #REF! | #REF! | #REF! | #REF! | #REF! | #REF! | #REF! | #REF! | #REF! | 0 | 0 | 0 | 0 | 0 | 0 | 0 | 0 | 0 | 0 | 0 | 0 | 0 | 0 | 0 | 0 | #REF! | 0 | #REF! | #REF! | 0 | 0 | #REF! | #REF! | 0 | #REF! | #REF! | #REF! | 0 | 0 | 0 | 0 | 0 | 0 | 0 | 0 | 0 | 0 | 0 | 0 | 0 | 0 | 0 | 0 | 0 | 0 | 0 | 0 | 0 | 0 | 0 | 0 | 0 | 0 | 0 | 0 | 0 | 0 | 0 | 0 | 0 | 0 | 0 | 0 | 0 | 0 | 0 | 0 | 0 | 0 | 0 | 0 | 0 | 0 | 0 | 0 | 0 | 0 | 0 | 0 | 0 | 0 | 0 | 0 | 0 | 0 | 0 | 0 | 0 | 0 | 0 | 0 | 0 | 0 | 0 | 0 | 0 | 0 | 0 | 0 | 0 | 0 | 0 | 0 | 0 | 0 | 0 | 0 | 0 | 0 | 0 | 0 | 0 | 0 | 0 | 0 | 0 | 0 | 0 | 0 | 0 | 0 | 0 | 0 | 0 | 0 | 0 | 0 | 0 | 0 | 0 | 0 | 0 | 0 | 0 | 0 | 0 | 0 | 0 | 0 | 0 | 0 | 0 | 0 | 0 | 0 | 0 | 0 | 0 | 0 | 0 | 0 | 0 | 0 | 0 | 0 | 0 | 0 | 0 | 0 | 0 | 0 | 0 | 0 | 0 | 0 | 0 | 0 | 0 | 0 | 0 | 0 | 0 | 0 | 0 | 0 | 0 | 0 | 0 | 0 | 0 | [11 empty] | -1
-1
3 | 1 |  | 518 |  | 5.12.4.3 | Система приточно-вытяжной вентиляции |  | 0 |  | -1 | 5.12.4.3 | [6 empty] | 0 |  |  | 0 | [53 empty] | 0 | [7 empty] | 0 | 0 | [132 empty] | -1
-1
52 | 1 | 3 | 20 | 0 | 5.12.4.3 | Система приточно-вытяжной вентиляции | [7 empty] | #REF! | #REF! | #REF! | #REF! | #REF! | #REF! | #REF! | #REF! | #REF! | #REF! | #REF! | 0 | 0 | 0 | 0 | 0 | 0 | 0 | 0 | 0 | 0 | 0 | 0 | 0 | 0 | 0 | 0 | #REF! | 0 | #REF! | #REF! | 0 | 0 | #REF! | #REF! | 0 | #REF! | #REF! | #REF! | 0 | 0 | 0 | 0 | 0 | 0 | 0 | 0 | 0 | 0 | 0 | 0 | 0 | 0 | 0 | 0 | 0 | 0 | 0 | 0 | 0 | 0 | 0 | 0 | 0 | 0 | 0 | 0 | 0 | 0 | 0 | 0 | 0 | 0 | 0 | 0 | 0 | 0 | 0 | 0 | 0 | 0 | 0 | 0 | 0 | 0 | 0 | 0 | 0 | 0 | 0 | 0 | 0 | 0 | 0 | 0 | 0 | 0 | 0 | 0 | 0 | 0 | 0 | 0 | 0 | 0 | 0 | 0 | 0 | 0 | 0 | 0 | 0 | 0 | 0 | 0 | 0 | 0 | 0 | 0 | 0 | 0 | 0 | 0 | 0 | 0 | 0 | 0 | 0 | 0 | 0 | 0 | 0 | 0 | 0 | 0 | 0 | 0 | 0 | 0 | 0 | 0 | 0 | 0 | 0 | 0 | 0 | 0 | 0 | 0 | 0 | 0 | 0 | 0 | 0 | 0 | 0 | 0 | 0 | 0 | 0 | 0 | 0 | 0 | 0 | 0 | 0 | 0 | 0 | 0 | 0 | 0 | 0 | 0 | 0 | 0 | 0 | 0 | 0 | 0 | 0 | 0 | 0 | 0 | 0 | 0 | 0 | 0 | 0 | 0 | 0 | 0 | 0 | [11 empty] | -1
-1
4 | 1 |  | 60 |  |  | Система В1.1, В1.2, В1.3 |  | 0 |  | -1 | [7 empty] | 0 |  |  | 0 | [53 empty] | 0 | [11 empty] | 0 | [129 empty] | -1
-1
52 | 1 | 4 | 24 | 0 |  | Система В1.1, В1.2, В1.3 | [7 empty] | #REF! | #REF! | #REF! | #REF! | #REF! | #REF! | #REF! | #REF! | #REF! | #REF! | #REF! | 0 | 0 | #REF! | #REF! | #REF! | #REF! | #REF! | #REF! | #REF! | #REF! | #REF! | #REF! | #REF! | 0 | 0 | 0 | #REF! | 0 | #REF! | #REF! | 0 | 0 | #REF! | #REF! | 0 | #REF! | #REF! | #REF! | 0 | 0 | 0 | 0 | 0 | 0 | 0 | 0 | 0 | 0 | 0 | 0 | 0 | 0 | 0 | 0 | 0 | 0 | 0 | 0 | 0 | 0 | 0 | #REF! | 0 | #REF! | #REF! | 0 | 0 | #REF! | #REF! | 0 | #REF! | #REF! | #REF! | 0 | 0 | 0 | 0 | 0 | 0 | 0 | 0 | 0 | 0 | 0 | 0 | 0 | 0 | 0 | 0 | 0 | 0 | 0 | 0 | 0 | 0 | 0 | 0 | 0 | 0 | 0 | 0 | 0 | 0 | 0 | 0 | 0 | 0 | 0 | 0 | 0 | 0 | 0 | 0 | 0 | 0 | 0 | 0 | 0 | 0 | 0 | 0 | 0 | 0 | 0 | 0 | 0 | 0 | 0 | 0 | 0 | 0 | 0 | 0 | 0 | 0 | 0 | 0 | 0 | 0 | 0 | 0 | 0 | 0 | 0 | 0 | 0 | 0 | 0 | 0 | 0 | 0 | 0 | 0 | 0 | 0 | 0 | 0 | 0 | 0 | 0 | 0 | 0 | 0 | 0 | 0 | 0 | 0 | 0 | 0 | 0 | 0 | 0 | 0 | 0 | 0 | 0 | 0 | 0 | 0 | 0 | 0 | 0 | 0 | 0 | 0 | 0 | 0 | 0 | 0 | 0 | 0 | [11 empty] | -1
-1
17 | 1 | 11 | 7 | 1 | 20-03-002-01 | Установка вентиляторов осевых массой: до 0,025 т | ШТ | 3 | 0 | 3 |  |  |  | 4025.22 | 55.48 | 276.47 | 63.11 | 3693.27 | 0 | 11.4975 | 0.1575 | 0 | 4545.22 | 2704.59 |  | 74715642 | 45.85 | 2.03 | 6.95 | 0.63 | 36.87 | 0 | 3.8325 | 0.0525 | 0 | 43.76 | 2.03 | 6.62 | 0.6 | 35.11 | 0 | 3.65 | 0.05 | 0 | 121 | 72 | 1 | 1 |  |  | 1 | 33.39 | 13.26 | 9.11 |  |  |  |  | 0 | 1 | ФЕР-2001, 20-03-002-01, приказ Минстроя России № 876/пр от 26.12.2019 |  |  | 20001 | 0 |  | 0 | 22 | 0 | 33.39 | 1 | 1 | 1 | 1 | 1 |  | 121 | 72 |  |  |  | 0 | 0 | 0 | [5 empty] | 0 | Поправка: Сб. 20, ОП, п.1.20.19 Наименование: Индивидуальные испытания систем вентиляции и кондиционирования воздуха | 0 | 4025.22 | 18.4933 | 92.157 | 21.0357 | 1231.0893 | 0 | 3.8325 | 0.0525 | 0 | 4545.2198 | 2704.5936 |  | 1 |  |  | *1,05 | *1,05 | *1,05 |  | *1,05 | *1,05 |  |  |  | 0 | 0 | 1 | 1 |  |  |  | 1013 | ШТ | ШТ | 1 | [6 empty] | 61529847 | 22 | Санитарно-технические работы | 16 | Сантехнические работы: внутренние трубопроводы, внутренние устройства водопровода, канализации, отопления, газоснабжения, вентиляция кондиционирование воздуха | 1 | 20001 | Вентиляция и кондиционирование | ФЕР-20 |  | Поправка: Сб. 20, ОП, п.1.20.19 |  | 0 | 43.76 | 2.03 | 6.62 | 0.6 | 35.11 | 3.65 | 0.05 | 0 | [17 empty] | 0 | 0 | 0 |  |  |  |  | 121 | 72 |  |  |  |  | 1 |  | -2090890730 | 2 | 1 | 4 | 0 | 0 | 0 | 11275.03 | 11275.03 | 0 | 0 |  | 0 | 3 | 0 |  | 0 | 1 | 0 | 0 | 0 | 0 |  |  |  |  | Пр/812-016.0-1 | Пр/774-016.0 | Сантехнические работы: внутренние трубопроводы, внутренние устройства водопровода, канализации, отопления, газоснабжения, вентиляция кондиционирование воздуха | Сантехнические работы: внутренние трубопроводы, внутренние устройства водопровода, канализации, отопления, газоснабжения, вентиляция кондиционирование воздуха | -1 | 0
18 | 1 | 8 |  | 1,1 | Прайс | Вентиляторы Канал-ВЕНТ-315, ООО"ВЕЗА" | КОМПЛ | #REF! | #REF! | 0.66667 |  |  |  | #REF! | #REF! | #REF! | #REF! | #REF! | #REF! | #REF! | #REF! | #REF! | #REF! | #REF! |  | 74715642 | 12702.53 | 12702.53 | 0 | 0 | 0 | 0 | 0 | 0 | 0 | 12702.53 | 12702.53 | 0 | 0 | 0 | 0 | 0 | 0 | 0 | 0 | 0 | 1 | 1 |  |  | 1 | 1 | 1 | 6.13 |  |  |  |  | 3 | 3 | ФССЦ-2001, 64.1.02.01-0076, приказ Минстроя России № 876/пр от 26.12.2019 |  |  | 600001 | 0 |  | 0 | 5 | 0 | 1 | 1 | 1 | 1 | 1 | 1 |  | 0 | 0 |  |  |  | 0 | 0 | 0 | [5 empty] | 0 |  | 0 | #REF! | 12702.53 | 0 | 0 | 0 | 0 | 0 | 0 | 0 | #REF! | #REF! | [13 empty] | 0 | 0 | 1 | 1 |  |  |  | 1013 | КОМПЛ | КОМПЛ | 1 | [6 empty] | 61530071 | 5 | оборудование | 0 |  | 3 | 600001 | Оборудование по ценникам | ОБОРУД. |  |  |  | 0 | 12702.53 | 12702.53 | 0 | 0 | 0 | 0 | 0 |  | 5 |  |  | 0 | 18 |  | 12174.5 | [10 empty] | 0 | #REF! | 0 |  |  |  |  | 0 | 0 |  | 12 174,5 + 3,1% Трансп + 1,2% Заг.скл |  |  | 1 |  | -534906782 | 2 | 3 | 4 | 0 | 0 | 0 | #REF! | 0 | 0 | 0 |  | 1 | 1 | 0 |  | 0 | 1 | #REF! | 0 | 0 | 0 | 3,1 | 1,2 |  | #REF! |  |  |  |  | -1 | 0
18 | 1 | 9 |  | 1,2 | Прайс | Вентиляторы Канал-ВЕНТ-160, ООО"ВЕЗА" | КОМПЛ | #REF! | #REF! | 0.33333 |  |  |  | #REF! | #REF! | #REF! | #REF! | #REF! | #REF! | #REF! | #REF! | #REF! | #REF! | #REF! |  | 74715642 | 8480.62 | 8480.62 | 0 | 0 | 0 | 0 | 0 | 0 | 0 | 8480.62 | 8480.62 | 0 | 0 | 0 | 0 | 0 | 0 | 0 | 0 | 0 | 1 | 1 |  |  | 1 | 1 | 1 | 6.13 |  |  |  |  | 3 | 3 | ФССЦ-2001, 64.1.02.01-0073, приказ Минстроя России № 876/пр от 26.12.2019 |  |  | 600001 | 0 |  | 0 | 5 | 0 | 1 | 1 | 1 | 1 | 1 | 1 |  | 0 | 0 |  |  |  | 0 | 0 | 0 | [5 empty] | 0 |  | 0 | #REF! | 8480.62 | 0 | 0 | 0 | 0 | 0 | 0 | 0 | #REF! | #REF! | [13 empty] | 0 | 0 | 1 | 1 |  |  |  | 1013 | КОМПЛ | КОМПЛ | 1 | [6 empty] | 61530071 | 5 | оборудование | 0 |  | 3 | 600001 | Оборудование по ценникам | ОБОРУД. |  |  |  | 0 | 8480.62 | 8480.62 | 0 | 0 | 0 | 0 | 0 |  | 5 |  |  | 0 | 18 |  | 8128.09 | [10 empty] | 0 | #REF! | 0 |  |  |  |  | 0 | 0 |  | 8 128,09 + 3,1% Трансп + 1,2% Заг.скл |  |  | 1 |  | 850098725 | 2 | 3 | 4 | 0 | 0 | 0 | #REF! | 0 | 0 | 0 |  | 1 | 1 | 0 |  | 0 | 1 | #REF! | 0 | 0 | 0 | 3,1 | 1,2 |  | #REF! |  |  |  |  | -1 | 0
18 | 1 | 10 |  | 1,3 | Прайс | Хомут Канал-МК-315, ООО "ВЕЗА" | ШТ | #REF! | #REF! | 1.3333 |  |  |  | #REF! | #REF! | #REF! | #REF! | #REF! | #REF! | #REF! | #REF! | #REF! | #REF! | #REF! |  | 74715642 | 776.01 | 776.01 | 0 | 0 | 0 | 0 | 0 | 0 | 0 | 776.01 | 776.01 | 0 | 0 | 0 | 0 | 0 | 0 | 0 | 0 | 0 | 1 | 1 |  |  | 1 | 1 | 1 | 9.11 |  |  |  |  | 3 | 1 | ФССЦ-2001, 19.1.01.11-0036, приказ Минстроя России № 876/пр от 26.12.2019 |  |  | 500001 | 0 |  | 0 | 8 | 0 | 1 | 1 | 1 | 1 | 1 | 1 |  | 0 | 0 |  |  |  | 0 | 0 | 0 | [5 empty] | 0 |  | 0 | #REF! | 776.01 | 0 | 0 | 0 | 0 | 0 | 0 | 0 | #REF! | #REF! | [13 empty] | 0 | 0 | 1 | 1 |  |  |  | 1013 | ШТ | ШТ | 1 | [6 empty] | 61530067 | 8 | Материалы строительные | 0 |  | 1 | 500001 | Материалы и конструкции ( строительные ) по ценникам и каталогом | ФССЦст |  |  |  | 0 | 776.01 | 776.01 | 0 | 0 | 0 | 0 | 0 |  | 5 |  |  | 0 | 18 |  | 737.91 | [10 empty] | 0 | 0 | 0 |  |  |  |  | 0 | 0 |  | 737,91 + 3,1% Трансп + 2% Заг.скл |  |  | 1 |  | 2140448510 | 2 | 3 | 4 | 0 | 0 | 0 | #REF! | #REF! | 0 | 0 |  | 1 | 1 | 0 |  | 0 | 1 | #REF! | 0 | 0 | 0 | 3,1 | 2 | #REF! | [5 empty] | -1 | 0
18 | 1 | 11 |  | 1,4 | Прайс | Хомут Канал-МК-160, ООО "ВЕЗА" | ШТ | #REF! | #REF! | 0.66667 |  |  |  | #REF! | #REF! | #REF! | #REF! | #REF! | #REF! | #REF! | #REF! | #REF! | #REF! | #REF! |  | 74715642 | 506.09 | 506.09 | 0 | 0 | 0 | 0 | 0 | 0 | 0 | 506.09 | 506.09 | 0 | 0 | 0 | 0 | 0 | 0 | 0 | 0 | 0 | 1 | 1 |  |  | 1 | 1 | 1 | 9.11 |  |  |  |  | 3 | 1 | ФССЦ-2001, 19.1.01.11-0033, приказ Минстроя России № 876/пр от 26.12.2019 |  |  | 500001 | 0 |  | 0 | 8 | 0 | 1 | 1 | 1 | 1 | 1 | 1 |  | 0 | 0 |  |  |  | 0 | 0 | 0 | [5 empty] | 0 |  | 0 | #REF! | 506.09 | 0 | 0 | 0 | 0 | 0 | 0 | 0 | #REF! | #REF! | [13 empty] | 0 | 0 | 1 | 1 |  |  |  | 1013 | ШТ | ШТ | 1 | [6 empty] | 61530067 | 8 | Материалы строительные | 0 |  | 1 | 500001 | Материалы и конструкции ( строительные ) по ценникам и каталогом | ФССЦст |  |  |  | 0 | 506.09 | 506.09 | 0 | 0 | 0 | 0 | 0 |  | 5 |  |  | 0 | 18 |  | 481.25 | [10 empty] | 0 | 0 | 0 |  |  |  |  | 0 | 0 |  | 481,25 + 3,1% Трансп + 2% Заг.скл |  |  | 1 |  | -1491599394 | 2 | 3 | 4 | 0 | 0 | 0 | #REF! | #REF! | 0 | 0 |  | 1 | 1 | 0 |  | 0 | 1 | #REF! | 0 | 0 | 0 | 3,1 | 2 | #REF! | [5 empty] | -1 | 0
17 | 1 | 19 | 14 | 2 | 20-02-004-01 | Установка клапанов обратных: диаметром до 355 мм | ШТ | 3 | 0 | 3 |  |  |  | 1226.99 | 204.7 | 61.66 | 13.02 | 960.63 | 0 | 3.2445 | 0.0315 | 0 | 1178.12 | 701.03 |  | 74715642 | 18.63 | 7.49 | 1.55 | 0.13 | 9.59 | 0 | 1.0815 | 0.0105 | 0 | 18.09 | 7.49 | 1.47 | 0.12 | 9.13 | 0 | 1.03 | 0.01 | 0 | 121 | 72 | 1 | 1 |  |  | 1 | 33.39 | 13.26 | 9.11 |  |  |  |  | 0 | 1 | ФЕР-2001, 20-02-004-01, приказ Минстроя России № 876/пр от 26.12.2019 |  |  | 20001 | 0 |  | 0 | 22 | 0 | 33.39 | 1 | 1 | 1 | 1 | 1 |  | 121 | 72 |  |  |  | 0 | 0 | 0 | [5 empty] | 0 | Поправка: Сб. 20, ОП, п.1.20.19 Наименование: Индивидуальные испытания систем вентиляции и кондиционирования воздуха | 0 | 1226.99 | 68.2339 | 20.553 | 4.3407 | 320.2101 | 0 | 1.0815 | 0.0105 | 0 | 1178.1165 | 701.028 |  |  |  |  | )*1,05 | )*1,05 | )*1,05 |  | )*1,05 | )*1,05 |  |  |  | 0 | 0 | 1 | 1 |  |  |  | 1013 | ШТ | ШТ | 1 | [6 empty] | 61529847 | 22 | Санитарно-технические работы | 16 | Сантехнические работы: внутренние трубопроводы, внутренние устройства водопровода, канализации, отопления, газоснабжения, вентиляция кондиционирование воздуха | 1 | 20001 | Вентиляция и кондиционирование | ФЕР-20 |  | Поправка: Сб. 20, ОП, п.1.20.19 |  | 0 | 18.09 | 7.49 | 1.47 | 0.12 | 9.13 | 1.03 | 0.01 | 0 | [17 empty] | 0 | 0 | 0 |  |  |  |  | 121 | 72 |  |  |  |  | 1 |  | 1015029812 | 2 | 1 | 4 | 0 | 0 | 0 | 3106.14 | 3106.14 | 0 | 0 |  | 0 | 3 | 0 |  | 0 | 1 | 0 | 0 | 0 | 0 |  |  |  |  | Пр/812-016.0-1 | Пр/774-016.0 | Сантехнические работы: внутренние трубопроводы, внутренние устройства водопровода, канализации, отопления, газоснабжения, вентиляция кондиционирование воздуха | Сантехнические работы: внутренние трубопроводы, внутренние устройства водопровода, канализации, отопления, газоснабжения, вентиляция кондиционирование воздуха | -1 | 0
18 | 1 | 18 |  | 2,1 | Прайс | Клапан Канал-КОЛ-К-315, ООО "ВЕЗА" | ШТ | #REF! | #REF! | 0.66667 |  |  |  | #REF! | #REF! | #REF! | #REF! | #REF! | #REF! | #REF! | #REF! | #REF! | #REF! | #REF! |  | 74715642 | 2347.31 | 2347.31 | 0 | 0 | 0 | 0 | 0 | 0 | 0 | 2347.31 | 2347.31 | 0 | 0 | 0 | 0 | 0 | 0 | 0 | 0 | 0 | 1 | 1 |  |  | 1 | 1 | 1 | 9.11 |  |  |  |  | 3 | 1 | ФССЦ-2001, 19.3.01.09-0006, приказ Минстроя России № 876/пр от 26.12.2019 |  |  | 500001 | 0 |  | 0 | 8 | 0 | 1 | 1 | 1 | 1 | 1 | 1 |  | 0 | 0 |  |  |  | 0 | 0 | 0 | [5 empty] | 0 |  | 0 | #REF! | 2347.31 | 0 | 0 | 0 | 0 | 0 | 0 | 0 | #REF! | #REF! | [13 empty] | 0 | 0 | 1 | 1 |  |  |  | 1013 | ШТ | ШТ | 1 | [6 empty] | 61530067 | 8 | Материалы строительные | 0 |  | 1 | 500001 | Материалы и конструкции ( строительные ) по ценникам и каталогом | ФССЦст |  |  |  | 0 | 2347.31 | 2347.31 | 0 | 0 | 0 | 0 | 0 |  | 5 |  |  | 0 | 18 |  | 2232.09 | [10 empty] | 0 | 0 | 0 |  |  |  |  | 0 | 0 |  | 2 232,09 + 3,1% Трансп + 2% Заг.скл |  |  | 1 |  | 637906301 | 2 | 3 | 4 | 0 | 0 | 0 | #REF! | #REF! | 0 | 0 |  | 1 | 1 | 0 |  | 0 | 1 | #REF! | 0 | 0 | 0 | 3,1 | 2 | #REF! | [5 empty] | -1 | 0
18 | 1 | 19 |  | 2,2 | Прайс | Клапан Канал- КОЛ-К-125, ООО "ВЕЗА" | ШТ | #REF! | #REF! | 0.33333 |  |  |  | #REF! | #REF! | #REF! | #REF! | #REF! | #REF! | #REF! | #REF! | #REF! | #REF! | #REF! |  | 74715642 | 883.98 | 883.98 | 0 | 0 | 0 | 0 | 0 | 0 | 0 | 883.98 | 883.98 | 0 | 0 | 0 | 0 | 0 | 0 | 0 | 0 | 0 | 1 | 1 |  |  | 1 | 1 | 1 | 9.11 |  |  |  |  | 3 | 1 | ФССЦ-2001, 19.3.01.09-0002, приказ Минстроя России № 876/пр от 26.12.2019 |  |  | 500001 | 0 |  | 0 | 8 | 0 | 1 | 1 | 1 | 1 | 1 | 1 |  | 0 | 0 |  |  |  | 0 | 0 | 0 | [5 empty] | 0 |  | 0 | #REF! | 883.98 | 0 | 0 | 0 | 0 | 0 | 0 | 0 | #REF! | #REF! | [13 empty] | 0 | 0 | 1 | 1 |  |  |  | 1013 | ШТ | ШТ | 1 | [6 empty] | 61530067 | 8 | Материалы строительные | 0 |  | 1 | 500001 | Материалы и конструкции ( строительные ) по ценникам и каталогом | ФССЦст |  |  |  | 0 | 883.98 | 883.98 | 0 | 0 | 0 | 0 | 0 |  | 5 |  |  | 0 | 18 |  | 840.59 | [10 empty] | 0 | 0 | 0 |  |  |  |  | 0 | 0 |  | 840,59 + 3,1% Трансп + 2% Заг.скл |  |  | 1 |  | -260110443 | 2 | 3 | 4 | 0 | 0 | 0 | #REF! | #REF! | 0 | 0 |  | 1 | 1 | 0 |  | 0 | 1 | #REF! | 0 | 0 | 0 | 3,1 | 2 | #REF! | [5 empty] | -1 | 0
17 | 1 | 27 | 21 | 3 | 20-02-005-06 | Установка заслонок воздушных и клапанов воздушных КВР с ручным приводом: периметром до 1000 мм | ШТ | 84 | 0 | 84 |  |  |  | 41025.64 | 11279.64 | 1726.45 | 364.62 | 28019.55 | 0 | 93.492 | 0.882 | 0 | 34344.85 | 20436.6 |  | 74715642 | 26.28 | 14.74 | 1.55 | 0.13 | 9.99 | 0 | 1.113 | 0.0105 | 0 | 25.72 | 14.74 | 1.47 | 0.12 | 9.51 | 0 | 1.06 | 0.01 | 0 | 121 | 72 | 1 | 1 |  |  | 1 | 33.39 | 13.26 | 9.11 |  |  |  |  | 0 | 1 | ФЕР-2001, 20-02-005-06, приказ Минстроя России № 876/пр от 26.12.2019 |  |  | 20001 | 0 |  | 0 | 22 | 0 | 33.39 | 1 | 1 | 1 | 1 | 1 |  | 121 | 72 |  |  |  | 0 | 0 | 0 | [5 empty] | 0 | Поправка: Сб. 20, ОП, п.1.20.19 Наименование: Индивидуальные испытания систем вентиляции и кондиционирования воздуха | 0 | 41025.64 | 134.2814 | 20.553 | 4.3407 | 333.5661 | 0 | 1.113 | 0.0105 | 0 | 34344.8457 | 20436.6024 |  | 2 |  |  | *1,05 | *1,05 | *1,05 |  | *1,05 | *1,05 |  |  |  | 0 | 0 | 1 | 1 |  |  |  | 1013 | ШТ | ШТ | 1 | [6 empty] | 61529847 | 22 | Санитарно-технические работы | 16 | Сантехнические работы: внутренние трубопроводы, внутренние устройства водопровода, канализации, отопления, газоснабжения, вентиляция кондиционирование воздуха | 1 | 20001 | Вентиляция и кондиционирование | ФЕР-20 |  | Поправка: Сб. 20, ОП, п.1.20.19 |  | 0 | 25.72 | 14.74 | 1.47 | 0.12 | 9.51 | 1.06 | 0.01 | 0 | [17 empty] | 0 | 0 | 0 |  |  |  |  | 121 | 72 |  |  |  |  | 1 |  | 431353478 | 2 | 1 | 4 | 0 | 0 | 0 | 95807.09 | 95807.09 | 0 | 0 |  | 0 | 3 | 0 |  | 0 | 1 | 0 | 0 | 0 | 0 |  |  |  |  | Пр/812-016.0-1 | Пр/774-016.0 | Сантехнические работы: внутренние трубопроводы, внутренние устройства водопровода, канализации, отопления, газоснабжения, вентиляция кондиционирование воздуха | Сантехнические работы: внутренние трубопроводы, внутренние устройства водопровода, канализации, отопления, газоснабжения, вентиляция кондиционирование воздуха | -1 | 0
18 | 1 | 26 |  | 3,1 | Прайс | Клапан КПУ-1Н-О-Н -100х100-2*ф, ООО "ВЕЗА" | ШТ | #REF! | #REF! | 0.5 |  |  |  | #REF! | #REF! | #REF! | #REF! | #REF! | #REF! | #REF! | #REF! | #REF! | #REF! | #REF! |  | 74715642 | 6817.39 | 6817.39 | 0 | 0 | 0 | 0 | 0 | 0 | 0 | 6817.39 | 6817.39 | 0 | 0 | 0 | 0 | 0 | 0 | 0 | 0 | 0 | 1 | 1 |  |  | 1 | 1 | 1 | 6.13 |  |  |  |  | 3 | 3 | ФССЦ-2001, 69.2.02.05-0167, приказ Минстроя России № 876/пр от 26.12.2019 |  |  | 600001 | 0 |  | 0 | 5 | 0 | 1 | 1 | 1 | 1 | 1 | 1 |  | 0 | 0 |  |  |  | 0 | 0 | 0 | [5 empty] | 0 |  | 0 | #REF! | 6817.39 | 0 | 0 | 0 | 0 | 0 | 0 | 0 | #REF! | #REF! | [13 empty] | 0 | 0 | 1 | 1 |  |  |  | 1013 | ШТ | ШТ | 1 | [6 empty] | 61530071 | 5 | оборудование | 0 |  | 3 | 600001 | Оборудование по ценникам | ОБОРУД. |  |  |  | 0 | 6817.39 | 6817.39 | 0 | 0 | 0 | 0 | 0 |  | 5 |  |  | 0 | 18 |  | 6534 | [10 empty] | 0 | #REF! | 0 |  |  |  |  | 0 | 0 |  | 6 534 + 3,1% Трансп + 1,2% Заг.скл |  |  | 1 |  | -60937290 | 2 | 3 | 4 | 0 | 0 | 0 | #REF! | 0 | 0 | 0 |  | 1 | 1 | 0 |  | 0 | 1 | #REF! | 0 | 0 | 0 | 3,1 | 1,2 |  | #REF! |  |  |  |  | -1 | 0
18 | 1 | 27 |  | 3,2 | Прайс | Клапан АЗД-192-100*100-РП, Ровен | ШТ | #REF! | #REF! | 0.5 |  |  |  | #REF! | #REF! | #REF! | #REF! | #REF! | #REF! | #REF! | #REF! | #REF! | #REF! | #REF! |  | 74715642 | 2398.57 | 2398.57 | 0 | 0 | 0 | 0 | 0 | 0 | 0 | 2398.57 | 2398.57 | 0 | 0 | 0 | 0 | 0 | 0 | 0 | 0 | 0 | 1 | 1 |  |  | 1 | 1 | 1 | 9.11 |  |  |  |  | 3 | 1 | ФССЦ-2001, 19.3.01.02-0021, приказ Минстроя России № 876/пр от 26.12.2019 |  |  | 500001 | 0 |  | 0 | 8 | 0 | 1 | 1 | 1 | 1 | 1 | 1 |  | 0 | 0 |  |  |  | 0 | 0 | 0 | [5 empty] | 0 |  | 0 | #REF! | 2398.57 | 0 | 0 | 0 | 0 | 0 | 0 | 0 | #REF! | #REF! | [13 empty] | 0 | 0 | 1 | 1 |  |  |  | 1013 | ШТ | ШТ | 1 | [6 empty] | 61530067 | 8 | Материалы строительные | 0 |  | 1 | 500001 | Материалы и конструкции ( строительные ) по ценникам и каталогом | ФССЦст |  |  |  | 0 | 2398.57 | 2398.57 | 0 | 0 | 0 | 0 | 0 |  | 5 |  |  | 0 | 18 |  | 2280.83 | [10 empty] | 0 | 0 | 0 |  |  |  |  | 0 | 0 |  | 2 280,83 + 3,1% Трансп + 2% Заг.скл |  |  | 1 |  | 1452043386 | 2 | 3 | 4 | 0 | 0 | 0 | #REF! | #REF! | 0 | 0 |  | 1 | 1 | 0 |  | 0 | 1 | #REF! | 0 | 0 | 0 | 3,1 | 2 | #REF! | [5 empty] | -1 | 0
17 | 1 | 34 | 28 | 4 | 20-02-005-01 | Установка заслонок воздушных и клапанов воздушных КВР с ручным приводом: диаметром до 250 мм | ШТ | 1 | 0 | 1 |  |  |  | 488.8 | 134.28 | 20.95 | 4.34 | 333.57 | 0 | 1.113 | 0.0105 | 0 | 408.87 | 243.3 |  | 74715642 | 26.31 | 14.74 | 1.58 | 0.13 | 9.99 | 0 | 1.113 | 0.0105 | 0 | 25.75 | 14.74 | 1.5 | 0.12 | 9.51 | 0 | 1.06 | 0.01 | 0 | 121 | 72 | 1 | 1 |  |  | 1 | 33.39 | 13.26 | 9.11 |  |  |  |  | 0 | 1 | ФЕР-2001, 20-02-005-01, приказ Минстроя России № 876/пр от 26.12.2019 |  |  | 20001 | 0 |  | 0 | 22 | 0 | 33.39 | 1 | 1 | 1 | 1 | 1 |  | 121 | 72 |  |  |  | 0 | 0 | 0 | [5 empty] | 0 | Поправка: Сб. 20, ОП, п.1.20.19 Наименование: Индивидуальные испытания систем вентиляции и кондиционирования воздуха | 0 | 488.8 | 134.2814 | 20.9508 | 4.3407 | 333.5661 | 0 | 1.113 | 0.0105 | 0 | 408.8711 | 243.2952 |  | 3 |  |  | *1,05 | *1,05 | *1,05 |  | *1,05 | *1,05 |  |  |  | 0 | 0 | 1 | 1 |  |  |  | 1013 | ШТ | ШТ | 1 | [6 empty] | 61529847 | 22 | Санитарно-технические работы | 16 | Сантехнические работы: внутренние трубопроводы, внутренние устройства водопровода, канализации, отопления, газоснабжения, вентиляция кондиционирование воздуха | 1 | 20001 | Вентиляция и кондиционирование | ФЕР-20 |  | Поправка: Сб. 20, ОП, п.1.20.19 |  | 0 | 25.75 | 14.74 | 1.5 | 0.12 | 9.51 | 1.06 | 0.01 | 0 | [17 empty] | 0 | 0 | 0 |  |  |  |  | 121 | 72 |  |  |  |  | 1 |  | -953910607 | 2 | 1 | 4 | 0 | 0 | 0 | 1140.97 | 1140.97 | 0 | 0 |  | 0 | 3 | 0 |  | 0 | 1 | 0 | 0 | 0 | 0 |  |  |  |  | Пр/812-016.0-1 | Пр/774-016.0 | Сантехнические работы: внутренние трубопроводы, внутренние устройства водопровода, канализации, отопления, газоснабжения, вентиляция кондиционирование воздуха | Сантехнические работы: внутренние трубопроводы, внутренние устройства водопровода, канализации, отопления, газоснабжения, вентиляция кондиционирование воздуха | -1 | 0
18 | 1 | 34 |  | 4,1 | Прайс | Клапан КПУ-1Н -О-Н-ф125-2*ф, ООО "ВЕЗА" | ШТ | #REF! | #REF! | 1 |  |  |  | #REF! | #REF! | #REF! | #REF! | #REF! | #REF! | #REF! | #REF! | #REF! | #REF! | #REF! |  | 74715642 | 7976.58 | 7976.58 | 0 | 0 | 0 | 0 | 0 | 0 | 0 | 7976.58 | 7976.58 | 0 | 0 | 0 | 0 | 0 | 0 | 0 | 0 | 0 | 1 | 1 |  |  | 1 | 1 | 1 | 6.13 |  |  |  |  | 3 | 3 | ФССЦ-2001, 69.2.02.05-0167, приказ Минстроя России № 876/пр от 26.12.2019 |  |  | 600001 | 0 |  | 0 | 5 | 0 | 1 | 1 | 1 | 1 | 1 | 1 |  | 0 | 0 |  |  |  | 0 | 0 | 0 | [5 empty] | 0 |  | 0 | #REF! | 7976.58 | 0 | 0 | 0 | 0 | 0 | 0 | 0 | #REF! | #REF! | [13 empty] | 0 | 0 | 1 | 1 |  |  |  | 1013 | ШТ | ШТ | 1 | [6 empty] | 61530071 | 5 | оборудование | 0 |  | 3 | 600001 | Оборудование по ценникам | ОБОРУД. |  |  |  | 0 | 7976.58 | 7976.58 | 0 | 0 | 0 | 0 | 0 |  | 5 |  |  | 0 | 18 |  | 7645 | [10 empty] | 0 | #REF! | 0 |  |  |  |  | 0 | 0 |  | 7 645 + 3,1% Трансп + 1,2% Заг.скл |  |  | 1 |  | -764821956 | 2 | 3 | 4 | 0 | 0 | 0 | #REF! | 0 | 0 | 0 |  | 1 | 1 | 0 |  | 0 | 1 | #REF! | 0 | 0 | 0 | 3,1 | 1,2 |  | #REF! |  |  |  |  | -1 | 0
17 | 1 | 41 | 35 | 5 | 20-02-005-02 | Установка заслонок воздушных и клапанов воздушных КВР с ручным приводом: диаметром до 355 мм | ШТ | 1 | 0 | 1 |  |  |  | 563.05 | 169.81 | 22.28 | 4.34 | 370.96 | 0 | 1.239 | 0.0105 | 0 | 454.11 | 270.22 |  | 74715642 | 31.43 | 18.64 | 1.68 | 0.13 | 11.11 | 0 | 1.239 | 0.0105 | 0 | 30.82 | 18.64 | 1.6 | 0.12 | 10.58 | 0 | 1.18 | 0.01 | 0 | 121 | 72 | 1 | 1 |  |  | 1 | 33.39 | 13.26 | 9.11 |  |  |  |  | 0 | 1 | ФЕР-2001, 20-02-005-02, приказ Минстроя России № 876/пр от 26.12.2019 |  |  | 20001 | 0 |  | 0 | 22 | 0 | 33.39 | 1 | 1 | 1 | 1 | 1 |  | 121 | 72 |  |  |  | 0 | 0 | 0 | [5 empty] | 0 | Поправка: Сб. 20, ОП, п.1.20.19 Наименование: Индивидуальные испытания систем вентиляции и кондиционирования воздуха | 0 | 563.05 | 169.8104 | 22.2768 | 4.3407 | 370.9629 | 0 | 1.239 | 0.0105 | 0 | 454.113 | 270.216 |  | 4 |  |  | *1,05 | *1,05 | *1,05 |  | *1,05 | *1,05 |  |  |  | 0 | 0 | 1 | 1 |  |  |  | 1013 | ШТ | ШТ | 1 | [6 empty] | 61529847 | 22 | Санитарно-технические работы | 16 | Сантехнические работы: внутренние трубопроводы, внутренние устройства водопровода, канализации, отопления, газоснабжения, вентиляция кондиционирование воздуха | 1 | 20001 | Вентиляция и кондиционирование | ФЕР-20 |  | Поправка: Сб. 20, ОП, п.1.20.19 |  | 0 | 30.82 | 18.64 | 1.6 | 0.12 | 10.58 | 1.18 | 0.01 | 0 | [17 empty] | 0 | 0 | 0 |  |  |  |  | 121 | 72 |  |  |  |  | 1 |  | 1537341758 | 2 | 1 | 4 | 0 | 0 | 0 | 1287.38 | 1287.38 | 0 | 0 |  | 0 | 3 | 0 |  | 0 | 1 | 0 | 0 | 0 | 0 |  |  |  |  | Пр/812-016.0-1 | Пр/774-016.0 | Сантехнические работы: внутренние трубопроводы, внутренние устройства водопровода, канализации, отопления, газоснабжения, вентиляция кондиционирование воздуха | Сантехнические работы: внутренние трубопроводы, внутренние устройства водопровода, канализации, отопления, газоснабжения, вентиляция кондиционирование воздуха | -1 | 0
18 | 1 | 41 |  | 5,1 | Прайс | Клапан КПУ-1Н -О-Н-ф315-2*ф, ООО "ВЕЗА" | ШТ | #REF! | #REF! | 1 |  |  |  | #REF! | #REF! | #REF! | #REF! | #REF! | #REF! | #REF! | #REF! | #REF! | #REF! | #REF! |  | 74715642 | 10926.19 | 10926.19 | 0 | 0 | 0 | 0 | 0 | 0 | 0 | 10926.19 | 10926.19 | 0 | 0 | 0 | 0 | 0 | 0 | 0 | 0 | 0 | 1 | 1 |  |  | 1 | 1 | 1 | 6.13 |  |  |  |  | 3 | 3 | ФССЦ-2001, 69.2.02.05-0167, приказ Минстроя России № 876/пр от 26.12.2019 |  |  | 600001 | 0 |  | 0 | 5 | 0 | 1 | 1 | 1 | 1 | 1 | 1 |  | 0 | 0 |  |  |  | 0 | 0 | 0 | [5 empty] | 0 |  | 0 | #REF! | 10926.19 | 0 | 0 | 0 | 0 | 0 | 0 | 0 | #REF! | #REF! | [13 empty] | 0 | 0 | 1 | 1 |  |  |  | 1013 | ШТ | ШТ | 1 | [6 empty] | 61530071 | 5 | оборудование | 0 |  | 3 | 600001 | Оборудование по ценникам | ОБОРУД. |  |  |  | 0 | 10926.19 | 10926.19 | 0 | 0 | 0 | 0 | 0 |  | 5 |  |  | 0 | 18 |  | 10472 | [10 empty] | 0 | #REF! | 0 |  |  |  |  | 0 | 0 |  | 10 472 + 3,1% Трансп + 1,2% Заг.скл |  |  | 1 |  | 1663968201 | 2 | 3 | 4 | 0 | 0 | 0 | #REF! | 0 | 0 | 0 |  | 1 | 1 | 0 |  | 0 | 1 | #REF! | 0 | 0 | 0 | 3,1 | 1,2 |  | #REF! |  |  |  |  | -1 | 0
17 | 1 | 54 | 52 | 6 | 20-01-001-01 | Прокладка воздуховодов из листовой, оцинкованной стали и алюминия класса Н (нормальные) толщиной: 0,5 мм, диаметром до 200 мм | 100 м2 | 0.1032 | 0 | 0.1032 |  |  |  | 5447.25 | 408.64 | 168.73 | 53.65 | 4869.88 | 0 | 16.6874 | 0.13003 | 0 | 5957.47 | 3544.94 |  | 74715642 | 1971.21 | 434.65 | 123.3 | 15.57 | 1413.26 | 0 | 161.7 | 1.26 | 0 | 1898.04 | 434.65 | 117.43 | 14.83 | 1345.96 | 0 | 154 | 1.2 | 0 | 121 | 72 | 1 | 1 |  |  | 1 | 33.39 | 13.26 | 9.11 |  |  |  |  | 0 | 1 | ФЕР-2001, 20-01-001-01, приказ Минстроя России № 876/пр от 26.12.2019 |  |  | 20001 | 0 |  | 0 | 22 | 0 | 33.39 | 1 | 1 | 1 | 1 | 1 |  | 121 | 72 |  |  |  | 0 | 0 | 0 | [5 empty] | 0 | Поправка: Сб. 20, ОП, п.1.20.19 Наименование: Индивидуальные испытания систем вентиляции и кондиционирования воздуха | 0 | 5447.25 | 3959.6615 | 1634.958 | 519.8823 | 47188.7514 | 0 | 161.7 | 1.26 | 0 | 5957.4713 | 3544.9416 |  |  |  |  | )*1,05 | )*1,05 | )*1,05 |  | )*1,05 | )*1,05 |  |  |  | 0 | 0 | 1 | 1 |  |  |  | 1005 | 100 м2 | 100 м2 | 100 | [6 empty] | 61529847 | 22 | Санитарно-технические работы | 16 | Сантехнические работы: внутренние трубопроводы, внутренние устройства водопровода, канализации, отопления, газоснабжения, вентиляция кондиционирование воздуха | 1 | 20001 | Вентиляция и кондиционирование | ФЕР-20 |  | Поправка: Сб. 20, ОП, п.1.20.19 |  | 0 | 1898.04 | 434.65 | 117.43 | 14.83 | 1345.96 | 154 | 1.2 | 0 | [17 empty] | 0 | 0 | 0 |  |  |  |  | 121 | 72 |  |  |  |  | 1 |  | 1651361282 | 2 | 1 | 4 | 0 | 0 | 0 | 14949.66 | 14949.66 | 0 | 0 |  | 0 | 3 | 0 |  | 0 | 1 | 0 | 0 | 0 | 0 |  |  |  |  | Пр/812-016.0-1 | Пр/774-016.0 | Сантехнические работы: внутренние трубопроводы, внутренние устройства водопровода, канализации, отопления, газоснабжения, вентиляция кондиционирование воздуха | Сантехнические работы: внутренние трубопроводы, внутренние устройства водопровода, канализации, отопления, газоснабжения, вентиляция кондиционирование воздуха | -1 | 0
18 | 1 | 53 |  | 6,1 | Прайс | Воздуховод из оцинкованной стали класса "А" 6=0,55 мм ф125 ГОСТ 14918-2020 | м2 | #REF! | #REF! | 95.155 |  |  |  | #REF! | #REF! | #REF! | #REF! | #REF! | #REF! | #REF! | #REF! | #REF! | #REF! | #REF! |  | 74715642 | 703.43 | 703.43 | 0 | 0 | 0 | 0 | 0 | 0 | 0 | 703.43 | 703.43 | 0 | 0 | 0 | 0 | 0 | 0 | 0 | 0 | 0 | 1 | 1 |  |  | 1 | 1 | 1 | 9.11 |  |  |  |  | 3 | 1 | ФССЦ-2001, 19.1.01.03-0071, приказ Минстроя России № 876/пр от 26.12.2019 |  |  | 500001 | 0 |  | 0 | 8 | 0 | 1 | 1 | 1 | 1 | 1 | 1 |  | 0 | 0 |  |  |  | 0 | 0 | 0 | [5 empty] | 0 |  | 0 | #REF! | 703.43 | 0 | 0 | 0 | 0 | 0 | 0 | 0 | #REF! | #REF! | [13 empty] | 0 | 0 | 1 | 1 |  |  |  | 1005 | м2 | м2 | 1 | [6 empty] | 61530067 | 8 | Материалы строительные | 0 |  | 1 | 500001 | Материалы и конструкции ( строительные ) по ценникам и каталогом | ФССЦст |  |  |  | 0 | 668.9 | 703.43 | 0 | 0 | 0 | 0 | 0 |  | 5 |  |  | 0 | 18 |  | 668.9 | [10 empty] | 0 | 0 | 0 |  |  |  |  | 0 | 0 |  | 668,9 + 3,1% Трансп + 2% Заг.скл |  |  | 1 |  | 2085913559 | 2 | 3 | 4 | 0 | 0 | 0 | #REF! | #REF! | 0 | 0 |  | 1 | 1 | 0 |  | 0 | 1 | #REF! | 0 | 0 | 0 | 3,1 | 2 | #REF! | [5 empty] | -1 | 0
18 | 1 | 54 |  | 6,2 | Прайс | Воздуховод из оцинкованной стали класса "А" 6=0,55 мм ф160 ГОСТ 14918-2020 | м2 | #REF! | #REF! | 4.845 |  |  |  | #REF! | #REF! | #REF! | #REF! | #REF! | #REF! | #REF! | #REF! | #REF! | #REF! | #REF! |  | 74715642 | 699.75 | 699.75 | 0 | 0 | 0 | 0 | 0 | 0 | 0 | 699.75 | 699.75 | 0 | 0 | 0 | 0 | 0 | 0 | 0 | 0 | 0 | 1 | 1 |  |  | 1 | 1 | 1 | 9.11 |  |  |  |  | 3 | 1 | ФССЦ-2001, 19.1.01.03-0071, приказ Минстроя России № 876/пр от 26.12.2019 |  |  | 500001 | 0 |  | 0 | 8 | 0 | 1 | 1 | 1 | 1 | 1 | 1 |  | 0 | 0 |  |  |  | 0 | 0 | 0 | [5 empty] | 0 |  | 0 | #REF! | 699.75 | 0 | 0 | 0 | 0 | 0 | 0 | 0 | #REF! | #REF! | [13 empty] | 0 | 0 | 1 | 1 |  |  |  | 1005 | м2 | м2 | 1 | [6 empty] | 61530067 | 8 | Материалы строительные | 0 |  | 1 | 500001 | Материалы и конструкции ( строительные ) по ценникам и каталогом | ФССЦст |  |  |  | 0 | 699.75 | 699.75 | 0 | 0 | 0 | 0 | 0 |  | 5 |  |  | 0 | 18 |  | 665.4 | [10 empty] | 0 | 0 | 0 |  |  |  |  | 0 | 0 |  | 665,4 + 3,1% Трансп + 2% Заг.скл |  |  | 1 |  | 187543162 | 2 | 3 | 4 | 0 | 0 | 0 | #REF! | #REF! | 0 | 0 |  | 1 | 1 | 0 |  | 0 | 1 | #REF! | 0 | 0 | 0 | 3,1 | 2 | #REF! | [5 empty] | -1 | 0
17 | 1 | 68 | 70 | 7 | 20-01-001-07 | Прокладка воздуховодов из листовой, оцинкованной стали и алюминия класса Н (нормальные) толщиной: 0,7 мм, диаметром от 500 до 560 мм | 100 м2 | 0.3027 | 0 | 0.3027 |  |  |  | 12901.9 | 1072.46 | 513.57 | 83.89 | 11315.87 | 0 | 38.7759 | 0.20341 | 0 | 13793.71 | 8207.83 |  | 74715642 | 1636.45 | 388.91 | 127.95 | 8.3 | 1119.59 | 0 | 128.1 | 0.672 | 0 | 1577.04 | 388.91 | 121.85 | 7.9 | 1066.28 | 0 | 122 | 0.64 | 0 | 121 | 72 | 1 | 1 |  |  | 1 | 33.39 | 13.26 | 9.11 |  |  |  |  | 0 | 1 | ФЕР-2001, 20-01-001-07, приказ Минстроя России № 876/пр от 26.12.2019 |  |  | 20001 | 0 |  | 0 | 22 | 0 | 33.39 | 1 | 1 | 1 | 1 | 1 |  | 121 | 72 |  |  |  | 0 | 0 | 0 | [5 empty] | 0 | Поправка: Сб. 20, ОП, п.1.20.19 Наименование: Индивидуальные испытания систем вентиляции и кондиционирования воздуха | 0 | 12901.9 | 3542.9701 | 1696.617 | 277.137 | 37383.1101 | 0 | 128.1 | 0.672 | 0 | 13793.7096 | 8207.8272 |  |  |  |  | )*1,05 | )*1,05 | )*1,05 |  | )*1,05 | )*1,05 |  |  |  | 0 | 0 | 1 | 1 |  |  |  | 1005 | 100 м2 | 100 м2 | 100 | [6 empty] | 61529847 | 22 | Санитарно-технические работы | 16 | Сантехнические работы: внутренние трубопроводы, внутренние устройства водопровода, канализации, отопления, газоснабжения, вентиляция кондиционирование воздуха | 1 | 20001 | Вентиляция и кондиционирование | ФЕР-20 |  | Поправка: Сб. 20, ОП, п.1.20.19 |  | 0 | 1577.04 | 388.91 | 121.85 | 7.9 | 1066.28 | 122 | 0.64 | 0 | [17 empty] | 0 | 0 | 0 |  |  |  |  | 121 | 72 |  |  |  |  | 1 |  | 178217713 | 2 | 1 | 4 | 0 | 0 | 0 | 34903.44 | 34903.44 | 0 | 0 |  | 0 | 3 | 0 |  | 0 | 1 | 0 | 0 | 0 | 0 |  |  |  |  | Пр/812-016.0-1 | Пр/774-016.0 | Сантехнические работы: внутренние трубопроводы, внутренние устройства водопровода, канализации, отопления, газоснабжения, вентиляция кондиционирование воздуха | Сантехнические работы: внутренние трубопроводы, внутренние устройства водопровода, канализации, отопления, газоснабжения, вентиляция кондиционирование воздуха | -1 | 0
18 | 1 | 67 |  | 7,1 | Прайс | Воздуховод из оцинкованной стали класса "А" 6=0,7 мм ф315 ГОСТ 14918-2020 | м2 | #REF! | #REF! | 13.0823 |  |  |  | #REF! | #REF! | #REF! | #REF! | #REF! | #REF! | #REF! | #REF! | #REF! | #REF! | #REF! |  | 74715642 | 911.85 | 911.85 | 0 | 0 | 0 | 0 | 0 | 0 | 0 | 911.85 | 911.85 | 0 | 0 | 0 | 0 | 0 | 0 | 0 | 0 | 0 | 1 | 1 |  |  | 1 | 1 | 1 | 9.11 |  |  |  |  | 3 | 1 | ФССЦ-2001, 19.1.01.03-0076, приказ Минстроя России № 876/пр от 26.12.2019 |  |  | 500001 | 0 |  | 0 | 8 | 0 | 1 | 1 | 1 | 1 | 1 | 1 |  | 0 | 0 |  |  |  | 0 | 0 | 0 | [5 empty] | 0 |  | 0 | #REF! | 911.85 | 0 | 0 | 0 | 0 | 0 | 0 | 0 | #REF! | #REF! | [13 empty] | 0 | 0 | 1 | 1 |  |  |  | 1005 | м2 | м2 | 1 | [6 empty] | 61530067 | 8 | Материалы строительные | 0 |  | 1 | 500001 | Материалы и конструкции ( строительные ) по ценникам и каталогом | ФССЦст |  |  |  | 0 | 911.85 | 911.85 | 0 | 0 | 0 | 0 | 0 |  | 5 |  |  | 0 | 18 |  | 867.09 | [10 empty] | 0 | 0 | 0 |  |  |  |  | 0 | 0 |  | 867,09 + 3,1% Трансп + 2% Заг.скл |  |  | 1 |  | 1167334295 | 2 | 3 | 4 | 0 | 0 | 0 | #REF! | #REF! | 0 | 0 |  | 1 | 1 | 0 |  | 0 | 1 | #REF! | 0 | 0 | 0 | 3,1 | 2 | #REF! | [5 empty] | -1 | 0
18 | 1 | 68 |  | 7,2 | Прайс | Воздуховод из оцинкованной стали класс "В" 6=0,8 мм ф125 ГОСТ 14918-2020 | м2 | #REF! | #REF! | 86.9177 |  |  |  | #REF! | #REF! | #REF! | #REF! | #REF! | #REF! | #REF! | #REF! | #REF! | #REF! | #REF! |  | 74715642 | 1027.3 | 1027.3 | 0 | 0 | 0 | 0 | 0 | 0 | 0 | 1027.3 | 1027.3 | 0 | 0 | 0 | 0 | 0 | 0 | 0 | 0 | 0 | 1 | 1 |  |  | 1 | 1 | 1 | 9.11 |  |  |  |  | 3 | 1 | ФССЦ-2001, 19.1.01.03-0076, приказ Минстроя России № 876/пр от 26.12.2019 |  |  | 500001 | 0 |  | 0 | 8 | 0 | 1 | 1 | 1 | 1 | 1 | 1 |  | 0 | 0 |  |  |  | 0 | 0 | 0 | [5 empty] | 0 |  | 0 | #REF! | 1027.3 | 0 | 0 | 0 | 0 | 0 | 0 | 0 | #REF! | #REF! | [13 empty] | 0 | 0 | 1 | 1 |  |  |  | 1005 | м2 | м2 | 1 | [6 empty] | 61530067 | 8 | Материалы строительные | 0 |  | 1 | 500001 | Материалы и конструкции ( строительные ) по ценникам и каталогом | ФССЦст |  |  |  | 0 | 976.88 | 1027.3 | 0 | 0 | 0 | 0 | 0 |  | 5 |  |  | 0 | 18 |  | 976.88 | [10 empty] | 0 | 0 | 0 |  |  |  |  | 0 | 0 |  | 976,88 + 3,1% Трансп + 2% Заг.скл |  |  | 1 |  | -1087478745 | 2 | 3 | 4 | 0 | 0 | 0 | #REF! | #REF! | 0 | 0 |  | 1 | 1 | 0 |  | 0 | 1 | #REF! | 0 | 0 | 0 | 3,1 | 2 | #REF! | [5 empty] | -1 | 0
17 | 1 | 82 | 87 | 8 | 20-01-001-02 | Прокладка воздуховодов из листовой, оцинкованной стали и алюминия класса Н (нормальные) толщиной: 0,5 мм, периметром до 600 мм | 100 м2 | 0.777 | 0 | 0.777 |  |  |  | 41012.68 | 3076.66 | 1270.36 | 403.95 | 36665.66 | 0 | 125.6409 | 0.97902 | 0 | 44854.23 | 26690.12 |  | 74715642 | 1971.21 | 434.65 | 123.3 | 15.57 | 1413.26 | 0 | 161.7 | 1.26 | 0 | 1898.04 | 434.65 | 117.43 | 14.83 | 1345.96 | 0 | 154 | 1.2 | 0 | 121 | 72 | 1 | 1 |  |  | 1 | 33.39 | 13.26 | 9.11 |  |  |  |  | 0 | 1 | ФЕР-2001, 20-01-001-02, приказ Минстроя России № 876/пр от 26.12.2019 |  |  | 20001 | 0 |  | 0 | 22 | 0 | 33.39 | 1 | 1 | 1 | 1 | 1 |  | 121 | 72 |  |  |  | 0 | 0 | 0 | [5 empty] | 0 | Поправка: Сб. 20, ОП, п.1.20.19 Наименование: Индивидуальные испытания систем вентиляции и кондиционирования воздуха | 0 | 41012.68 | 3959.6615 | 1634.958 | 519.8823 | 47188.7514 | 0 | 161.7 | 1.26 | 0 | 44854.2281 | 26690.1192 |  |  |  |  | )*1,05 | )*1,05 | )*1,05 |  | )*1,05 | )*1,05 |  |  |  | 0 | 0 | 1 | 1 |  |  |  | 1005 | 100 м2 | 100 м2 | 100 | [6 empty] | 61529847 | 22 | Санитарно-технические работы | 16 | Сантехнические работы: внутренние трубопроводы, внутренние устройства водопровода, канализации, отопления, газоснабжения, вентиляция кондиционирование воздуха | 1 | 20001 | Вентиляция и кондиционирование | ФЕР-20 |  | Поправка: Сб. 20, ОП, п.1.20.19 |  | 0 | 1898.04 | 434.65 | 117.43 | 14.83 | 1345.96 | 154 | 1.2 | 0 | [17 empty] | 0 | 0 | 0 |  |  |  |  | 121 | 72 |  |  |  |  | 1 |  | -706050576 | 2 | 1 | 4 | 0 | 0 | 0 | 112557.03 | 112557.03 | 0 | 0 |  | 0 | 3 | 0 |  | 0 | 1 | 0 | 0 | 0 | 0 |  |  |  |  | Пр/812-016.0-1 | Пр/774-016.0 | Сантехнические работы: внутренние трубопроводы, внутренние устройства водопровода, канализации, отопления, газоснабжения, вентиляция кондиционирование воздуха | Сантехнические работы: внутренние трубопроводы, внутренние устройства водопровода, канализации, отопления, газоснабжения, вентиляция кондиционирование воздуха | -1 | 0
18 | 1 | 80 |  | 8,1 | Прайс | Воздуховод из оцинкованной стали класса "А" 6=0,55 мм 150х150 ГОСТ 14918-2020 | м2 | #REF! | #REF! | 14.6718 |  |  |  | #REF! | #REF! | #REF! | #REF! | #REF! | #REF! | #REF! | #REF! | #REF! | #REF! | #REF! |  | 74715642 | 978.09 | 978.09 | 0 | 0 | 0 | 0 | 0 | 0 | 0 | 978.09 | 978.09 | 0 | 0 | 0 | 0 | 0 | 0 | 0 | 0 | 0 | 1 | 1 |  |  | 1 | 1 | 1 | 9.11 |  |  |  |  | 3 | 1 | ФССЦ-2001, 19.1.01.03-0072, приказ Минстроя России № 876/пр от 26.12.2019 |  |  | 500001 | 0 |  | 0 | 8 | 0 | 1 | 1 | 1 | 1 | 1 | 1 |  | 0 | 0 |  |  |  | 0 | 0 | 0 | [5 empty] | 0 |  | 0 | #REF! | 978.09 | 0 | 0 | 0 | 0 | 0 | 0 | 0 | #REF! | #REF! | [13 empty] | 0 | 0 | 1 | 1 |  |  |  | 1005 | м2 | м2 | 1 | [6 empty] | 61530067 | 8 | Материалы строительные | 0 |  | 1 | 500001 | Материалы и конструкции ( строительные ) по ценникам и каталогом | ФССЦст |  |  |  | 0 | 930.08 | 978.09 | 0 | 0 | 0 | 0 | 0 |  | 5 |  |  | 0 | 18 |  | 930.08 | [10 empty] | 0 | 0 | 0 |  |  |  |  | 0 | 0 |  | 930,08 + 3,1% Трансп + 2% Заг.скл |  |  | 1 |  | 718958479 | 2 | 3 | 4 | 0 | 0 | 0 | #REF! | #REF! | 0 | 0 |  | 1 | 1 | 0 |  | 0 | 1 | #REF! | 0 | 0 | 0 | 3,1 | 2 | #REF! | [5 empty] | -1 | 0
18 | 1 | 81 |  | 8,2 | Прайс | Воздуховод из оцинкованной стали класса "А" 6=0,55 мм 150х100 ГОСТ 14918-2020 | м2 | #REF! | #REF! | 32.8185 |  |  |  | #REF! | #REF! | #REF! | #REF! | #REF! | #REF! | #REF! | #REF! | #REF! | #REF! | #REF! |  | 74715642 | 1038.7 | 1038.7 | 0 | 0 | 0 | 0 | 0 | 0 | 0 | 1038.7 | 1038.7 | 0 | 0 | 0 | 0 | 0 | 0 | 0 | 0 | 0 | 1 | 1 |  |  | 1 | 1 | 1 | 9.11 |  |  |  |  | 3 | 1 | ФССЦ-2001, 19.1.01.03-0072, приказ Минстроя России № 876/пр от 26.12.2019 |  |  | 500001 | 0 |  | 0 | 8 | 0 | 1 | 1 | 1 | 1 | 1 | 1 |  | 0 | 0 |  |  |  | 0 | 0 | 0 | [5 empty] | 0 |  | 0 | #REF! | 1038.7 | 0 | 0 | 0 | 0 | 0 | 0 | 0 | #REF! | #REF! | [13 empty] | 0 | 0 | 1 | 1 |  |  |  | 1005 | м2 | м2 | 1 | [6 empty] | 61530067 | 8 | Материалы строительные | 0 |  | 1 | 500001 | Материалы и конструкции ( строительные ) по ценникам и каталогом | ФССЦст |  |  |  | 0 | 987.71 | 1038.7 | 0 | 0 | 0 | 0 | 0 |  | 5 |  |  | 0 | 18 |  | 987.71 | [10 empty] | 0 | 0 | 0 |  |  |  |  | 0 | 0 |  | 987,71 + 3,1% Трансп + 2% Заг.скл |  |  | 1 |  | -1909044663 | 2 | 3 | 4 | 0 | 0 | 0 | #REF! | #REF! | 0 | 0 |  | 1 | 1 | 0 |  | 0 | 1 | #REF! | 0 | 0 | 0 | 3,1 | 2 | #REF! | [5 empty] | -1 | 0
18 | 1 | 82 |  | 8,3 | Прайс | Воздуховод из оцинкованной стали класса "А" 6=0,55 мм 100х100 ГОСТ 14918-2020 | м2 | #REF! | #REF! | 52.5097 |  |  |  | #REF! | #REF! | #REF! | #REF! | #REF! | #REF! | #REF! | #REF! | #REF! | #REF! | #REF! |  | 74715642 | 1150.01 | 1150.01 | 0 | 0 | 0 | 0 | 0 | 0 | 0 | 1150.01 | 1150.01 | 0 | 0 | 0 | 0 | 0 | 0 | 0 | 0 | 0 | 1 | 1 |  |  | 1 | 1 | 1 | 9.11 |  |  |  |  | 3 | 1 | ФССЦ-2001, 19.1.01.03-0072, приказ Минстроя России № 876/пр от 26.12.2019 |  |  | 500001 | 0 |  | 0 | 8 | 0 | 1 | 1 | 1 | 1 | 1 | 1 |  | 0 | 0 |  |  |  | 0 | 0 | 0 | [5 empty] | 0 |  | 0 | #REF! | 1150.01 | 0 | 0 | 0 | 0 | 0 | 0 | 0 | #REF! | #REF! | [13 empty] | 0 | 0 | 1 | 1 |  |  |  | 1005 | м2 | м2 | 1 | [6 empty] | 61530067 | 8 | Материалы строительные | 0 |  | 1 | 500001 | Материалы и конструкции ( строительные ) по ценникам и каталогом | ФССЦст |  |  |  | 0 | 1150.01 | 1150.01 | 0 | 0 | 0 | 0 | 0 |  | 5 |  |  | 0 | 18 |  | 1093.56 | [10 empty] | 0 | 0 | 0 |  |  |  |  | 0 | 0 |  | 1 093,56 + 3,1% Трансп + 2% Заг.скл |  |  | 1 |  | -694654670 | 2 | 3 | 4 | 0 | 0 | 0 | #REF! | #REF! | 0 | 0 |  | 1 | 1 | 0 |  | 0 | 1 | #REF! | 0 | 0 | 0 | 3,1 | 2 | #REF! | [5 empty] | -1 | 0
17 | 1 | 98 | 103 | 9 | 20-01-001-09 | Прокладка воздуховодов из листовой, оцинкованной стали и алюминия класса Н (нормальные) толщиной: 0,7 мм, периметром до 1000 мм | 100 м2 | 1.508 | 0 | 1.508 |  |  |  | 73097.98 | 5965.54 | 1978.81 | 614.8 | 65153.63 | 0 | 223.2594 | 1.4884 | 0 | 79579.8 | 47353.27 |  | 74715642 | 1827.16 | 434.24 | 98.96 | 12.21 | 1293.96 | 0 | 148.05 | 0.987 | 0 | 1760.83 | 434.24 | 94.25 | 11.63 | 1232.34 | 0 | 141 | 0.94 | 0 | 121 | 72 | 1 | 1 |  |  | 1 | 33.39 | 13.26 | 9.11 |  |  |  |  | 0 | 1 | ФЕР-2001, 20-01-001-09, приказ Минстроя России № 876/пр от 26.12.2019 |  |  | 20001 | 0 |  | 0 | 22 | 0 | 33.39 | 1 | 1 | 1 | 1 | 1 |  | 121 | 72 |  |  |  | 0 | 0 | 0 | [5 empty] | 0 | Поправка: Сб. 20, ОП, п.1.20.19 Наименование: Индивидуальные испытания систем вентиляции и кондиционирования воздуха | 0 | 73097.98 | 3955.9264 | 1312.2096 | 407.6919 | 43205.3244 | 0 | 148.05 | 0.987 | 0 | 79579.8003 | 47353.2696 |  |  |  |  | )*1,05 | )*1,05 | )*1,05 |  | )*1,05 | )*1,05 |  |  |  | 0 | 0 | 1 | 1 |  |  |  | 1005 | 100 м2 | 100 м2 | 100 | [6 empty] | 61529847 | 22 | Санитарно-технические работы | 16 | Сантехнические работы: внутренние трубопроводы, внутренние устройства водопровода, канализации, отопления, газоснабжения, вентиляция кондиционирование воздуха | 1 | 20001 | Вентиляция и кондиционирование | ФЕР-20 |  | Поправка: Сб. 20, ОП, п.1.20.19 |  | 0 | 1760.83 | 434.24 | 94.25 | 11.63 | 1232.34 | 141 | 0.94 | 0 | [17 empty] | 0 | 0 | 0 |  |  |  |  | 121 | 72 |  |  |  |  | 1 |  | 2063072167 | 2 | 1 | 4 | 0 | 0 | 0 | 200031.05 | 200031.05 | 0 | 0 |  | 0 | 3 | 0 |  | 0 | 1 | 0 | 0 | 0 | 0 |  |  |  |  | Пр/812-016.0-1 | Пр/774-016.0 | Сантехнические работы: внутренние трубопроводы, внутренние устройства водопровода, канализации, отопления, газоснабжения, вентиляция кондиционирование воздуха | Сантехнические работы: внутренние трубопроводы, внутренние устройства водопровода, канализации, отопления, газоснабжения, вентиляция кондиционирование воздуха | -1 | 0
18 | 1 | 95 |  | 9,1 | Прайс | Воздуховод из оцинкованной стали класса "А" 6=0,7 мм 350х150 ГОСТ 14918-2020 | м2 | #REF! | #REF! | 3.3156 |  |  |  | #REF! | #REF! | #REF! | #REF! | #REF! | #REF! | #REF! | #REF! | #REF! | #REF! | #REF! |  | 74715642 | 1077.96 | 1077.96 | 0 | 0 | 0 | 0 | 0 | 0 | 0 | 1077.96 | 1077.96 | 0 | 0 | 0 | 0 | 0 | 0 | 0 | 0 | 0 | 1 | 1 |  |  | 1 | 1 | 1 | 9.11 |  |  |  |  | 3 | 1 | ФССЦ-2001, 19.1.01.03-0021, приказ Минстроя России № 876/пр от 26.12.2019 |  |  | 500001 | 0 |  | 0 | 8 | 0 | 1 | 1 | 1 | 1 | 1 | 1 |  | 0 | 0 |  |  |  | 0 | 0 | 0 | [5 empty] | 0 |  | 0 | #REF! | 1077.96 | 0 | 0 | 0 | 0 | 0 | 0 | 0 | #REF! | #REF! | [13 empty] | 0 | 0 | 1 | 1 |  |  |  | 1005 | м2 | м2 | 1 | [6 empty] | 61530067 | 8 | Материалы строительные | 0 |  | 1 | 500001 | Материалы и конструкции ( строительные ) по ценникам и каталогом | ФССЦст |  |  |  | 0 | 1077.96 | 1077.96 | 0 | 0 | 0 | 0 | 0 |  | 5 |  |  | 0 | 18 |  | 1025.04 | [10 empty] | 0 | 0 | 0 |  |  |  |  | 0 | 0 |  | 1 025,04 + 3,1% Трансп + 2% Заг.скл |  |  | 1 |  | -1862816357 | 2 | 3 | 4 | 0 | 0 | 0 | #REF! | #REF! | 0 | 0 |  | 1 | 1 | 0 |  | 0 | 1 | #REF! | 0 | 0 | 0 | 3,1 | 2 | #REF! | [5 empty] | -1 | 0
18 | 1 | 98 |  | 9,2 | Прайс | Воздуховод из оцинкованной стали класса "А" 6=0,7 мм 250х150 ГОСТ 14918-2020 | м2 | #REF! | #REF! | 7.1618 |  |  |  | #REF! | #REF! | #REF! | #REF! | #REF! | #REF! | #REF! | #REF! | #REF! | #REF! | #REF! |  | 74715642 | 1131.21 | 1131.21 | 0 | 0 | 0 | 0 | 0 | 0 | 0 | 1131.21 | 1131.21 | 0 | 0 | 0 | 0 | 0 | 0 | 0 | 0 | 0 | 1 | 1 |  |  | 1 | 1 | 1 | 9.11 |  |  |  |  | 3 | 1 | ФССЦ-2001, 19.1.01.03-0021, приказ Минстроя России № 876/пр от 26.12.2019 |  |  | 500001 | 0 |  | 0 | 8 | 0 | 1 | 1 | 1 | 1 | 1 | 1 |  | 0 | 0 |  |  |  | 0 | 0 | 0 | [5 empty] | 0 |  | 0 | #REF! | 1131.21 | 0 | 0 | 0 | 0 | 0 | 0 | 0 | #REF! | #REF! | [13 empty] | 0 | 0 | 1 | 1 |  |  |  | 1005 | м2 | м2 | 1 | [6 empty] | 61530067 | 8 | Материалы строительные | 0 |  | 1 | 500001 | Материалы и конструкции ( строительные ) по ценникам и каталогом | ФССЦст |  |  |  | 0 | 1131.21 | 1131.21 | 0 | 0 | 0 | 0 | 0 |  | 5 |  |  | 0 | 18 |  | 1075.68 | [10 empty] | 0 | 0 | 0 |  |  |  |  | 0 | 0 |  | 1 075,68 + 3,1% Трансп + 2% Заг.скл |  |  | 1 |  | -673363491 | 2 | 3 | 4 | 0 | 0 | 0 | #REF! | #REF! | 0 | 0 |  | 1 | 1 | 0 |  | 0 | 1 | #REF! | 0 | 0 | 0 | 3,1 | 2 | #REF! | [5 empty] | -1 | 0
18 | 1 | 96 |  | 9,3 | Прайс | Воздуховод из оцинкованной стали класс "В" 6=0,8 мм 350х150 ГОСТ 14918-2020 | м2 | #REF! | #REF! | 43.1034 |  |  |  | #REF! | #REF! | #REF! | #REF! | #REF! | #REF! | #REF! | #REF! | #REF! | #REF! | #REF! |  | 74715642 | 1225.7 | 1225.7 | 0 | 0 | 0 | 0 | 0 | 0 | 0 | 1225.7 | 1225.7 | 0 | 0 | 0 | 0 | 0 | 0 | 0 | 0 | 0 | 1 | 1 |  |  | 1 | 1 | 1 | 9.11 |  |  |  |  | 3 | 1 | ФССЦ-2001, 19.1.01.03-0021, приказ Минстроя России № 876/пр от 26.12.2019 |  |  | 500001 | 0 |  | 0 | 8 | 0 | 1 | 1 | 1 | 1 | 1 | 1 |  | 0 | 0 |  |  |  | 0 | 0 | 0 | [5 empty] | 0 |  | 0 | #REF! | 1225.7 | 0 | 0 | 0 | 0 | 0 | 0 | 0 | #REF! | #REF! | [13 empty] | 0 | 0 | 1 | 1 |  |  |  | 1005 | м2 | м2 | 1 | [6 empty] | 61530067 | 8 | Материалы строительные | 0 |  | 1 | 500001 | Материалы и конструкции ( строительные ) по ценникам и каталогом | ФССЦст |  |  |  | 0 | 1225.7 | 1225.7 | 0 | 0 | 0 | 0 | 0 |  | 5 |  |  | 0 | 18 |  | 1165.54 | [10 empty] | 0 | 0 | 0 |  |  |  |  | 0 | 0 |  | 1 165,54 + 3,1% Трансп + 2% Заг.скл |  |  | 1 |  | 1617491550 | 2 | 3 | 4 | 0 | 0 | 0 | #REF! | #REF! | 0 | 0 |  | 1 | 1 | 0 |  | 0 | 1 | #REF! | 0 | 0 | 0 | 3,1 | 2 | #REF! | [5 empty] | -1 | 0
18 | 1 | 97 |  | 9,4 | Прайс | Воздуховод из оцинкованной стали класс "В" 6=0,8 мм 300х200 ГОСТ 14918-2020 | м2 | #REF! | #REF! | 46.4191 |  |  |  | #REF! | #REF! | #REF! | #REF! | #REF! | #REF! | #REF! | #REF! | #REF! | #REF! | #REF! |  | 74715642 | 1225.7 | 1225.7 | 0 | 0 | 0 | 0 | 0 | 0 | 0 | 1225.7 | 1225.7 | 0 | 0 | 0 | 0 | 0 | 0 | 0 | 0 | 0 | 1 | 1 |  |  | 1 | 1 | 1 | 9.11 |  |  |  |  | 3 | 1 | ФССЦ-2001, 19.1.01.03-0021, приказ Минстроя России № 876/пр от 26.12.2019 |  |  | 500001 | 0 |  | 0 | 8 | 0 | 1 | 1 | 1 | 1 | 1 | 1 |  | 0 | 0 |  |  |  | 0 | 0 | 0 | [5 empty] | 0 |  | 0 | #REF! | 1225.7 | 0 | 0 | 0 | 0 | 0 | 0 | 0 | #REF! | #REF! | [13 empty] | 0 | 0 | 1 | 1 |  |  |  | 1005 | м2 | м2 | 1 | [6 empty] | 61530067 | 8 | Материалы строительные | 0 |  | 1 | 500001 | Материалы и конструкции ( строительные ) по ценникам и каталогом | ФССЦст |  |  |  | 0 | 1225.7 | 1225.7 | 0 | 0 | 0 | 0 | 0 |  | 5 |  |  | 0 | 18 |  | 1165.54 | [10 empty] | 0 | 0 | 0 |  |  |  |  | 0 | 0 |  | 1 165,54 + 3,1% Трансп + 2% Заг.скл |  |  | 1 |  | 228625625 | 2 | 3 | 4 | 0 | 0 | 0 | #REF! | #REF! | 0 | 0 |  | 1 | 1 | 0 |  | 0 | 1 | #REF! | 0 | 0 | 0 | 3,1 | 2 | #REF! | [5 empty] | -1 | 0
18 | 1 | 93 |  | 9,5 | 08.1.02.17-0162 | Сетка тканая с квадратными ячейками № 05, оцинкованная | м2 | #REF! | #REF! | 1.6645 |  |  |  | #REF! | #REF! | #REF! | #REF! | #REF! | #REF! | #REF! | #REF! | #REF! | #REF! | #REF! |  | 74715642 | 34.2 | 34.2 | 0 | 0 | 0 | 0 | 0 | 0 | 0 | 34.2 | 34.2 | 0 | 0 | 0 | 0 | 0 | 0 | 0 | 0 | 0 | 1 | 1 |  |  | 1 | 1 | 1 | 9.11 |  |  |  |  | 3 | 1 | ФССЦ-2001, 08.1.02.17-0162, приказ Минстроя России № 876/пр от 26.12.2019 |  |  | 500001 | 0 |  | 0 | 8 | 0 | 1 | 1 | 1 | 1 | 1 | 1 |  | 0 | 0 |  |  |  | 0 | 0 | 0 | [5 empty] | 0 |  | 0 | #REF! | 311.562 | 0 | 0 | 0 | 0 | 0 | 0 | 0 | #REF! | #REF! | [13 empty] | 0 | 0 | 1 | 1 |  |  |  | 1005 | м2 | м2 | 1 | [6 empty] | 61530067 | 8 | Материалы строительные | 0 |  | 1 | 500001 | Материалы и конструкции ( строительные ) по ценникам и каталогом | ФССЦст |  |  |  | 0 | 34.2 | 34.2 | 0 | 0 | 0 | 0 | 0 | [18 empty] | 0 | 0 | 0 |  |  |  |  | 0 | 0 |  |  |  |  | 1 |  | 2073721092 | 2 | 1 | 4 | 0 | 0 | 0 | #REF! | #REF! | 0 | 0 |  | 0 | 3 | 0 |  | 0 | 1 | #REF! | 0 | 0 | 0 | [8 empty] | -1 | 0
-1
51 | 1 | 4 | 24 |  |  | Система В1.1, В1.2, В1.3 | 0 | [6 empty] | #REF! | #REF! | #REF! | #REF! | #REF! | #REF! | #REF! | #REF! | #REF! | #REF! | #REF! |  |  | #REF! | #REF! | #REF! | #REF! | #REF! | #REF! | #REF! | #REF! | #REF! | #REF! | #REF! |  |  | 0 | #REF! | 0 | #REF! | #REF! | 0 | 0 | #REF! | #REF! | 0 | #REF! | #REF! | #REF! | 0 | 0 | 0 | [19 empty] | 0 | #REF! | 0 | #REF! | #REF! | 0 | 0 | #REF! | #REF! | 0 | #REF! | #REF! | #REF! | 0 | 0 | 0 | [114 empty] | 0 | [11 empty] | -1
-1
50 | 0 | 0 | 1 | 201 | #REF! | ПЗ | Прямые затраты |  |  | 201 | 1 | 3 |  | 2 | [7 empty] | 596536.9 | 1 | 596536.9 | [192 empty] | -1
50 | 0 | 0 | 1 | 202 | #REF! | СтМатОб | Стоимость материальных ресурсов (всего) |  |  | 202 | 2 | 3 |  | 2 | [7 empty] | 778233.43 | 1 | 778233.43 | [192 empty] | -1
50 | 0 | 0 | 1 | 222 | 0 | СтМатОбЗак | Стоимость материалов и оборудования заказчика |  |  | 222 | 3 | 3 |  | 2 | [7 empty] | 0 | 1 | 0 | [192 empty] | -1
50 | 0 | 0 | 1 | 225 | #REF! | СтМатОбПод | Стоимость материалов и оборудования подрядчика |  |  | 225 | 4 | 3 |  | 2 | [7 empty] | 778233.43 | 1 | 778233.43 | [192 empty] | -1
50 | 0 | 0 | 1 | 226 | #REF! | СтМат | Стоимость материалов (всего) |  |  | 226 | 5 | 3 |  | 2 | [7 empty] | 439114.6 | 1 | 439114.6 | [192 empty] | -1
50 | 0 | 0 | 1 | 227 | 0 | СтМатЗак | Стоимость материалов заказчика |  |  | 227 | 6 | 3 |  | 2 | [7 empty] | 0 | 1 | 0 | [192 empty] | -1
50 | 0 | 0 | 1 | 228 | #REF! | СтМатПод | Стоимость материалов подрядчика |  |  | 228 | 7 | 3 |  | 2 | [7 empty] | 439114.6 | 1 | 439114.6 | [192 empty] | -1
50 | 0 | 0 | 1 | 216 | #REF! | Оборуд | Стоимость оборудования (всего) |  |  | 216 | 8 | 3 |  | 2 | [7 empty] | 339118.83 | 1 | 339118.83 | [192 empty] | -1
50 | 0 | 0 | 1 | 223 | 0 | ОборудЗак | Стоимость оборудования заказчика |  |  | 223 | 9 | 3 |  | 2 | [7 empty] | 0 | 1 | 0 | [192 empty] | -1
50 | 0 | 0 | 1 | 229 | #REF! | ОборудПод | Стоимость оборудования подрядчика |  |  | 229 | 10 | 3 |  | 2 | [7 empty] | 339118.83 | 1 | 339118.83 | [192 empty] | -1
50 | 0 | 0 | 1 | 203 | #REF! | ЭММ | Эксплуатация машин |  |  | 203 | 11 | 3 |  | 2 | [7 empty] | 6039.28 | 1 | 6039.28 | [192 empty] | -1
50 | 0 | 0 | 1 | 231 | 0 | ЭММсНРиСП | Эксплуатация машин по ТСН-2001.16 |  |  | 231 | 12 | 3 |  | 2 | [7 empty] | 0 | 1 | 0 | [192 empty] | -1
50 | 0 | 0 | 1 | 204 | #REF! | ЗПМ | ЗП машинистов |  |  | 204 | 13 | 3 |  | 2 | [7 empty] | 1605.72 | 1 | 1605.72 | [192 empty] | -1
50 | 0 | 0 | 1 | 205 | #REF! | ОЗП | Основная ЗП рабочих |  |  | 205 | 14 | 3 |  | 2 | [7 empty] | 151383.02 | 1 | 151383.02 | [192 empty] | -1
50 | 0 | 0 | 1 | 232 | 0 | ОЗПсНРиСП | Основная ЗП рабочих по ТСН-2001.16 |  |  | 232 | 15 | 3 |  | 2 | [7 empty] | 0 | 1 | 0 | [192 empty] | -1
50 | 0 | 0 | 1 | 214 | #REF! | Строит | Строительные работы с НР и СП |  |  | 214 | 16 | 3 |  | 2 | [7 empty] | 891805.18 | 1 | 891805.18 | [192 empty] | -1
50 | 0 | 0 | 1 | 215 | 0 | Монтаж | Монтажные работы с НР и СП |  |  | 215 | 17 | 3 |  | 2 | [7 empty] | 0 | 1 | 0 | [192 empty] | -1
50 | 0 | 0 | 1 | 217 | 0 | Прочие | Прочие работы с НР и СП |  |  | 217 | 18 | 3 |  | 2 | [7 empty] | 0 | 1 | 0 | [192 empty] | -1
50 | 0 | 0 | 1 | 230 | #REF! | ПрочиеЗатр | Прочие затраты по ТСН-2001.16 |  |  | 230 | 19 | 3 |  | 2 | [7 empty] | 0 | 1 | 0 | [192 empty] | -1
50 | 0 | 0 | 1 | 206 | #REF! | ВозврМат | Возврат материалов |  |  | 206 | 20 | 3 |  | 2 | [7 empty] | 0 | 1 | 0 | [192 empty] | -1
50 | 0 | 0 | 1 | 207 | #REF! | ТрудСтр | Трудозатраты строителей |  |  | 207 | 21 | 3 |  | 7 | [7 empty] | 514.9496 | 1 | 514.9496 | [192 empty] | -1
50 | 0 | 0 | 1 | 208 | #REF! | ТрудМаш | Трудозатраты машинистов |  |  | 208 | 22 | 3 |  | 7 | [7 empty] | 3.8929 | 1 | 3.8929 | [192 empty] | -1
50 | 0 | 0 | 1 | 209 | #REF! | ТранспМат | Транспорт материалов |  |  | 209 | 23 | 3 |  | 2 | [7 empty] | 0 | 1 | 0 | [192 empty] | -1
50 | 0 | 0 | 1 | 233 | 0 | Перевозка | Перевозка грузов |  |  | 233 | 24 | 3 |  | 2 | [7 empty] | 0 | 1 | 0 | [192 empty] | -1
50 | 0 | 0 | 1 | 210 | #REF! | НР | Накладные расходы |  |  | 210 | 25 | 3 |  | 2 | [7 empty] | 185116.38 | 1 | 185116.38 | [192 empty] | -1
50 | 0 | 0 | 1 | 211 | #REF! | СмПриб | Сметная прибыль |  |  | 211 | 26 | 3 |  | 2 | [7 empty] | 110151.9 | 1 | 110151.9 | [192 empty] | -1
50 | 0 | 0 | 1 | 224 | #REF! | Всего | Всего с НР и СП |  |  | 224 | 27 | 3 |  | 2 | [7 empty] | 1230924.01 | 1 | 1230924.01 | [192 empty] | -1
-1
4 | 1 |  | 112 |  |  | Система В2.1, В2.2, В2.3 |  | 0 |  | -1 | [7 empty] | 0 |  |  | 0 | [53 empty] | 0 | [11 empty] | 0 | [129 empty] | -1
-1
52 | 1 | 4 | 90 | 0 |  | Система В2.1, В2.2, В2.3 | [7 empty] | #REF! | #REF! | #REF! | #REF! | #REF! | #REF! | #REF! | #REF! | #REF! | #REF! | #REF! | 0 | 0 | #REF! | #REF! | #REF! | #REF! | #REF! | #REF! | #REF! | #REF! | #REF! | #REF! | #REF! | 0 | 0 | 0 | #REF! | 0 | #REF! | #REF! | 0 | 0 | #REF! | #REF! | 0 | #REF! | #REF! | #REF! | 0 | 0 | 0 | 0 | 0 | 0 | 0 | 0 | 0 | 0 | 0 | 0 | 0 | 0 | 0 | 0 | 0 | 0 | 0 | 0 | 0 | 0 | 0 | #REF! | 0 | #REF! | #REF! | 0 | 0 | #REF! | #REF! | 0 | #REF! | #REF! | #REF! | 0 | 0 | 0 | 0 | 0 | 0 | 0 | 0 | 0 | 0 | 0 | 0 | 0 | 0 | 0 | 0 | 0 | 0 | 0 | 0 | 0 | 0 | 0 | 0 | 0 | 0 | 0 | 0 | 0 | 0 | 0 | 0 | 0 | 0 | 0 | 0 | 0 | 0 | 0 | 0 | 0 | 0 | 0 | 0 | 0 | 0 | 0 | 0 | 0 | 0 | 0 | 0 | 0 | 0 | 0 | 0 | 0 | 0 | 0 | 0 | 0 | 0 | 0 | 0 | 0 | 0 | 0 | 0 | 0 | 0 | 0 | 0 | 0 | 0 | 0 | 0 | 0 | 0 | 0 | 0 | 0 | 0 | 0 | 0 | 0 | 0 | 0 | 0 | 0 | 0 | 0 | 0 | 0 | 0 | 0 | 0 | 0 | 0 | 0 | 0 | 0 | 0 | 0 | 0 | 0 | 0 | 0 | 0 | 0 | 0 | 0 | 0 | 0 | 0 | 0 | 0 | 0 | 0 | [11 empty] | -1
-1
17 | 1 | 109 | 110 | 10 | 20-03-002-01 | Установка вентиляторов осевых массой: до 0,025 т | ШТ | 3 | 0 | 3 |  |  |  | 4025.22 | 55.48 | 276.47 | 63.11 | 3693.27 | 0 | 11.4975 | 0.1575 | 0 | 4545.22 | 2704.59 |  | 74715642 | 45.85 | 2.03 | 6.95 | 0.63 | 36.87 | 0 | 3.8325 | 0.0525 | 0 | 43.76 | 2.03 | 6.62 | 0.6 | 35.11 | 0 | 3.65 | 0.05 | 0 | 121 | 72 | 1 | 1 |  |  | 1 | 33.39 | 13.26 | 9.11 |  |  |  |  | 0 | 1 | ФЕР-2001, 20-03-002-01, приказ Минстроя России № 876/пр от 26.12.2019 |  |  | 20001 | 0 |  | 0 | 22 | 0 | 33.39 | 1 | 1 | 1 | 1 | 1 |  | 121 | 72 |  |  |  | 0 | 0 | 0 | [5 empty] | 0 | Поправка: Сб. 20, ОП, п.1.20.19 Наименование: Индивидуальные испытания систем вентиляции и кондиционирования воздуха | 0 | 4025.22 | 18.4933 | 92.157 | 21.0357 | 1231.0893 | 0 | 3.8325 | 0.0525 | 0 | 4545.2198 | 2704.5936 |  | 5 |  |  | *1,05 | *1,05 | *1,05 |  | *1,05 | *1,05 |  |  |  | 0 | 0 | 1 | 1 |  |  |  | 1013 | ШТ | ШТ | 1 | [6 empty] | 61529847 | 22 | Санитарно-технические работы | 16 | Сантехнические работы: внутренние трубопроводы, внутренние устройства водопровода, канализации, отопления, газоснабжения, вентиляция кондиционирование воздуха | 1 | 20001 | Вентиляция и кондиционирование | ФЕР-20 |  | Поправка: Сб. 20, ОП, п.1.20.19 |  | 0 | 43.76 | 2.03 | 6.62 | 0.6 | 35.11 | 3.65 | 0.05 | 0 | [17 empty] | 0 | 0 | 0 |  |  |  |  | 121 | 72 |  |  |  |  | 1 |  | -2090890730 | 2 | 1 | 4 | 0 | 0 | 0 | 11275.03 | 11275.03 | 0 | 0 |  | 0 | 3 | 0 |  | 0 | 1 | 0 | 0 | 0 | 0 |  |  |  |  | Пр/812-016.0-1 | Пр/774-016.0 | Сантехнические работы: внутренние трубопроводы, внутренние устройства водопровода, канализации, отопления, газоснабжения, вентиляция кондиционирование воздуха | Сантехнические работы: внутренние трубопроводы, внутренние устройства водопровода, канализации, отопления, газоснабжения, вентиляция кондиционирование воздуха | -1 | 0
18 | 1 | 108 |  | 10,1 | Прайс | Вентиляторы Канал-ВЕНТ-100, ООО"ВЕЗА" | КОМПЛ | #REF! | #REF! | 0.66667 |  |  |  | #REF! | #REF! | #REF! | #REF! | #REF! | #REF! | #REF! | #REF! | #REF! | #REF! | #REF! |  | 74715642 | 7045.02 | 7045.02 | 0 | 0 | 0 | 0 | 0 | 0 | 0 | 7045.02 | 7045.02 | 0 | 0 | 0 | 0 | 0 | 0 | 0 | 0 | 0 | 1 | 1 |  |  | 1 | 1 | 1 | 6.13 |  |  |  |  | 3 | 3 | ФССЦ-2001, 64.1.02.01-0071, приказ Минстроя России № 876/пр от 26.12.2019 |  |  | 600001 | 0 |  | 0 | 5 | 0 | 1 | 1 | 1 | 1 | 1 | 1 |  | 0 | 0 |  |  |  | 0 | 0 | 0 | [5 empty] | 0 |  | 0 | #REF! | 7045.02 | 0 | 0 | 0 | 0 | 0 | 0 | 0 | #REF! | #REF! | [13 empty] | 0 | 0 | 1 | 1 |  |  |  | 1013 | КОМПЛ | КОМПЛ | 1 | [6 empty] | 61530071 | 5 | оборудование | 0 |  | 3 | 600001 | Оборудование по ценникам | ОБОРУД. |  |  |  | 0 | 7045.02 | 7045.02 | 0 | 0 | 0 | 0 | 0 |  | 5 |  |  | 0 | 18 |  | 6752.16 | [10 empty] | 0 | #REF! | 0 |  |  |  |  | 0 | 0 |  | 6 752,16 + 3,1% Трансп + 1,2% Заг.скл |  |  | 1 |  | -733189130 | 2 | 3 | 4 | 0 | 0 | 0 | #REF! | 0 | 0 | 0 |  | 1 | 1 | 0 |  | 0 | 1 | #REF! | 0 | 0 | 0 | 3,1 | 1,2 |  | #REF! |  |  |  |  | -1 | 0
18 | 1 | 107 |  | 10,2 | Прайс | Вентиляторы Канал-ВЕНТ-160, ООО"ВЕЗА" | КОМПЛ | #REF! | #REF! | 0.33333 |  |  |  | #REF! | #REF! | #REF! | #REF! | #REF! | #REF! | #REF! | #REF! | #REF! | #REF! | #REF! |  | 74715642 | 8480.62 | 8480.62 | 0 | 0 | 0 | 0 | 0 | 0 | 0 | 8480.62 | 8480.62 | 0 | 0 | 0 | 0 | 0 | 0 | 0 | 0 | 0 | 1 | 1 |  |  | 1 | 1 | 1 | 6.13 |  |  |  |  | 3 | 3 | ФССЦ-2001, 64.1.02.01-0073, приказ Минстроя России № 876/пр от 26.12.2019 |  |  | 600001 | 0 |  | 0 | 5 | 0 | 1 | 1 | 1 | 1 | 1 | 1 |  | 0 | 0 |  |  |  | 0 | 0 | 0 | [5 empty] | 0 |  | 0 | #REF! | 8480.62 | 0 | 0 | 0 | 0 | 0 | 0 | 0 | #REF! | #REF! | [13 empty] | 0 | 0 | 1 | 1 |  |  |  | 1013 | КОМПЛ | КОМПЛ | 1 | [6 empty] | 61530071 | 5 | оборудование | 0 |  | 3 | 600001 | Оборудование по ценникам | ОБОРУД. |  |  |  | 0 | 8480.62 | 8480.62 | 0 | 0 | 0 | 0 | 0 |  | 5 |  |  | 0 | 18 |  | 8128.09 | [10 empty] | 0 | #REF! | 0 |  |  |  |  | 0 | 0 |  | 8 128,09 + 3,1% Трансп + 1,2% Заг.скл |  |  | 1 |  | 850098725 | 2 | 3 | 4 | 0 | 0 | 0 | #REF! | 0 | 0 | 0 |  | 1 | 1 | 0 |  | 0 | 1 | #REF! | 0 | 0 | 0 | 3,1 | 1,2 |  | #REF! |  |  |  |  | -1 | 0
18 | 1 | 106 |  | 10,3 | Прайс | Хомут Канал-МК-100, ООО "ВЕЗА" | ШТ | #REF! | #REF! | 1.3333 |  |  |  | #REF! | #REF! | #REF! | #REF! | #REF! | #REF! | #REF! | #REF! | #REF! | #REF! | #REF! |  | 74715642 | 385.59 | 385.59 | 0 | 0 | 0 | 0 | 0 | 0 | 0 | 385.59 | 385.59 | 0 | 0 | 0 | 0 | 0 | 0 | 0 | 0 | 0 | 1 | 1 |  |  | 1 | 1 | 1 | 9.11 |  |  |  |  | 3 | 1 | ФССЦ-2001, 19.1.01.11-0031, приказ Минстроя России № 876/пр от 26.12.2019 |  |  | 500001 | 0 |  | 0 | 8 | 0 | 1 | 1 | 1 | 1 | 1 | 1 |  | 0 | 0 |  |  |  | 0 | 0 | 0 | [5 empty] | 0 |  | 0 | #REF! | 385.59 | 0 | 0 | 0 | 0 | 0 | 0 | 0 | #REF! | #REF! | [13 empty] | 0 | 0 | 1 | 1 |  |  |  | 1013 | ШТ | ШТ | 1 | [6 empty] | 61530067 | 8 | Материалы строительные | 0 |  | 1 | 500001 | Материалы и конструкции ( строительные ) по ценникам и каталогом | ФССЦст |  |  |  | 0 | 385.59 | 385.59 | 0 | 0 | 0 | 0 | 0 |  | 5 |  |  | 0 | 18 |  | 366.66 | [10 empty] | 0 | 0 | 0 |  |  |  |  | 0 | 0 |  | 366,66 + 3,1% Трансп + 2% Заг.скл |  |  | 1 |  | -1765250746 | 2 | 3 | 4 | 0 | 0 | 0 | #REF! | #REF! | 0 | 0 |  | 1 | 1 | 0 |  | 0 | 1 | #REF! | 0 | 0 | 0 | 3,1 | 2 | #REF! | [5 empty] | -1 | 0
18 | 1 | 109 |  | 10,4 | Прайс | Хомут Канал-МК-160, ООО "ВЕЗА" | ШТ | #REF! | #REF! | 0.66667 |  |  |  | #REF! | #REF! | #REF! | #REF! | #REF! | #REF! | #REF! | #REF! | #REF! | #REF! | #REF! |  | 74715642 | 506.09 | 506.09 | 0 | 0 | 0 | 0 | 0 | 0 | 0 | 506.09 | 506.09 | 0 | 0 | 0 | 0 | 0 | 0 | 0 | 0 | 0 | 1 | 1 |  |  | 1 | 1 | 1 | 9.11 |  |  |  |  | 3 | 1 | ФССЦ-2001, 19.1.01.11-0033, приказ Минстроя России № 876/пр от 26.12.2019 |  |  | 500001 | 0 |  | 0 | 8 | 0 | 1 | 1 | 1 | 1 | 1 | 1 |  | 0 | 0 |  |  |  | 0 | 0 | 0 | [5 empty] | 0 |  | 0 | #REF! | 506.09 | 0 | 0 | 0 | 0 | 0 | 0 | 0 | #REF! | #REF! | [13 empty] | 0 | 0 | 1 | 1 |  |  |  | 1013 | ШТ | ШТ | 1 | [6 empty] | 61530067 | 8 | Материалы строительные | 0 |  | 1 | 500001 | Материалы и конструкции ( строительные ) по ценникам и каталогом | ФССЦст |  |  |  | 0 | 506.09 | 506.09 | 0 | 0 | 0 | 0 | 0 |  | 5 |  |  | 0 | 18 |  | 481.25 | [10 empty] | 0 | 0 | 0 |  |  |  |  | 0 | 0 |  | 481,25 + 3,1% Трансп + 2% Заг.скл |  |  | 1 |  | -1491599394 | 2 | 3 | 4 | 0 | 0 | 0 | #REF! | #REF! | 0 | 0 |  | 1 | 1 | 0 |  | 0 | 1 | #REF! | 0 | 0 | 0 | 3,1 | 2 | #REF! | [5 empty] | -1 | 0
17 | 1 | 117 | 117 | 11 | 20-02-004-01 | Установка клапанов обратных: диаметром до 355 мм | ШТ | 3 | 0 | 3 |  |  |  | 1226.99 | 204.7 | 61.66 | 13.02 | 960.63 | 0 | 3.2445 | 0.0315 | 0 | 1178.12 | 701.03 |  | 74715642 | 18.63 | 7.49 | 1.55 | 0.13 | 9.59 | 0 | 1.0815 | 0.0105 | 0 | 18.09 | 7.49 | 1.47 | 0.12 | 9.13 | 0 | 1.03 | 0.01 | 0 | 121 | 72 | 1 | 1 |  |  | 1 | 33.39 | 13.26 | 9.11 |  |  |  |  | 0 | 1 | ФЕР-2001, 20-02-004-01, приказ Минстроя России № 876/пр от 26.12.2019 |  |  | 20001 | 0 |  | 0 | 22 | 0 | 33.39 | 1 | 1 | 1 | 1 | 1 |  | 121 | 72 |  |  |  | 0 | 0 | 0 | [5 empty] | 0 | Поправка: Сб. 20, ОП, п.1.20.19 Наименование: Индивидуальные испытания систем вентиляции и кондиционирования воздуха | 0 | 1226.99 | 68.2339 | 20.553 | 4.3407 | 320.2101 | 0 | 1.0815 | 0.0105 | 0 | 1178.1165 | 701.028 |  |  |  |  | )*1,05 | )*1,05 | )*1,05 |  | )*1,05 | )*1,05 |  |  |  | 0 | 0 | 1 | 1 |  |  |  | 1013 | ШТ | ШТ | 1 | [6 empty] | 61529847 | 22 | Санитарно-технические работы | 16 | Сантехнические работы: внутренние трубопроводы, внутренние устройства водопровода, канализации, отопления, газоснабжения, вентиляция кондиционирование воздуха | 1 | 20001 | Вентиляция и кондиционирование | ФЕР-20 |  | Поправка: Сб. 20, ОП, п.1.20.19 |  | 0 | 18.09 | 7.49 | 1.47 | 0.12 | 9.13 | 1.03 | 0.01 | 0 | [17 empty] | 0 | 0 | 0 |  |  |  |  | 121 | 72 |  |  |  |  | 1 |  | 1015029812 | 2 | 1 | 4 | 0 | 0 | 0 | 3106.14 | 3106.14 | 0 | 0 |  | 0 | 3 | 0 |  | 0 | 1 | 0 | 0 | 0 | 0 |  |  |  |  | Пр/812-016.0-1 | Пр/774-016.0 | Сантехнические работы: внутренние трубопроводы, внутренние устройства водопровода, канализации, отопления, газоснабжения, вентиляция кондиционирование воздуха | Сантехнические работы: внутренние трубопроводы, внутренние устройства водопровода, канализации, отопления, газоснабжения, вентиляция кондиционирование воздуха | -1 | 0
18 | 1 | 117 |  | 11,1 | Прайс | Клапан Канал- КОЛ-К-100, ООО "ВЕЗА" | ШТ | #REF! | #REF! | 0.66667 |  |  |  | #REF! | #REF! | #REF! | #REF! | #REF! | #REF! | #REF! | #REF! | #REF! | #REF! | #REF! |  | 74715642 | 671.89 | 671.89 | 0 | 0 | 0 | 0 | 0 | 0 | 0 | 671.89 | 671.89 | 0 | 0 | 0 | 0 | 0 | 0 | 0 | 0 | 0 | 1 | 1 |  |  | 1 | 1 | 1 | 9.11 |  |  |  |  | 3 | 1 | ФССЦ-2001, 19.3.01.09-0001, приказ Минстроя России № 876/пр от 26.12.2019 |  |  | 500001 | 0 |  | 0 | 8 | 0 | 1 | 1 | 1 | 1 | 1 | 1 |  | 0 | 0 |  |  |  | 0 | 0 | 0 | [5 empty] | 0 |  | 0 | #REF! | 671.89 | 0 | 0 | 0 | 0 | 0 | 0 | 0 | #REF! | #REF! | [13 empty] | 0 | 0 | 1 | 1 |  |  |  | 1013 | ШТ | ШТ | 1 | [6 empty] | 61530067 | 8 | Материалы строительные | 0 |  | 1 | 500001 | Материалы и конструкции ( строительные ) по ценникам и каталогом | ФССЦст |  |  |  | 0 | 671.89 | 671.89 | 0 | 0 | 0 | 0 | 0 |  | 5 |  |  | 0 | 18 |  | 638.91 | [10 empty] | 0 | 0 | 0 |  |  |  |  | 0 | 0 |  | 638,91 + 3,1% Трансп + 2% Заг.скл |  |  | 1 |  | -587167010 | 2 | 3 | 4 | 0 | 0 | 0 | #REF! | #REF! | 0 | 0 |  | 1 | 1 | 0 |  | 0 | 1 | #REF! | 0 | 0 | 0 | 3,1 | 2 | #REF! | [5 empty] | -1 | 0
18 | 1 | 116 |  | 11,2 | Прайс | Клапан Канал- КОЛ-К-125, ООО "ВЕЗА" | ШТ | #REF! | #REF! | 0.33333 |  |  |  | #REF! | #REF! | #REF! | #REF! | #REF! | #REF! | #REF! | #REF! | #REF! | #REF! | #REF! |  | 74715642 | 883.98 | 883.98 | 0 | 0 | 0 | 0 | 0 | 0 | 0 | 883.98 | 883.98 | 0 | 0 | 0 | 0 | 0 | 0 | 0 | 0 | 0 | 1 | 1 |  |  | 1 | 1 | 1 | 9.11 |  |  |  |  | 3 | 1 | ФССЦ-2001, 19.3.01.09-0002, приказ Минстроя России № 876/пр от 26.12.2019 |  |  | 500001 | 0 |  | 0 | 8 | 0 | 1 | 1 | 1 | 1 | 1 | 1 |  | 0 | 0 |  |  |  | 0 | 0 | 0 | [5 empty] | 0 |  | 0 | #REF! | 883.98 | 0 | 0 | 0 | 0 | 0 | 0 | 0 | #REF! | #REF! | [13 empty] | 0 | 0 | 1 | 1 |  |  |  | 1013 | ШТ | ШТ | 1 | [6 empty] | 61530067 | 8 | Материалы строительные | 0 |  | 1 | 500001 | Материалы и конструкции ( строительные ) по ценникам и каталогом | ФССЦст |  |  |  | 0 | 883.98 | 883.98 | 0 | 0 | 0 | 0 | 0 |  | 5 |  |  | 0 | 18 |  | 840.59 | [10 empty] | 0 | 0 | 0 |  |  |  |  | 0 | 0 |  | 840,59 + 3,1% Трансп + 2% Заг.скл |  |  | 1 |  | -260110443 | 2 | 3 | 4 | 0 | 0 | 0 | #REF! | #REF! | 0 | 0 |  | 1 | 1 | 0 |  | 0 | 1 | #REF! | 0 | 0 | 0 | 3,1 | 2 | #REF! | [5 empty] | -1 | 0
17 | 1 | 124 | 124 | 12 | 20-02-005-01 | Установка заслонок воздушных и клапанов воздушных КВР с ручным приводом: диаметром до 250 мм | ШТ | 3 | 0 | 3 |  |  |  | 1466.39 | 402.84 | 62.85 | 13.02 | 1000.7 | 0 | 3.339 | 0.0315 | 0 | 1226.6 | 729.88 |  | 74715642 | 26.31 | 14.74 | 1.58 | 0.13 | 9.99 | 0 | 1.113 | 0.0105 | 0 | 25.75 | 14.74 | 1.5 | 0.12 | 9.51 | 0 | 1.06 | 0.01 | 0 | 121 | 72 | 1 | 1 |  |  | 1 | 33.39 | 13.26 | 9.11 |  |  |  |  | 0 | 1 | ФЕР-2001, 20-02-005-01, приказ Минстроя России № 876/пр от 26.12.2019 |  |  | 20001 | 0 |  | 0 | 22 | 0 | 33.39 | 1 | 1 | 1 | 1 | 1 |  | 121 | 72 |  |  |  | 0 | 0 | 0 | [5 empty] | 0 | Поправка: Сб. 20, ОП, п.1.20.19 Наименование: Индивидуальные испытания систем вентиляции и кондиционирования воздуха | 0 | 1466.39 | 134.2814 | 20.9508 | 4.3407 | 333.5661 | 0 | 1.113 | 0.0105 | 0 | 1226.6012 | 729.8784 |  | 6 |  |  | *1,05 | *1,05 | *1,05 |  | *1,05 | *1,05 |  |  |  | 0 | 0 | 1 | 1 |  |  |  | 1013 | ШТ | ШТ | 1 | [6 empty] | 61529847 | 22 | Санитарно-технические работы | 16 | Сантехнические работы: внутренние трубопроводы, внутренние устройства водопровода, канализации, отопления, газоснабжения, вентиляция кондиционирование воздуха | 1 | 20001 | Вентиляция и кондиционирование | ФЕР-20 |  | Поправка: Сб. 20, ОП, п.1.20.19 |  | 0 | 25.75 | 14.74 | 1.5 | 0.12 | 9.51 | 1.06 | 0.01 | 0 | [17 empty] | 0 | 0 | 0 |  |  |  |  | 121 | 72 |  |  |  |  | 1 |  | -953910607 | 2 | 1 | 4 | 0 | 0 | 0 | 3422.87 | 3422.87 | 0 | 0 |  | 0 | 3 | 0 |  | 0 | 1 | 0 | 0 | 0 | 0 |  |  |  |  | Пр/812-016.0-1 | Пр/774-016.0 | Сантехнические работы: внутренние трубопроводы, внутренние устройства водопровода, канализации, отопления, газоснабжения, вентиляция кондиционирование воздуха | Сантехнические работы: внутренние трубопроводы, внутренние устройства водопровода, канализации, отопления, газоснабжения, вентиляция кондиционирование воздуха | -1 | 0
18 | 1 | 124 |  | 12,1 | Прайс | Клапан КПУ-1Н -О-Н-ф125-2*ф, ООО "ВЕЗА" | ШТ | #REF! | #REF! | 1 |  |  |  | #REF! | #REF! | #REF! | #REF! | #REF! | #REF! | #REF! | #REF! | #REF! | #REF! | #REF! |  | 74715642 | 7976.58 | 7976.58 | 0 | 0 | 0 | 0 | 0 | 0 | 0 | 7976.58 | 7976.58 | 0 | 0 | 0 | 0 | 0 | 0 | 0 | 0 | 0 | 1 | 1 |  |  | 1 | 1 | 1 | 6.13 |  |  |  |  | 3 | 3 | ФССЦ-2001, 69.2.02.05-0167, приказ Минстроя России № 876/пр от 26.12.2019 |  |  | 600001 | 0 |  | 0 | 5 | 0 | 1 | 1 | 1 | 1 | 1 | 1 |  | 0 | 0 |  |  |  | 0 | 0 | 0 | [5 empty] | 0 |  | 0 | #REF! | 7976.58 | 0 | 0 | 0 | 0 | 0 | 0 | 0 | #REF! | #REF! | [13 empty] | 0 | 0 | 1 | 1 |  |  |  | 1013 | ШТ | ШТ | 1 | [6 empty] | 61530071 | 5 | оборудование | 0 |  | 3 | 600001 | Оборудование по ценникам | ОБОРУД. |  |  |  | 0 | 7976.58 | 7976.58 | 0 | 0 | 0 | 0 | 0 |  | 5 |  |  | 0 | 18 |  | 7645 | [10 empty] | 0 | #REF! | 0 |  |  |  |  | 0 | 0 |  | 7 645 + 3,1% Трансп + 1,2% Заг.скл |  |  | 1 |  | -764821956 | 2 | 3 | 4 | 0 | 0 | 0 | #REF! | 0 | 0 | 0 |  | 1 | 1 | 0 |  | 0 | 1 | #REF! | 0 | 0 | 0 | 3,1 | 1,2 |  | #REF! |  |  |  |  | -1 | 0
17 | 1 | 138 | 141 | 13 | 20-01-001-01 | Прокладка воздуховодов из листовой, оцинкованной стали и алюминия класса Н (нормальные) толщиной: 0,5 мм, диаметром до 200 мм | 100 м2 | 0.2696 | 0 | 0.2696 |  |  |  | 14230.39 | 1067.52 | 440.78 | 140.16 | 12722.09 | 0 | 43.5943 | 0.3397 | 0 | 15563.32 | 9260.82 |  | 74715642 | 1971.21 | 434.65 | 123.3 | 15.57 | 1413.26 | 0 | 161.7 | 1.26 | 0 | 1898.04 | 434.65 | 117.43 | 14.83 | 1345.96 | 0 | 154 | 1.2 | 0 | 121 | 72 | 1 | 1 |  |  | 1 | 33.39 | 13.26 | 9.11 |  |  |  |  | 0 | 1 | ФЕР-2001, 20-01-001-01, приказ Минстроя России № 876/пр от 26.12.2019 |  |  | 20001 | 0 |  | 0 | 22 | 0 | 33.39 | 1 | 1 | 1 | 1 | 1 |  | 121 | 72 |  |  |  | 0 | 0 | 0 | [5 empty] | 0 | Поправка: Сб. 20, ОП, п.1.20.19 Наименование: Индивидуальные испытания систем вентиляции и кондиционирования воздуха | 0 | 14230.39 | 3959.6615 | 1634.958 | 519.8823 | 47188.7514 | 0 | 161.7 | 1.26 | 0 | 15563.3225 | 9260.82 |  |  |  |  | )*1,05 | )*1,05 | )*1,05 |  | )*1,05 | )*1,05 |  |  |  | 0 | 0 | 1 | 1 |  |  |  | 1005 | 100 м2 | 100 м2 | 100 | [6 empty] | 61529847 | 22 | Санитарно-технические работы | 16 | Сантехнические работы: внутренние трубопроводы, внутренние устройства водопровода, канализации, отопления, газоснабжения, вентиляция кондиционирование воздуха | 1 | 20001 | Вентиляция и кондиционирование | ФЕР-20 |  | Поправка: Сб. 20, ОП, п.1.20.19 |  | 0 | 1898.04 | 434.65 | 117.43 | 14.83 | 1345.96 | 154 | 1.2 | 0 | [17 empty] | 0 | 0 | 0 |  |  |  |  | 121 | 72 |  |  |  |  | 1 |  | 1651361282 | 2 | 1 | 4 | 0 | 0 | 0 | 39054.53 | 39054.53 | 0 | 0 |  | 0 | 3 | 0 |  | 0 | 1 | 0 | 0 | 0 | 0 |  |  |  |  | Пр/812-016.0-1 | Пр/774-016.0 | Сантехнические работы: внутренние трубопроводы, внутренние устройства водопровода, канализации, отопления, газоснабжения, вентиляция кондиционирование воздуха | Сантехнические работы: внутренние трубопроводы, внутренние устройства водопровода, канализации, отопления, газоснабжения, вентиляция кондиционирование воздуха | -1 | 0
18 | 1 | 138 |  | 13,1 | Прайс | Воздуховод из оцинкованной стали класса "А" 6=0,55 мм ф100 ГОСТ 14918-2020 | м2 | #REF! | #REF! | 3.4866 |  |  |  | #REF! | #REF! | #REF! | #REF! | #REF! | #REF! | #REF! | #REF! | #REF! | #REF! | #REF! |  | 74715642 | 710.32 | 710.32 | 0 | 0 | 0 | 0 | 0 | 0 | 0 | 710.32 | 710.32 | 0 | 0 | 0 | 0 | 0 | 0 | 0 | 0 | 0 | 1 | 1 |  |  | 1 | 1 | 1 | 9.11 |  |  |  |  | 3 | 1 | ФССЦ-2001, 19.1.01.03-0071, приказ Минстроя России № 876/пр от 26.12.2019 |  |  | 500001 | 0 |  | 0 | 8 | 0 | 1 | 1 | 1 | 1 | 1 | 1 |  | 0 | 0 |  |  |  | 0 | 0 | 0 | [5 empty] | 0 |  | 0 | #REF! | 710.32 | 0 | 0 | 0 | 0 | 0 | 0 | 0 | #REF! | #REF! | [13 empty] | 0 | 0 | 1 | 1 |  |  |  | 1005 | м2 | м2 | 1 | [6 empty] | 61530067 | 8 | Материалы строительные | 0 |  | 1 | 500001 | Материалы и конструкции ( строительные ) по ценникам и каталогом | ФССЦст |  |  |  | 0 | 710.32 | 710.32 | 0 | 0 | 0 | 0 | 0 |  | 5 |  |  | 0 | 18 |  | 675.45 | [10 empty] | 0 | 0 | 0 |  |  |  |  | 0 | 0 |  | 675,45 + 3,1% Трансп + 2% Заг.скл |  |  | 1 |  | 888586544 | 2 | 3 | 4 | 0 | 0 | 0 | #REF! | #REF! | 0 | 0 |  | 1 | 1 | 0 |  | 0 | 1 | #REF! | 0 | 0 | 0 | 3,1 | 2 | #REF! | [5 empty] | -1 | 0
18 | 1 | 136 |  | 13,2 | Прайс | Воздуховод из оцинкованной стали класса "А" 6=0,55 мм ф125 ГОСТ 14918-2020 | м2 | #REF! | #REF! | 94.6588 |  |  |  | #REF! | #REF! | #REF! | #REF! | #REF! | #REF! | #REF! | #REF! | #REF! | #REF! | #REF! |  | 74715642 | 703.43 | 703.43 | 0 | 0 | 0 | 0 | 0 | 0 | 0 | 703.43 | 703.43 | 0 | 0 | 0 | 0 | 0 | 0 | 0 | 0 | 0 | 1 | 1 |  |  | 1 | 1 | 1 | 9.11 |  |  |  |  | 3 | 1 | ФССЦ-2001, 19.1.01.03-0071, приказ Минстроя России № 876/пр от 26.12.2019 |  |  | 500001 | 0 |  | 0 | 8 | 0 | 1 | 1 | 1 | 1 | 1 | 1 |  | 0 | 0 |  |  |  | 0 | 0 | 0 | [5 empty] | 0 |  | 0 | #REF! | 703.43 | 0 | 0 | 0 | 0 | 0 | 0 | 0 | #REF! | #REF! | [13 empty] | 0 | 0 | 1 | 1 |  |  |  | 1005 | м2 | м2 | 1 | [6 empty] | 61530067 | 8 | Материалы строительные | 0 |  | 1 | 500001 | Материалы и конструкции ( строительные ) по ценникам и каталогом | ФССЦст |  |  |  | 0 | 668.9 | 703.43 | 0 | 0 | 0 | 0 | 0 |  | 5 |  |  | 0 | 18 |  | 668.9 | [10 empty] | 0 | 0 | 0 |  |  |  |  | 0 | 0 |  | 668,9 + 3,1% Трансп + 2% Заг.скл |  |  | 1 |  | 2085913559 | 2 | 3 | 4 | 0 | 0 | 0 | #REF! | #REF! | 0 | 0 |  | 1 | 1 | 0 |  | 0 | 1 | #REF! | 0 | 0 | 0 | 3,1 | 2 | #REF! | [5 empty] | -1 | 0
18 | 1 | 137 |  | 13,3 | Прайс | Воздуховод из оцинкованной стали класса "А" 6=0,55 мм ф160 ГОСТ 14918-2020 | м2 | #REF! | #REF! | 1.8546 |  |  |  | #REF! | #REF! | #REF! | #REF! | #REF! | #REF! | #REF! | #REF! | #REF! | #REF! | #REF! |  | 74715642 | 699.75 | 699.75 | 0 | 0 | 0 | 0 | 0 | 0 | 0 | 699.75 | 699.75 | 0 | 0 | 0 | 0 | 0 | 0 | 0 | 0 | 0 | 1 | 1 |  |  | 1 | 1 | 1 | 9.11 |  |  |  |  | 3 | 1 | ФССЦ-2001, 19.1.01.03-0071, приказ Минстроя России № 876/пр от 26.12.2019 |  |  | 500001 | 0 |  | 0 | 8 | 0 | 1 | 1 | 1 | 1 | 1 | 1 |  | 0 | 0 |  |  |  | 0 | 0 | 0 | [5 empty] | 0 |  | 0 | #REF! | 699.75 | 0 | 0 | 0 | 0 | 0 | 0 | 0 | #REF! | #REF! | [13 empty] | 0 | 0 | 1 | 1 |  |  |  | 1005 | м2 | м2 | 1 | [6 empty] | 61530067 | 8 | Материалы строительные | 0 |  | 1 | 500001 | Материалы и конструкции ( строительные ) по ценникам и каталогом | ФССЦст |  |  |  | 0 | 699.75 | 699.75 | 0 | 0 | 0 | 0 | 0 |  | 5 |  |  | 0 | 18 |  | 665.4 | [10 empty] | 0 | 0 | 0 |  |  |  |  | 0 | 0 |  | 665,4 + 3,1% Трансп + 2% Заг.скл |  |  | 1 |  | 187543162 | 2 | 3 | 4 | 0 | 0 | 0 | #REF! | #REF! | 0 | 0 |  | 1 | 1 | 0 |  | 0 | 1 | #REF! | 0 | 0 | 0 | 3,1 | 2 | #REF! | [5 empty] | -1 | 0
17 | 1 | 152 | 159 | 14 | 20-01-001-07 | Прокладка воздуховодов из листовой, оцинкованной стали и алюминия класса Н (нормальные) толщиной: 0,7 мм, диаметром от 500 до 560 мм | 100 м2 | 0.8325 | 0 | 0.8325 |  |  |  | 35483.39 | 2949.52 | 1412.43 | 230.72 | 31121.44 | 0 | 106.6432 | 0.55944 | 0 | 37936.11 | 22573.56 |  | 74715642 | 1636.45 | 388.91 | 127.95 | 8.3 | 1119.59 | 0 | 128.1 | 0.672 | 0 | 1577.04 | 388.91 | 121.85 | 7.9 | 1066.28 | 0 | 122 | 0.64 | 0 | 121 | 72 | 1 | 1 |  |  | 1 | 33.39 | 13.26 | 9.11 |  |  |  |  | 0 | 1 | ФЕР-2001, 20-01-001-07, приказ Минстроя России № 876/пр от 26.12.2019 |  |  | 20001 | 0 |  | 0 | 22 | 0 | 33.39 | 1 | 1 | 1 | 1 | 1 |  | 121 | 72 |  |  |  | 0 | 0 | 0 | [5 empty] | 0 | Поправка: Сб. 20, ОП, п.1.20.19 Наименование: Индивидуальные испытания систем вентиляции и кондиционирования воздуха | 0 | 35483.39 | 3542.9701 | 1696.617 | 277.137 | 37383.1101 | 0 | 128.1 | 0.672 | 0 | 37936.1136 | 22573.5552 |  |  |  |  | )*1,05 | )*1,05 | )*1,05 |  | )*1,05 | )*1,05 |  |  |  | 0 | 0 | 1 | 1 |  |  |  | 1005 | 100 м2 | 100 м2 | 100 | [6 empty] | 61529847 | 22 | Санитарно-технические работы | 16 | Сантехнические работы: внутренние трубопроводы, внутренние устройства водопровода, канализации, отопления, газоснабжения, вентиляция кондиционирование воздуха | 1 | 20001 | Вентиляция и кондиционирование | ФЕР-20 |  | Поправка: Сб. 20, ОП, п.1.20.19 |  | 0 | 1577.04 | 388.91 | 121.85 | 7.9 | 1066.28 | 122 | 0.64 | 0 | [17 empty] | 0 | 0 | 0 |  |  |  |  | 121 | 72 |  |  |  |  | 1 |  | 178217713 | 2 | 1 | 4 | 0 | 0 | 0 | 95993.06 | 95993.06 | 0 | 0 |  | 0 | 3 | 0 |  | 0 | 1 | 0 | 0 | 0 | 0 |  |  |  |  | Пр/812-016.0-1 | Пр/774-016.0 | Сантехнические работы: внутренние трубопроводы, внутренние устройства водопровода, канализации, отопления, газоснабжения, вентиляция кондиционирование воздуха | Сантехнические работы: внутренние трубопроводы, внутренние устройства водопровода, канализации, отопления, газоснабжения, вентиляция кондиционирование воздуха | -1 | 0
18 | 1 | 152 |  | 14,1 | Прайс | Воздуховод из оцинкованной стали класс "В" 6=0,8 мм ф125 ГОСТ 14918-2020 | м2 | #REF! | #REF! | 100 |  |  |  | #REF! | #REF! | #REF! | #REF! | #REF! | #REF! | #REF! | #REF! | #REF! | #REF! | #REF! |  | 74715642 | 1027.3 | 1027.3 | 0 | 0 | 0 | 0 | 0 | 0 | 0 | 1027.3 | 1027.3 | 0 | 0 | 0 | 0 | 0 | 0 | 0 | 0 | 0 | 1 | 1 |  |  | 1 | 1 | 1 | 9.11 |  |  |  |  | 3 | 1 | ФССЦ-2001, 19.1.01.03-0076, приказ Минстроя России № 876/пр от 26.12.2019 |  |  | 500001 | 0 |  | 0 | 8 | 0 | 1 | 1 | 1 | 1 | 1 | 1 |  | 0 | 0 |  |  |  | 0 | 0 | 0 | [5 empty] | 0 |  | 0 | #REF! | 1027.3 | 0 | 0 | 0 | 0 | 0 | 0 | 0 | #REF! | #REF! | [13 empty] | 0 | 0 | 1 | 1 |  |  |  | 1005 | м2 | м2 | 1 | [6 empty] | 61530067 | 8 | Материалы строительные | 0 |  | 1 | 500001 | Материалы и конструкции ( строительные ) по ценникам и каталогом | ФССЦст |  |  |  | 0 | 976.88 | 1027.3 | 0 | 0 | 0 | 0 | 0 |  | 5 |  |  | 0 | 18 |  | 976.88 | [10 empty] | 0 | 0 | 0 |  |  |  |  | 0 | 0 |  | 976,88 + 3,1% Трансп + 2% Заг.скл |  |  | 1 |  | -1087478745 | 2 | 3 | 4 | 0 | 0 | 0 | #REF! | #REF! | 0 | 0 |  | 1 | 1 | 0 |  | 0 | 1 | #REF! | 0 | 0 | 0 | 3,1 | 2 | #REF! | [5 empty] | -1 | 0
18 | 1 | 150 |  | 14,2 | 08.1.02.17-0162 | Сетка тканая с квадратными ячейками № 05, оцинкованная | м2 | #REF! | #REF! | 0.036036 |  |  |  | #REF! | #REF! | #REF! | #REF! | #REF! | #REF! | #REF! | #REF! | #REF! | #REF! | #REF! |  | 74715642 | 34.2 | 34.2 | 0 | 0 | 0 | 0 | 0 | 0 | 0 | 34.2 | 34.2 | 0 | 0 | 0 | 0 | 0 | 0 | 0 | 0 | 0 | 1 | 1 |  |  | 1 | 1 | 1 | 9.11 |  |  |  |  | 3 | 1 | ФССЦ-2001, 08.1.02.17-0162, приказ Минстроя России № 876/пр от 26.12.2019 |  |  | 500001 | 0 |  | 0 | 8 | 0 | 1 | 1 | 1 | 1 | 1 | 1 |  | 0 | 0 |  |  |  | 0 | 0 | 0 | [5 empty] | 0 |  | 0 | #REF! | 311.562 | 0 | 0 | 0 | 0 | 0 | 0 | 0 | #REF! | #REF! | [13 empty] | 0 | 0 | 1 | 1 |  |  |  | 1005 | м2 | м2 | 1 | [6 empty] | 61530067 | 8 | Материалы строительные | 0 |  | 1 | 500001 | Материалы и конструкции ( строительные ) по ценникам и каталогом | ФССЦст |  |  |  | 0 | 34.2 | 34.2 | 0 | 0 | 0 | 0 | 0 | [18 empty] | 0 | 0 | 0 |  |  |  |  | 0 | 0 |  |  |  |  | 1 |  | 2073721092 | 2 | 1 | 4 | 0 | 0 | 0 | #REF! | #REF! | 0 | 0 |  | 0 | 3 | 0 |  | 0 | 1 | #REF! | 0 | 0 | 0 | [8 empty] | -1 | 0
-1
51 | 1 | 4 | 90 |  |  | Система В2.1, В2.2, В2.3 | 0 | [6 empty] | #REF! | #REF! | #REF! | #REF! | #REF! | #REF! | #REF! | #REF! | #REF! | #REF! | #REF! |  |  | #REF! | #REF! | #REF! | #REF! | #REF! | #REF! | #REF! | #REF! | #REF! | #REF! | #REF! |  |  | 0 | #REF! | 0 | #REF! | #REF! | 0 | 0 | #REF! | #REF! | 0 | #REF! | #REF! | #REF! | 0 | 0 | 0 | [19 empty] | 0 | #REF! | 0 | #REF! | #REF! | 0 | 0 | #REF! | #REF! | 0 | #REF! | #REF! | #REF! | 0 | 0 | 0 | [114 empty] | 0 | [11 empty] | -1
-1
50 | 0 | 0 | 1 | 201 | #REF! | ПЗ | Прямые затраты |  |  | 201 | 1 | 3 |  | 2 | [7 empty] | 165715.87 | 1 | 165715.87 | [192 empty] | -1
50 | 0 | 0 | 1 | 202 | #REF! | СтМатОб | Стоимость материальных ресурсов (всего) |  |  | 202 | 2 | 3 |  | 2 | [7 empty] | 160463.95 | 1 | 160463.95 | [192 empty] | -1
50 | 0 | 0 | 1 | 222 | 0 | СтМатОбЗак | Стоимость материалов и оборудования заказчика |  |  | 222 | 3 | 3 |  | 2 | [7 empty] | 0 | 1 | 0 | [192 empty] | -1
50 | 0 | 0 | 1 | 225 | #REF! | СтМатОбПод | Стоимость материалов и оборудования подрядчика |  |  | 225 | 4 | 3 |  | 2 | [7 empty] | 160463.95 | 1 | 160463.95 | [192 empty] | -1
50 | 0 | 0 | 1 | 226 | #REF! | СтМат | Стоимость материалов (всего) |  |  | 226 | 5 | 3 |  | 2 | [7 empty] | 113963.55 | 1 | 113963.55 | [192 empty] | -1
50 | 0 | 0 | 1 | 227 | 0 | СтМатЗак | Стоимость материалов заказчика |  |  | 227 | 6 | 3 |  | 2 | [7 empty] | 0 | 1 | 0 | [192 empty] | -1
50 | 0 | 0 | 1 | 228 | #REF! | СтМатПод | Стоимость материалов подрядчика |  |  | 228 | 7 | 3 |  | 2 | [7 empty] | 113963.55 | 1 | 113963.55 | [192 empty] | -1
50 | 0 | 0 | 1 | 216 | #REF! | Оборуд | Стоимость оборудования (всего) |  |  | 216 | 8 | 3 |  | 2 | [7 empty] | 46500.4 | 1 | 46500.4 | [192 empty] | -1
50 | 0 | 0 | 1 | 223 | 0 | ОборудЗак | Стоимость оборудования заказчика |  |  | 223 | 9 | 3 |  | 2 | [7 empty] | 0 | 1 | 0 | [192 empty] | -1
50 | 0 | 0 | 1 | 229 | #REF! | ОборудПод | Стоимость оборудования подрядчика |  |  | 229 | 10 | 3 |  | 2 | [7 empty] | 46500.4 | 1 | 46500.4 | [192 empty] | -1
50 | 0 | 0 | 1 | 203 | #REF! | ЭММ | Эксплуатация машин |  |  | 203 | 11 | 3 |  | 2 | [7 empty] | 2254.19 | 1 | 2254.19 | [192 empty] | -1
50 | 0 | 0 | 1 | 231 | 0 | ЭММсНРиСП | Эксплуатация машин по ТСН-2001.16 |  |  | 231 | 12 | 3 |  | 2 | [7 empty] | 0 | 1 | 0 | [192 empty] | -1
50 | 0 | 0 | 1 | 204 | #REF! | ЗПМ | ЗП машинистов |  |  | 204 | 13 | 3 |  | 2 | [7 empty] | 460.03 | 1 | 460.03 | [192 empty] | -1
50 | 0 | 0 | 1 | 205 | #REF! | ОЗП | Основная ЗП рабочих |  |  | 205 | 14 | 3 |  | 2 | [7 empty] | 49498.13 | 1 | 49498.13 | [192 empty] | -1
50 | 0 | 0 | 1 | 232 | 0 | ОЗПсНРиСП | Основная ЗП рабочих по ТСН-2001.16 |  |  | 232 | 15 | 3 |  | 2 | [7 empty] | 0 | 1 | 0 | [192 empty] | -1
50 | 0 | 0 | 1 | 214 | #REF! | Строит | Строительные работы с НР и СП |  |  | 214 | 16 | 3 |  | 2 | [7 empty] | 262135.12 | 1 | 262135.12 | [192 empty] | -1
50 | 0 | 0 | 1 | 215 | 0 | Монтаж | Монтажные работы с НР и СП |  |  | 215 | 17 | 3 |  | 2 | [7 empty] | 0 | 1 | 0 | [192 empty] | -1
50 | 0 | 0 | 1 | 217 | 0 | Прочие | Прочие работы с НР и СП |  |  | 217 | 18 | 3 |  | 2 | [7 empty] | 0 | 1 | 0 | [192 empty] | -1
50 | 0 | 0 | 1 | 230 | #REF! | ПрочиеЗатр | Прочие затраты по ТСН-2001.16 |  |  | 230 | 19 | 3 |  | 2 | [7 empty] | 0 | 1 | 0 | [192 empty] | -1
50 | 0 | 0 | 1 | 206 | #REF! | ВозврМат | Возврат материалов |  |  | 206 | 20 | 3 |  | 2 | [7 empty] | 0 | 1 | 0 | [192 empty] | -1
50 | 0 | 0 | 1 | 207 | #REF! | ТрудСтр | Трудозатраты строителей |  |  | 207 | 21 | 3 |  | 7 | [7 empty] | 168.3186 | 1 | 168.3186 | [192 empty] | -1
50 | 0 | 0 | 1 | 208 | #REF! | ТрудМаш | Трудозатраты машинистов |  |  | 208 | 22 | 3 |  | 7 | [7 empty] | 1.1196 | 1 | 1.1196 | [192 empty] | -1
50 | 0 | 0 | 1 | 209 | #REF! | ТранспМат | Транспорт материалов |  |  | 209 | 23 | 3 |  | 2 | [7 empty] | 0 | 1 | 0 | [192 empty] | -1
50 | 0 | 0 | 1 | 233 | 0 | Перевозка | Перевозка грузов |  |  | 233 | 24 | 3 |  | 2 | [7 empty] | 0 | 1 | 0 | [192 empty] | -1
50 | 0 | 0 | 1 | 210 | #REF! | НР | Накладные расходы |  |  | 210 | 25 | 3 |  | 2 | [7 empty] | 60449.37 | 1 | 60449.37 | [192 empty] | -1
50 | 0 | 0 | 1 | 211 | #REF! | СмПриб | Сметная прибыль |  |  | 211 | 26 | 3 |  | 2 | [7 empty] | 35969.88 | 1 | 35969.88 | [192 empty] | -1
50 | 0 | 0 | 1 | 224 | #REF! | Всего | Всего с НР и СП |  |  | 224 | 27 | 3 |  | 2 | [7 empty] | 308635.52 | 1 | 308635.52 | [192 empty] | -1
-1
4 | 1 |  | 170 |  |  | Система В3.1, В3.2, В3.3 |  | 0 |  | -1 | [7 empty] | 0 |  |  | 0 | [53 empty] | 0 | [11 empty] | 0 | [129 empty] | -1
-1
52 | 1 | 4 | 142 | 0 |  | Система В3.1, В3.2, В3.3 | [7 empty] | #REF! | #REF! | #REF! | #REF! | #REF! | #REF! | #REF! | #REF! | #REF! | #REF! | #REF! | 0 | 0 | #REF! | #REF! | #REF! | #REF! | #REF! | #REF! | #REF! | #REF! | #REF! | #REF! | #REF! | 0 | 0 | 0 | #REF! | 0 | #REF! | #REF! | 0 | 0 | #REF! | #REF! | 0 | #REF! | #REF! | #REF! | 0 | 0 | 0 | 0 | 0 | 0 | 0 | 0 | 0 | 0 | 0 | 0 | 0 | 0 | 0 | 0 | 0 | 0 | 0 | 0 | 0 | 0 | 0 | #REF! | 0 | #REF! | #REF! | 0 | 0 | #REF! | #REF! | 0 | #REF! | #REF! | #REF! | 0 | 0 | 0 | 0 | 0 | 0 | 0 | 0 | 0 | 0 | 0 | 0 | 0 | 0 | 0 | 0 | 0 | 0 | 0 | 0 | 0 | 0 | 0 | 0 | 0 | 0 | 0 | 0 | 0 | 0 | 0 | 0 | 0 | 0 | 0 | 0 | 0 | 0 | 0 | 0 | 0 | 0 | 0 | 0 | 0 | 0 | 0 | 0 | 0 | 0 | 0 | 0 | 0 | 0 | 0 | 0 | 0 | 0 | 0 | 0 | 0 | 0 | 0 | 0 | 0 | 0 | 0 | 0 | 0 | 0 | 0 | 0 | 0 | 0 | 0 | 0 | 0 | 0 | 0 | 0 | 0 | 0 | 0 | 0 | 0 | 0 | 0 | 0 | 0 | 0 | 0 | 0 | 0 | 0 | 0 | 0 | 0 | 0 | 0 | 0 | 0 | 0 | 0 | 0 | 0 | 0 | 0 | 0 | 0 | 0 | 0 | 0 | 0 | 0 | 0 | 0 | 0 | 0 | [11 empty] | -1
-1
17 | 1 | 163 | 166 | 15 | 20-03-002-01 | Установка вентиляторов осевых массой: до 0,025 т | ШТ | 3 | 0 | 3 |  |  |  | 4025.22 | 55.48 | 276.47 | 63.11 | 3693.27 | 0 | 11.4975 | 0.1575 | 0 | 4545.22 | 2704.59 |  | 74715642 | 45.85 | 2.03 | 6.95 | 0.63 | 36.87 | 0 | 3.8325 | 0.0525 | 0 | 43.76 | 2.03 | 6.62 | 0.6 | 35.11 | 0 | 3.65 | 0.05 | 0 | 121 | 72 | 1 | 1 |  |  | 1 | 33.39 | 13.26 | 9.11 |  |  |  |  | 0 | 1 | ФЕР-2001, 20-03-002-01, приказ Минстроя России № 876/пр от 26.12.2019 |  |  | 20001 | 0 |  | 0 | 22 | 0 | 33.39 | 1 | 1 | 1 | 1 | 1 |  | 121 | 72 |  |  |  | 0 | 0 | 0 | [5 empty] | 0 | Поправка: Сб. 20, ОП, п.1.20.19 Наименование: Индивидуальные испытания систем вентиляции и кондиционирования воздуха | 0 | 4025.22 | 18.4933 | 92.157 | 21.0357 | 1231.0893 | 0 | 3.8325 | 0.0525 | 0 | 4545.2198 | 2704.5936 |  | 7 |  |  | *1,05 | *1,05 | *1,05 |  | *1,05 | *1,05 |  |  |  | 0 | 0 | 1 | 1 |  |  |  | 1013 | ШТ | ШТ | 1 | [6 empty] | 61529847 | 22 | Санитарно-технические работы | 16 | Сантехнические работы: внутренние трубопроводы, внутренние устройства водопровода, канализации, отопления, газоснабжения, вентиляция кондиционирование воздуха | 1 | 20001 | Вентиляция и кондиционирование | ФЕР-20 |  | Поправка: Сб. 20, ОП, п.1.20.19 |  | 0 | 43.76 | 2.03 | 6.62 | 0.6 | 35.11 | 3.65 | 0.05 | 0 | [17 empty] | 0 | 0 | 0 |  |  |  |  | 121 | 72 |  |  |  |  | 1 |  | -2090890730 | 2 | 1 | 4 | 0 | 0 | 0 | 11275.03 | 11275.03 | 0 | 0 |  | 0 | 3 | 0 |  | 0 | 1 | 0 | 0 | 0 | 0 |  |  |  |  | Пр/812-016.0-1 | Пр/774-016.0 | Сантехнические работы: внутренние трубопроводы, внутренние устройства водопровода, канализации, отопления, газоснабжения, вентиляция кондиционирование воздуха | Сантехнические работы: внутренние трубопроводы, внутренние устройства водопровода, канализации, отопления, газоснабжения, вентиляция кондиционирование воздуха | -1 | 0
18 | 1 | 161 |  | 15,1 | Прайс | Вентиляторы Канал-ВЕНТ-100, ООО"ВЕЗА" | КОМПЛ | #REF! | #REF! | 0.33333 |  |  |  | #REF! | #REF! | #REF! | #REF! | #REF! | #REF! | #REF! | #REF! | #REF! | #REF! | #REF! |  | 74715642 | 7045.02 | 7045.02 | 0 | 0 | 0 | 0 | 0 | 0 | 0 | 7045.02 | 7045.02 | 0 | 0 | 0 | 0 | 0 | 0 | 0 | 0 | 0 | 1 | 1 |  |  | 1 | 1 | 1 | 6.13 |  |  |  |  | 3 | 3 | ФССЦ-2001, 64.1.02.01-0071, приказ Минстроя России № 876/пр от 26.12.2019 |  |  | 600001 | 0 |  | 0 | 5 | 0 | 1 | 1 | 1 | 1 | 1 | 1 |  | 0 | 0 |  |  |  | 0 | 0 | 0 | [5 empty] | 0 |  | 0 | #REF! | 7045.02 | 0 | 0 | 0 | 0 | 0 | 0 | 0 | #REF! | #REF! | [13 empty] | 0 | 0 | 1 | 1 |  |  |  | 1013 | КОМПЛ | КОМПЛ | 1 | [6 empty] | 61530071 | 5 | оборудование | 0 |  | 3 | 600001 | Оборудование по ценникам | ОБОРУД. |  |  |  | 0 | 7045.02 | 7045.02 | 0 | 0 | 0 | 0 | 0 |  | 5 |  |  | 0 | 18 |  | 6752.16 | [10 empty] | 0 | #REF! | 0 |  |  |  |  | 0 | 0 |  | 6 752,16 + 3,1% Трансп + 1,2% Заг.скл |  |  | 1 |  | -733189130 | 2 | 3 | 4 | 0 | 0 | 0 | #REF! | 0 | 0 | 0 |  | 1 | 1 | 0 |  | 0 | 1 | #REF! | 0 | 0 | 0 | 3,1 | 1,2 |  | #REF! |  |  |  |  | -1 | 0
18 | 1 | 160 |  | 15,2 | Прайс | Вентиляторы Канал-ВЕНТ-160, ООО"ВЕЗА" | КОМПЛ | #REF! | #REF! | 0.66667 |  |  |  | #REF! | #REF! | #REF! | #REF! | #REF! | #REF! | #REF! | #REF! | #REF! | #REF! | #REF! |  | 74715642 | 8480.62 | 8480.62 | 0 | 0 | 0 | 0 | 0 | 0 | 0 | 8480.62 | 8480.62 | 0 | 0 | 0 | 0 | 0 | 0 | 0 | 0 | 0 | 1 | 1 |  |  | 1 | 1 | 1 | 6.13 |  |  |  |  | 3 | 3 | ФССЦ-2001, 64.1.02.01-0073, приказ Минстроя России № 876/пр от 26.12.2019 |  |  | 600001 | 0 |  | 0 | 5 | 0 | 1 | 1 | 1 | 1 | 1 | 1 |  | 0 | 0 |  |  |  | 0 | 0 | 0 | [5 empty] | 0 |  | 0 | #REF! | 8480.62 | 0 | 0 | 0 | 0 | 0 | 0 | 0 | #REF! | #REF! | [13 empty] | 0 | 0 | 1 | 1 |  |  |  | 1013 | КОМПЛ | КОМПЛ | 1 | [6 empty] | 61530071 | 5 | оборудование | 0 |  | 3 | 600001 | Оборудование по ценникам | ОБОРУД. |  |  |  | 0 | 8480.62 | 8480.62 | 0 | 0 | 0 | 0 | 0 |  | 5 |  |  | 0 | 18 |  | 8128.09 | [10 empty] | 0 | #REF! | 0 |  |  |  |  | 0 | 0 |  | 8 128,09 + 3,1% Трансп + 1,2% Заг.скл |  |  | 1 |  | 850098725 | 2 | 3 | 4 | 0 | 0 | 0 | #REF! | 0 | 0 | 0 |  | 1 | 1 | 0 |  | 0 | 1 | #REF! | 0 | 0 | 0 | 3,1 | 1,2 |  | #REF! |  |  |  |  | -1 | 0
18 | 1 | 162 |  | 15,3 | Прайс | Хомут Канал-МК-100, ООО "ВЕЗА" | ШТ | #REF! | #REF! | 0.66667 |  |  |  | #REF! | #REF! | #REF! | #REF! | #REF! | #REF! | #REF! | #REF! | #REF! | #REF! | #REF! |  | 74715642 | 385.59 | 385.59 | 0 | 0 | 0 | 0 | 0 | 0 | 0 | 385.59 | 385.59 | 0 | 0 | 0 | 0 | 0 | 0 | 0 | 0 | 0 | 1 | 1 |  |  | 1 | 1 | 1 | 9.11 |  |  |  |  | 3 | 1 | ФССЦ-2001, 19.1.01.11-0031, приказ Минстроя России № 876/пр от 26.12.2019 |  |  | 500001 | 0 |  | 0 | 8 | 0 | 1 | 1 | 1 | 1 | 1 | 1 |  | 0 | 0 |  |  |  | 0 | 0 | 0 | [5 empty] | 0 |  | 0 | #REF! | 385.59 | 0 | 0 | 0 | 0 | 0 | 0 | 0 | #REF! | #REF! | [13 empty] | 0 | 0 | 1 | 1 |  |  |  | 1013 | ШТ | ШТ | 1 | [6 empty] | 61530067 | 8 | Материалы строительные | 0 |  | 1 | 500001 | Материалы и конструкции ( строительные ) по ценникам и каталогом | ФССЦст |  |  |  | 0 | 385.59 | 385.59 | 0 | 0 | 0 | 0 | 0 |  | 5 |  |  | 0 | 18 |  | 366.66 | [10 empty] | 0 | 0 | 0 |  |  |  |  | 0 | 0 |  | 366,66 + 3,1% Трансп + 2% Заг.скл |  |  | 1 |  | -1765250746 | 2 | 3 | 4 | 0 | 0 | 0 | #REF! | #REF! | 0 | 0 |  | 1 | 1 | 0 |  | 0 | 1 | #REF! | 0 | 0 | 0 | 3,1 | 2 | #REF! | [5 empty] | -1 | 0
18 | 1 | 163 |  | 15,4 | Прайс | Хомут Канал-МК-160, ООО "ВЕЗА" | ШТ | #REF! | #REF! | 1 |  |  |  | #REF! | #REF! | #REF! | #REF! | #REF! | #REF! | #REF! | #REF! | #REF! | #REF! | #REF! |  | 74715642 | 506.09 | 506.09 | 0 | 0 | 0 | 0 | 0 | 0 | 0 | 506.09 | 506.09 | 0 | 0 | 0 | 0 | 0 | 0 | 0 | 0 | 0 | 1 | 1 |  |  | 1 | 1 | 1 | 9.11 |  |  |  |  | 3 | 1 | ФССЦ-2001, 19.1.01.11-0033, приказ Минстроя России № 876/пр от 26.12.2019 |  |  | 500001 | 0 |  | 0 | 8 | 0 | 1 | 1 | 1 | 1 | 1 | 1 |  | 0 | 0 |  |  |  | 0 | 0 | 0 | [5 empty] | 0 |  | 0 | #REF! | 506.09 | 0 | 0 | 0 | 0 | 0 | 0 | 0 | #REF! | #REF! | [13 empty] | 0 | 0 | 1 | 1 |  |  |  | 1013 | ШТ | ШТ | 1 | [6 empty] | 61530067 | 8 | Материалы строительные | 0 |  | 1 | 500001 | Материалы и конструкции ( строительные ) по ценникам и каталогом | ФССЦст |  |  |  | 0 | 506.09 | 506.09 | 0 | 0 | 0 | 0 | 0 |  | 5 |  |  | 0 | 18 |  | 481.25 | [10 empty] | 0 | 0 | 0 |  |  |  |  | 0 | 0 |  | 481,25 + 3,1% Трансп + 2% Заг.скл |  |  | 1 |  | -1491599394 | 2 | 3 | 4 | 0 | 0 | 0 | #REF! | #REF! | 0 | 0 |  | 1 | 1 | 0 |  | 0 | 1 | #REF! | 0 | 0 | 0 | 3,1 | 2 | #REF! | [5 empty] | -1 | 0
17 | 1 | 171 | 173 | 16 | 20-02-004-01 | Установка клапанов обратных: диаметром до 355 мм | ШТ | 3 | 0 | 3 |  |  |  | 1226.99 | 204.7 | 61.66 | 13.02 | 960.63 | 0 | 3.2445 | 0.0315 | 0 | 1178.12 | 701.03 |  | 74715642 | 18.63 | 7.49 | 1.55 | 0.13 | 9.59 | 0 | 1.0815 | 0.0105 | 0 | 18.09 | 7.49 | 1.47 | 0.12 | 9.13 | 0 | 1.03 | 0.01 | 0 | 121 | 72 | 1 | 1 |  |  | 1 | 33.39 | 13.26 | 9.11 |  |  |  |  | 0 | 1 | ФЕР-2001, 20-02-004-01, приказ Минстроя России № 876/пр от 26.12.2019 |  |  | 20001 | 0 |  | 0 | 22 | 0 | 33.39 | 1 | 1 | 1 | 1 | 1 |  | 121 | 72 |  |  |  | 0 | 0 | 0 | [5 empty] | 0 | Поправка: Сб. 20, ОП, п.1.20.19 Наименование: Индивидуальные испытания систем вентиляции и кондиционирования воздуха | 0 | 1226.99 | 68.2339 | 20.553 | 4.3407 | 320.2101 | 0 | 1.0815 | 0.0105 | 0 | 1178.1165 | 701.028 |  |  |  |  | )*1,05 | )*1,05 | )*1,05 |  | )*1,05 | )*1,05 |  |  |  | 0 | 0 | 1 | 1 |  |  |  | 1013 | ШТ | ШТ | 1 | [6 empty] | 61529847 | 22 | Санитарно-технические работы | 16 | Сантехнические работы: внутренние трубопроводы, внутренние устройства водопровода, канализации, отопления, газоснабжения, вентиляция кондиционирование воздуха | 1 | 20001 | Вентиляция и кондиционирование | ФЕР-20 |  | Поправка: Сб. 20, ОП, п.1.20.19 |  | 0 | 18.09 | 7.49 | 1.47 | 0.12 | 9.13 | 1.03 | 0.01 | 0 | [17 empty] | 0 | 0 | 0 |  |  |  |  | 121 | 72 |  |  |  |  | 1 |  | 1015029812 | 2 | 1 | 4 | 0 | 0 | 0 | 3106.14 | 3106.14 | 0 | 0 |  | 0 | 3 | 0 |  | 0 | 1 | 0 | 0 | 0 | 0 |  |  |  |  | Пр/812-016.0-1 | Пр/774-016.0 | Сантехнические работы: внутренние трубопроводы, внутренние устройства водопровода, канализации, отопления, газоснабжения, вентиляция кондиционирование воздуха | Сантехнические работы: внутренние трубопроводы, внутренние устройства водопровода, канализации, отопления, газоснабжения, вентиляция кондиционирование воздуха | -1 | 0
18 | 1 | 171 |  | 16,1 | Прайс | Клапан Канал- КОЛ-К-100, ООО "ВЕЗА" | ШТ | #REF! | #REF! | 0.33333 |  |  |  | #REF! | #REF! | #REF! | #REF! | #REF! | #REF! | #REF! | #REF! | #REF! | #REF! | #REF! |  | 74715642 | 671.89 | 671.89 | 0 | 0 | 0 | 0 | 0 | 0 | 0 | 671.89 | 671.89 | 0 | 0 | 0 | 0 | 0 | 0 | 0 | 0 | 0 | 1 | 1 |  |  | 1 | 1 | 1 | 9.11 |  |  |  |  | 3 | 1 | ФССЦ-2001, 19.3.01.09-0001, приказ Минстроя России № 876/пр от 26.12.2019 |  |  | 500001 | 0 |  | 0 | 8 | 0 | 1 | 1 | 1 | 1 | 1 | 1 |  | 0 | 0 |  |  |  | 0 | 0 | 0 | [5 empty] | 0 |  | 0 | #REF! | 671.89 | 0 | 0 | 0 | 0 | 0 | 0 | 0 | #REF! | #REF! | [13 empty] | 0 | 0 | 1 | 1 |  |  |  | 1013 | ШТ | ШТ | 1 | [6 empty] | 61530067 | 8 | Материалы строительные | 0 |  | 1 | 500001 | Материалы и конструкции ( строительные ) по ценникам и каталогом | ФССЦст |  |  |  | 0 | 671.89 | 671.89 | 0 | 0 | 0 | 0 | 0 |  | 5 |  |  | 0 | 18 |  | 638.91 | [10 empty] | 0 | 0 | 0 |  |  |  |  | 0 | 0 |  | 638,91 + 3,1% Трансп + 2% Заг.скл |  |  | 1 |  | -587167010 | 2 | 3 | 4 | 0 | 0 | 0 | #REF! | #REF! | 0 | 0 |  | 1 | 1 | 0 |  | 0 | 1 | #REF! | 0 | 0 | 0 | 3,1 | 2 | #REF! | [5 empty] | -1 | 0
18 | 1 | 170 |  | 16,2 | Прайс | Клапан Канал- КОЛ-К-160, ООО "ВЕЗА" | ШТ | #REF! | #REF! | 0.66667 |  |  |  | #REF! | #REF! | #REF! | #REF! | #REF! | #REF! | #REF! | #REF! | #REF! | #REF! | #REF! |  | 74715642 | 1151.96 | 1151.96 | 0 | 0 | 0 | 0 | 0 | 0 | 0 | 1151.96 | 1151.96 | 0 | 0 | 0 | 0 | 0 | 0 | 0 | 0 | 0 | 1 | 1 |  |  | 1 | 1 | 1 | 9.11 |  |  |  |  | 3 | 1 | ФССЦ-2001, 19.3.01.09-0003, приказ Минстроя России № 876/пр от 26.12.2019 |  |  | 500001 | 0 |  | 0 | 8 | 0 | 1 | 1 | 1 | 1 | 1 | 1 |  | 0 | 0 |  |  |  | 0 | 0 | 0 | [5 empty] | 0 |  | 0 | #REF! | 1151.96 | 0 | 0 | 0 | 0 | 0 | 0 | 0 | #REF! | #REF! | [13 empty] | 0 | 0 | 1 | 1 |  |  |  | 1013 | ШТ | ШТ | 1 | [6 empty] | 61530067 | 8 | Материалы строительные | 0 |  | 1 | 500001 | Материалы и конструкции ( строительные ) по ценникам и каталогом | ФССЦст |  |  |  | 0 | 1151.96 | 1151.96 | 0 | 0 | 0 | 0 | 0 |  | 5 |  |  | 0 | 18 |  | 1095.41 | [10 empty] | 0 | 0 | 0 |  |  |  |  | 0 | 0 |  | 1 095,41 + 3,1% Трансп + 2% Заг.скл |  |  | 1 |  | -2105354341 | 2 | 3 | 4 | 0 | 0 | 0 | #REF! | #REF! | 0 | 0 |  | 1 | 1 | 0 |  | 0 | 1 | #REF! | 0 | 0 | 0 | 3,1 | 2 | #REF! | [5 empty] | -1 | 0
17 | 1 | 180 | 180 | 17 | 20-02-005-01 | Установка заслонок воздушных и клапанов воздушных КВР с ручным приводом: диаметром до 250 мм | ШТ | 9 | 0 | 9 |  |  |  | 4399.18 | 1208.53 | 188.56 | 39.07 | 3002.09 | 0 | 10.017 | 0.0945 | 0 | 3679.8 | 2189.64 |  | 74715642 | 26.31 | 14.74 | 1.58 | 0.13 | 9.99 | 0 | 1.113 | 0.0105 | 0 | 25.75 | 14.74 | 1.5 | 0.12 | 9.51 | 0 | 1.06 | 0.01 | 0 | 121 | 72 | 1 | 1 |  |  | 1 | 33.39 | 13.26 | 9.11 |  |  |  |  | 0 | 1 | ФЕР-2001, 20-02-005-01, приказ Минстроя России № 876/пр от 26.12.2019 |  |  | 20001 | 0 |  | 0 | 22 | 0 | 33.39 | 1 | 1 | 1 | 1 | 1 |  | 121 | 72 |  |  |  | 0 | 0 | 0 | [5 empty] | 0 | Поправка: Сб. 20, ОП, п.1.20.19 Наименование: Индивидуальные испытания систем вентиляции и кондиционирования воздуха | 0 | 4399.18 | 134.2814 | 20.9508 | 4.3407 | 333.5661 | 0 | 1.113 | 0.0105 | 0 | 3679.8036 | 2189.6352 |  | 8 |  |  | *1,05 | *1,05 | *1,05 |  | *1,05 | *1,05 |  |  |  | 0 | 0 | 1 | 1 |  |  |  | 1013 | ШТ | ШТ | 1 | [6 empty] | 61529847 | 22 | Санитарно-технические работы | 16 | Сантехнические работы: внутренние трубопроводы, внутренние устройства водопровода, канализации, отопления, газоснабжения, вентиляция кондиционирование воздуха | 1 | 20001 | Вентиляция и кондиционирование | ФЕР-20 |  | Поправка: Сб. 20, ОП, п.1.20.19 |  | 0 | 25.75 | 14.74 | 1.5 | 0.12 | 9.51 | 1.06 | 0.01 | 0 | [17 empty] | 0 | 0 | 0 |  |  |  |  | 121 | 72 |  |  |  |  | 1 |  | -953910607 | 2 | 1 | 4 | 0 | 0 | 0 | 10268.62 | 10268.62 | 0 | 0 |  | 0 | 3 | 0 |  | 0 | 1 | 0 | 0 | 0 | 0 |  |  |  |  | Пр/812-016.0-1 | Пр/774-016.0 | Сантехнические работы: внутренние трубопроводы, внутренние устройства водопровода, канализации, отопления, газоснабжения, вентиляция кондиционирование воздуха | Сантехнические работы: внутренние трубопроводы, внутренние устройства водопровода, канализации, отопления, газоснабжения, вентиляция кондиционирование воздуха | -1 | 0
18 | 1 | 178 |  | 17,1 | Прайс | Клапан КПУ-1Н -О-Н-ф100-2*ф, ООО "ВЕЗА" | ШТ | #REF! | #REF! | 0.11111 |  |  |  | #REF! | #REF! | #REF! | #REF! | #REF! | #REF! | #REF! | #REF! | #REF! | #REF! | #REF! |  | 74715642 | 7678.18 | 7678.18 | 0 | 0 | 0 | 0 | 0 | 0 | 0 | 7678.18 | 7678.18 | 0 | 0 | 0 | 0 | 0 | 0 | 0 | 0 | 0 | 1 | 1 |  |  | 1 | 1 | 1 | 6.13 |  |  |  |  | 3 | 3 | ФССЦ-2001, 69.2.02.05-0167, приказ Минстроя России № 876/пр от 26.12.2019 |  |  | 600001 | 0 |  | 0 | 5 | 0 | 1 | 1 | 1 | 1 | 1 | 1 |  | 0 | 0 |  |  |  | 0 | 0 | 0 | [5 empty] | 0 |  | 0 | #REF! | 7678.18 | 0 | 0 | 0 | 0 | 0 | 0 | 0 | #REF! | #REF! | [13 empty] | 0 | 0 | 1 | 1 |  |  |  | 1013 | ШТ | ШТ | 1 | [6 empty] | 61530071 | 5 | оборудование | 0 |  | 3 | 600001 | Оборудование по ценникам | ОБОРУД. |  |  |  | 0 | 7678.18 | 7678.18 | 0 | 0 | 0 | 0 | 0 |  | 5 |  |  | 0 | 18 |  | 7359 | [10 empty] | 0 | #REF! | 0 |  |  |  |  | 0 | 0 |  | 7 359 + 3,1% Трансп + 1,2% Заг.скл |  |  | 1 |  | 879974729 | 2 | 3 | 4 | 0 | 0 | 0 | #REF! | 0 | 0 | 0 |  | 1 | 1 | 0 |  | 0 | 1 | #REF! | 0 | 0 | 0 | 3,1 | 1,2 |  | #REF! |  |  |  |  | -1 | 0
18 | 1 | 180 |  | 17,2 | Прайс | Клапан КПУ-1Н -О-Н-ф125-2*ф, ООО "ВЕЗА" | ШТ | #REF! | #REF! | 0.22222 |  |  |  | #REF! | #REF! | #REF! | #REF! | #REF! | #REF! | #REF! | #REF! | #REF! | #REF! | #REF! |  | 74715642 | 7976.58 | 7976.58 | 0 | 0 | 0 | 0 | 0 | 0 | 0 | 7976.58 | 7976.58 | 0 | 0 | 0 | 0 | 0 | 0 | 0 | 0 | 0 | 1 | 1 |  |  | 1 | 1 | 1 | 6.13 |  |  |  |  | 3 | 3 | ФССЦ-2001, 69.2.02.05-0167, приказ Минстроя России № 876/пр от 26.12.2019 |  |  | 600001 | 0 |  | 0 | 5 | 0 | 1 | 1 | 1 | 1 | 1 | 1 |  | 0 | 0 |  |  |  | 0 | 0 | 0 | [5 empty] | 0 |  | 0 | #REF! | 7976.58 | 0 | 0 | 0 | 0 | 0 | 0 | 0 | #REF! | #REF! | [13 empty] | 0 | 0 | 1 | 1 |  |  |  | 1013 | ШТ | ШТ | 1 | [6 empty] | 61530071 | 5 | оборудование | 0 |  | 3 | 600001 | Оборудование по ценникам | ОБОРУД. |  |  |  | 0 | 7976.58 | 7976.58 | 0 | 0 | 0 | 0 | 0 |  | 5 |  |  | 0 | 18 |  | 7645 | [10 empty] | 0 | #REF! | 0 |  |  |  |  | 0 | 0 |  | 7 645 + 3,1% Трансп + 1,2% Заг.скл |  |  | 1 |  | -764821956 | 2 | 3 | 4 | 0 | 0 | 0 | #REF! | 0 | 0 | 0 |  | 1 | 1 | 0 |  | 0 | 1 | #REF! | 0 | 0 | 0 | 3,1 | 1,2 |  | #REF! |  |  |  |  | -1 | 0
18 | 1 | 179 |  | 17,3 | Прайс | Клапан АЗД-192-ф125-РП, Ровен | ШТ | #REF! | #REF! | 0.66667 |  |  |  | #REF! | #REF! | #REF! | #REF! | #REF! | #REF! | #REF! | #REF! | #REF! | #REF! | #REF! |  | 74715642 | 1495.05 | 1495.05 | 0 | 0 | 0 | 0 | 0 | 0 | 0 | 1495.05 | 1495.05 | 0 | 0 | 0 | 0 | 0 | 0 | 0 | 0 | 0 | 1 | 1 |  |  | 1 | 1 | 1 | 9.11 |  |  |  |  | 3 | 1 | ФССЦ-2001, 19.3.01.02-0001, приказ Минстроя России № 876/пр от 26.12.2019 |  |  | 500001 | 0 |  | 0 | 8 | 0 | 1 | 1 | 1 | 1 | 1 | 1 |  | 0 | 0 |  |  |  | 0 | 0 | 0 | [5 empty] | 0 |  | 0 | #REF! | 1495.05 | 0 | 0 | 0 | 0 | 0 | 0 | 0 | #REF! | #REF! | [13 empty] | 0 | 0 | 1 | 1 |  |  |  | 1013 | ШТ | ШТ | 1 | [6 empty] | 61530067 | 8 | Материалы строительные | 0 |  | 1 | 500001 | Материалы и конструкции ( строительные ) по ценникам и каталогом | ФССЦст |  |  |  | 0 | 1495.05 | 1495.05 | 0 | 0 | 0 | 0 | 0 |  | 5 |  |  | 0 | 18 |  | 1421.67 | [10 empty] | 0 | 0 | 0 |  |  |  |  | 0 | 0 |  | 1 421,67 + 3,1% Трансп + 2% Заг.скл |  |  | 1 |  | -583869472 | 2 | 3 | 4 | 0 | 0 | 0 | #REF! | #REF! | 0 | 0 |  | 1 | 1 | 0 |  | 0 | 1 | #REF! | 0 | 0 | 0 | 3,1 | 2 | #REF! | [5 empty] | -1 | 0
17 | 1 | 187 | 189 | 18 | 20-02-002-08 | Установка пластиковых вентиляционных решеток площадью в свету до 0,05 м2 | 100 ШТ | 0.06 | 0 | 0.06 |  |  |  | 616.52 | 170.35 | 1.17 | 0.56 | 445 | 0 | 1.5624 | 0.00126 | 0 | 539.13 | 320.8 |  | 74715642 | 535.25 | 311.66 | 1.47 | 0.28 | 222.12 | 0 | 26.04 | 0.021 | 0 | 524.6 | 311.66 | 1.4 | 0.27 | 211.54 | 0 | 24.8 | 0.02 | 0 | 121 | 72 | 1 | 1 |  |  | 1 | 33.39 | 13.26 | 9.11 |  |  |  |  | 0 | 1 | ФЕР-2001, 20-02-002-08, приказ Минстроя России № 876/пр от 26.12.2019 |  |  | 20001 | 0 |  | 0 | 22 | 0 | 33.39 | 1 | 1 | 1 | 1 | 1 |  | 121 | 72 |  |  |  | 0 | 0 | 0 | [5 empty] | 0 | Поправка: Сб. 20, ОП, п.1.20.19 Наименование: Индивидуальные испытания систем вентиляции и кондиционирования воздуха | 0 | 616.52 | 2839.2226 | 19.4922 | 9.3492 | 7416.5868 | 0 | 26.04 | 0.021 | 0 | 539.1276 | 320.8032 |  | 9 |  |  | *1,05 | *1,05 | *1,05 |  | *1,05 | *1,05 |  |  |  | 0 | 0 | 1 | 1 |  |  |  | 1013 | 100 ШТ | 100 ШТ | 1 | [6 empty] | 61529847 | 22 | Санитарно-технические работы | 16 | Сантехнические работы: внутренние трубопроводы, внутренние устройства водопровода, канализации, отопления, газоснабжения, вентиляция кондиционирование воздуха | 1 | 20001 | Вентиляция и кондиционирование | ФЕР-20 |  | Поправка: Сб. 20, ОП, п.1.20.19 |  | 0 | 524.6 | 311.66 | 1.4 | 0.27 | 211.54 | 24.8 | 0.02 | 0 | [17 empty] | 0 | 0 | 0 |  |  |  |  | 121 | 72 |  |  |  |  | 1 |  | -890494239 | 2 | 1 | 4 | 0 | 0 | 0 | 1476.45 | 1476.45 | 0 | 0 |  | 0 | 3 | 0 |  | 0 | 1 | 0 | 0 | 0 | 0 |  |  |  |  | Пр/812-016.0-1 | Пр/774-016.0 | Сантехнические работы: внутренние трубопроводы, внутренние устройства водопровода, канализации, отопления, газоснабжения, вентиляция кондиционирование воздуха | Сантехнические работы: внутренние трубопроводы, внутренние устройства водопровода, канализации, отопления, газоснабжения, вентиляция кондиционирование воздуха | -1 | 0
18 | 1 | 187 |  | 18,1 | Прайс | Диффузор SR-125 | ШТ | #REF! | #REF! | 100 |  |  |  | #REF! | #REF! | #REF! | #REF! | #REF! | #REF! | #REF! | #REF! | #REF! | #REF! | #REF! |  | 74715642 | 457.46 | 457.46 | 0 | 0 | 0 | 0 | 0 | 0 | 0 | 457.46 | 457.46 | 0 | 0 | 0 | 0 | 0 | 0 | 0 | 0 | 0 | 1 | 1 |  |  | 1 | 1 | 1 | 9.11 |  |  |  |  | 3 | 1 | ФССЦ-2001, 19.1.05.04-0007, приказ Минстроя России № 876/пр от 26.12.2019 |  |  | 500001 | 0 |  | 0 | 8 | 0 | 1 | 1 | 1 | 1 | 1 | 1 |  | 0 | 0 |  |  |  | 0 | 0 | 0 | [5 empty] | 0 |  | 0 | #REF! | 457.46 | 0 | 0 | 0 | 0 | 0 | 0 | 0 | #REF! | #REF! | [13 empty] | 0 | 0 | 1 | 1 |  |  |  | 1013 | ШТ | ШТ | 1 | [6 empty] | 61530067 | 8 | Материалы строительные | 0 |  | 1 | 500001 | Материалы и конструкции ( строительные ) по ценникам и каталогом | ФССЦст |  |  |  | 0 | 457.46 | 457.46 | 0 | 0 | 0 | 0 | 0 |  | 5 |  |  | 0 | 18 |  | 435 | [10 empty] | 0 | 0 | 0 |  |  |  |  | 0 | 0 |  | 435 + 3,1% Трансп + 2% Заг.скл |  |  | 1 |  | 1624094406 | 2 | 3 | 4 | 0 | 0 | 0 | #REF! | #REF! | 0 | 0 |  | 1 | 1 | 0 |  | 0 | 1 | #REF! | 0 | 0 | 0 | 3,1 | 2 | #REF! | [5 empty] | -1 | 0
17 | 1 | 201 | 207 | 19 | 20-01-001-07 | Прокладка воздуховодов из листовой, оцинкованной стали и алюминия класса Н (нормальные) толщиной: 0,7 мм, диаметром от 500 до 560 мм | 100 м2 | 0.2199 | 0 | 0.2199 |  |  |  | 9372.74 | 779.1 | 373.09 | 60.94 | 8220.55 | 0 | 28.1692 | 0.14777 | 0 | 10020.6 | 5962.67 |  | 74715642 | 1636.45 | 388.91 | 127.95 | 8.3 | 1119.59 | 0 | 128.1 | 0.672 | 0 | 1577.04 | 388.91 | 121.85 | 7.9 | 1066.28 | 0 | 122 | 0.64 | 0 | 121 | 72 | 1 | 1 |  |  | 1 | 33.39 | 13.26 | 9.11 |  |  |  |  | 0 | 1 | ФЕР-2001, 20-01-001-07, приказ Минстроя России № 876/пр от 26.12.2019 |  |  | 20001 | 0 |  | 0 | 22 | 0 | 33.39 | 1 | 1 | 1 | 1 | 1 |  | 121 | 72 |  |  |  | 0 | 0 | 0 | [5 empty] | 0 | Поправка: Сб. 20, ОП, п.1.20.19 Наименование: Индивидуальные испытания систем вентиляции и кондиционирования воздуха | 0 | 9372.74 | 3542.9701 | 1696.617 | 277.137 | 37383.1101 | 0 | 128.1 | 0.672 | 0 | 10020.6029 | 5962.6728 |  |  |  |  | )*1,05 | )*1,05 | )*1,05 |  | )*1,05 | )*1,05 |  |  |  | 0 | 0 | 1 | 1 |  |  |  | 1005 | 100 м2 | 100 м2 | 100 | [6 empty] | 61529847 | 22 | Санитарно-технические работы | 16 | Сантехнические работы: внутренние трубопроводы, внутренние устройства водопровода, канализации, отопления, газоснабжения, вентиляция кондиционирование воздуха | 1 | 20001 | Вентиляция и кондиционирование | ФЕР-20 |  | Поправка: Сб. 20, ОП, п.1.20.19 |  | 0 | 1577.04 | 388.91 | 121.85 | 7.9 | 1066.28 | 122 | 0.64 | 0 | [17 empty] | 0 | 0 | 0 |  |  |  |  | 121 | 72 |  |  |  |  | 1 |  | 178217713 | 2 | 1 | 4 | 0 | 0 | 0 | 25356.01 | 25356.01 | 0 | 0 |  | 0 | 3 | 0 |  | 0 | 1 | 0 | 0 | 0 | 0 |  |  |  |  | Пр/812-016.0-1 | Пр/774-016.0 | Сантехнические работы: внутренние трубопроводы, внутренние устройства водопровода, канализации, отопления, газоснабжения, вентиляция кондиционирование воздуха | Сантехнические работы: внутренние трубопроводы, внутренние устройства водопровода, канализации, отопления, газоснабжения, вентиляция кондиционирование воздуха | -1 | 0
18 | 1 | 201 |  | 19,1 | Прайс | Воздуховод из оцинкованной стали класс "В" 6=0,8 мм ф100 ГОСТ 14918-2020 | м2 | #REF! | #REF! | 100 |  |  |  | #REF! | #REF! | #REF! | #REF! | #REF! | #REF! | #REF! | #REF! | #REF! | #REF! | #REF! |  | 74715642 | 1041.38 | 1041.38 | 0 | 0 | 0 | 0 | 0 | 0 | 0 | 1041.38 | 1041.38 | 0 | 0 | 0 | 0 | 0 | 0 | 0 | 0 | 0 | 1 | 1 |  |  | 1 | 1 | 1 | 9.11 |  |  |  |  | 3 | 1 | ФССЦ-2001, 19.1.01.03-0076, приказ Минстроя России № 876/пр от 26.12.2019 |  |  | 500001 | 0 |  | 0 | 8 | 0 | 1 | 1 | 1 | 1 | 1 | 1 |  | 0 | 0 |  |  |  | 0 | 0 | 0 | [5 empty] | 0 |  | 0 | #REF! | 1041.38 | 0 | 0 | 0 | 0 | 0 | 0 | 0 | #REF! | #REF! | [13 empty] | 0 | 0 | 1 | 1 |  |  |  | 1005 | м2 | м2 | 1 | [6 empty] | 61530067 | 8 | Материалы строительные | 0 |  | 1 | 500001 | Материалы и конструкции ( строительные ) по ценникам и каталогом | ФССЦст |  |  |  | 0 | 1041.38 | 1041.38 | 0 | 0 | 0 | 0 | 0 |  | 5 |  |  | 0 | 18 |  | 990.26 | [10 empty] | 0 | 0 | 0 |  |  |  |  | 0 | 0 |  | 990,26 + 3,1% Трансп + 2% Заг.скл |  |  | 1 |  | 823171850 | 2 | 3 | 4 | 0 | 0 | 0 | #REF! | #REF! | 0 | 0 |  | 1 | 1 | 0 |  | 0 | 1 | #REF! | 0 | 0 | 0 | 3,1 | 2 | #REF! | [5 empty] | -1 | 0
18 | 1 | 199 |  | 19,2 | 08.1.02.17-0162 | Сетка тканая с квадратными ячейками № 05, оцинкованная | м2 | #REF! | #REF! | 0.045475 |  |  |  | #REF! | #REF! | #REF! | #REF! | #REF! | #REF! | #REF! | #REF! | #REF! | #REF! | #REF! |  | 74715642 | 34.2 | 34.2 | 0 | 0 | 0 | 0 | 0 | 0 | 0 | 34.2 | 34.2 | 0 | 0 | 0 | 0 | 0 | 0 | 0 | 0 | 0 | 1 | 1 |  |  | 1 | 1 | 1 | 9.11 |  |  |  |  | 3 | 1 | ФССЦ-2001, 08.1.02.17-0162, приказ Минстроя России № 876/пр от 26.12.2019 |  |  | 500001 | 0 |  | 0 | 8 | 0 | 1 | 1 | 1 | 1 | 1 | 1 |  | 0 | 0 |  |  |  | 0 | 0 | 0 | [5 empty] | 0 |  | 0 | #REF! | 311.562 | 0 | 0 | 0 | 0 | 0 | 0 | 0 | #REF! | #REF! | [13 empty] | 0 | 0 | 1 | 1 |  |  |  | 1005 | м2 | м2 | 1 | [6 empty] | 61530067 | 8 | Материалы строительные | 0 |  | 1 | 500001 | Материалы и конструкции ( строительные ) по ценникам и каталогом | ФССЦст |  |  |  | 0 | 34.2 | 34.2 | 0 | 0 | 0 | 0 | 0 | [18 empty] | 0 | 0 | 0 |  |  |  |  | 0 | 0 |  |  |  |  | 1 |  | 2073721092 | 2 | 1 | 4 | 0 | 0 | 0 | #REF! | #REF! | 0 | 0 |  | 0 | 3 | 0 |  | 0 | 1 | #REF! | 0 | 0 | 0 | [8 empty] | -1 | 0
17 | 1 | 214 | 225 | 20 | 20-01-001-07 | Прокладка воздуховодов из листовой, оцинкованной стали и алюминия класса Н (нормальные) толщиной: 0,7 мм, диаметром от 500 до 560 мм | 100 м2 | 0.5576 | 0 | 0.5576 |  |  |  | 23766.41 | 1975.56 | 946.03 | 154.53 | 20844.82 | 0 | 71.4286 | 0.37471 | 0 | 25409.21 | 15119.53 |  | 74715642 | 1636.45 | 388.91 | 127.95 | 8.3 | 1119.59 | 0 | 128.1 | 0.672 | 0 | 1577.04 | 388.91 | 121.85 | 7.9 | 1066.28 | 0 | 122 | 0.64 | 0 | 121 | 72 | 1 | 1 |  |  | 1 | 33.39 | 13.26 | 9.11 |  |  |  |  | 0 | 1 | ФЕР-2001, 20-01-001-07, приказ Минстроя России № 876/пр от 26.12.2019 |  |  | 20001 | 0 |  | 0 | 22 | 0 | 33.39 | 1 | 1 | 1 | 1 | 1 |  | 121 | 72 |  |  |  | 0 | 0 | 0 | [5 empty] | 0 | Поправка: Сб. 20, ОП, п.1.20.19 Наименование: Индивидуальные испытания систем вентиляции и кондиционирования воздуха | 0 | 23766.41 | 3542.9701 | 1696.617 | 277.137 | 37383.1101 | 0 | 128.1 | 0.672 | 0 | 25409.2135 | 15119.532 |  |  |  |  | )*1,05 | )*1,05 | )*1,05 |  | )*1,05 | )*1,05 |  |  |  | 0 | 0 | 1 | 1 |  |  |  | 1005 | 100 м2 | 100 м2 | 100 | [6 empty] | 61529847 | 22 | Санитарно-технические работы | 16 | Сантехнические работы: внутренние трубопроводы, внутренние устройства водопровода, канализации, отопления, газоснабжения, вентиляция кондиционирование воздуха | 1 | 20001 | Вентиляция и кондиционирование | ФЕР-20 |  | Поправка: Сб. 20, ОП, п.1.20.19 |  | 0 | 1577.04 | 388.91 | 121.85 | 7.9 | 1066.28 | 122 | 0.64 | 0 | [17 empty] | 0 | 0 | 0 |  |  |  |  | 121 | 72 |  |  |  |  | 1 |  | 178217713 | 2 | 1 | 4 | 0 | 0 | 0 | 64295.15 | 64295.15 | 0 | 0 |  | 0 | 3 | 0 |  | 0 | 1 | 0 | 0 | 0 | 0 |  |  |  |  | Пр/812-016.0-1 | Пр/774-016.0 | Сантехнические работы: внутренние трубопроводы, внутренние устройства водопровода, канализации, отопления, газоснабжения, вентиляция кондиционирование воздуха | Сантехнические работы: внутренние трубопроводы, внутренние устройства водопровода, канализации, отопления, газоснабжения, вентиляция кондиционирование воздуха | -1 | 0
18 | 1 | 214 |  | 20,1 | Прайс | Воздуховод из оцинкованной стали класс "В" 6=0,8 мм ф125 ГОСТ 14918-2020 | м2 | #REF! | #REF! | 100 |  |  |  | #REF! | #REF! | #REF! | #REF! | #REF! | #REF! | #REF! | #REF! | #REF! | #REF! | #REF! |  | 74715642 | 1027.3 | 1027.3 | 0 | 0 | 0 | 0 | 0 | 0 | 0 | 1027.3 | 1027.3 | 0 | 0 | 0 | 0 | 0 | 0 | 0 | 0 | 0 | 1 | 1 |  |  | 1 | 1 | 1 | 9.11 |  |  |  |  | 3 | 1 | ФССЦ-2001, 19.1.01.03-0076, приказ Минстроя России № 876/пр от 26.12.2019 |  |  | 500001 | 0 |  | 0 | 8 | 0 | 1 | 1 | 1 | 1 | 1 | 1 |  | 0 | 0 |  |  |  | 0 | 0 | 0 | [5 empty] | 0 |  | 0 | #REF! | 1027.3 | 0 | 0 | 0 | 0 | 0 | 0 | 0 | #REF! | #REF! | [13 empty] | 0 | 0 | 1 | 1 |  |  |  | 1005 | м2 | м2 | 1 | [6 empty] | 61530067 | 8 | Материалы строительные | 0 |  | 1 | 500001 | Материалы и конструкции ( строительные ) по ценникам и каталогом | ФССЦст |  |  |  | 0 | 976.88 | 1027.3 | 0 | 0 | 0 | 0 | 0 |  | 5 |  |  | 0 | 18 |  | 976.88 | [10 empty] | 0 | 0 | 0 |  |  |  |  | 0 | 0 |  | 976,88 + 3,1% Трансп + 2% Заг.скл |  |  | 1 |  | -1087478745 | 2 | 3 | 4 | 0 | 0 | 0 | #REF! | #REF! | 0 | 0 |  | 1 | 1 | 0 |  | 0 | 1 | #REF! | 0 | 0 | 0 | 3,1 | 2 | #REF! | [5 empty] | -1 | 0
17 | 1 | 228 | 242 | 21 | 20-01-001-01 | Прокладка воздуховодов из листовой, оцинкованной стали и алюминия класса Н (нормальные) толщиной: 0,5 мм, диаметром до 200 мм | 100 м2 | 0.1132 | 0 | 0.1132 |  |  |  | 5975.08 | 448.23 | 185.08 | 58.85 | 5341.77 | 0 | 18.3044 | 0.14263 | 0 | 6534.75 | 3888.45 |  | 74715642 | 1971.21 | 434.65 | 123.3 | 15.57 | 1413.26 | 0 | 161.7 | 1.26 | 0 | 1898.04 | 434.65 | 117.43 | 14.83 | 1345.96 | 0 | 154 | 1.2 | 0 | 121 | 72 | 1 | 1 |  |  | 1 | 33.39 | 13.26 | 9.11 |  |  |  |  | 0 | 1 | ФЕР-2001, 20-01-001-01, приказ Минстроя России № 876/пр от 26.12.2019 |  |  | 20001 | 0 |  | 0 | 22 | 0 | 33.39 | 1 | 1 | 1 | 1 | 1 |  | 121 | 72 |  |  |  | 0 | 0 | 0 | [5 empty] | 0 | Поправка: Сб. 20, ОП, п.1.20.19 Наименование: Индивидуальные испытания систем вентиляции и кондиционирования воздуха | 0 | 5975.08 | 3959.6615 | 1634.958 | 519.8823 | 47188.7514 | 0 | 161.7 | 1.26 | 0 | 6534.7502 | 3888.4464 |  |  |  |  | )*1,05 | )*1,05 | )*1,05 |  | )*1,05 | )*1,05 |  |  |  | 0 | 0 | 1 | 1 |  |  |  | 1005 | 100 м2 | 100 м2 | 100 | [6 empty] | 61529847 | 22 | Санитарно-технические работы | 16 | Сантехнические работы: внутренние трубопроводы, внутренние устройства водопровода, канализации, отопления, газоснабжения, вентиляция кондиционирование воздуха | 1 | 20001 | Вентиляция и кондиционирование | ФЕР-20 |  | Поправка: Сб. 20, ОП, п.1.20.19 |  | 0 | 1898.04 | 434.65 | 117.43 | 14.83 | 1345.96 | 154 | 1.2 | 0 | [17 empty] | 0 | 0 | 0 |  |  |  |  | 121 | 72 |  |  |  |  | 1 |  | 1651361282 | 2 | 1 | 4 | 0 | 0 | 0 | 16398.28 | 16398.28 | 0 | 0 |  | 0 | 3 | 0 |  | 0 | 1 | 0 | 0 | 0 | 0 |  |  |  |  | Пр/812-016.0-1 | Пр/774-016.0 | Сантехнические работы: внутренние трубопроводы, внутренние устройства водопровода, канализации, отопления, газоснабжения, вентиляция кондиционирование воздуха | Сантехнические работы: внутренние трубопроводы, внутренние устройства водопровода, канализации, отопления, газоснабжения, вентиляция кондиционирование воздуха | -1 | 0
18 | 1 | 226 |  | 21,1 | Прайс | Воздуховод из оцинкованной стали класса "А" 6=0,55 мм ф125 ГОСТ 14918-2020 | м2 | #REF! | #REF! | 52.0318 |  |  |  | #REF! | #REF! | #REF! | #REF! | #REF! | #REF! | #REF! | #REF! | #REF! | #REF! | #REF! |  | 74715642 | 703.43 | 703.43 | 0 | 0 | 0 | 0 | 0 | 0 | 0 | 703.43 | 703.43 | 0 | 0 | 0 | 0 | 0 | 0 | 0 | 0 | 0 | 1 | 1 |  |  | 1 | 1 | 1 | 9.11 |  |  |  |  | 3 | 1 | ФССЦ-2001, 19.1.01.03-0071, приказ Минстроя России № 876/пр от 26.12.2019 |  |  | 500001 | 0 |  | 0 | 8 | 0 | 1 | 1 | 1 | 1 | 1 | 1 |  | 0 | 0 |  |  |  | 0 | 0 | 0 | [5 empty] | 0 |  | 0 | #REF! | 703.43 | 0 | 0 | 0 | 0 | 0 | 0 | 0 | #REF! | #REF! | [13 empty] | 0 | 0 | 1 | 1 |  |  |  | 1005 | м2 | м2 | 1 | [6 empty] | 61530067 | 8 | Материалы строительные | 0 |  | 1 | 500001 | Материалы и конструкции ( строительные ) по ценникам и каталогом | ФССЦст |  |  |  | 0 | 668.9 | 703.43 | 0 | 0 | 0 | 0 | 0 |  | 5 |  |  | 0 | 18 |  | 668.9 | [10 empty] | 0 | 0 | 0 |  |  |  |  | 0 | 0 |  | 668,9 + 3,1% Трансп + 2% Заг.скл |  |  | 1 |  | 2085913559 | 2 | 3 | 4 | 0 | 0 | 0 | #REF! | #REF! | 0 | 0 |  | 1 | 1 | 0 |  | 0 | 1 | #REF! | 0 | 0 | 0 | 3,1 | 2 | #REF! | [5 empty] | -1 | 0
18 | 1 | 227 |  | 21,2 | Прайс | Воздуховод из оцинкованной стали класса "А" 6=0,55 мм ф160 ГОСТ 14918-2020 | м2 | #REF! | #REF! | 13.3392 |  |  |  | #REF! | #REF! | #REF! | #REF! | #REF! | #REF! | #REF! | #REF! | #REF! | #REF! | #REF! |  | 74715642 | 699.75 | 699.75 | 0 | 0 | 0 | 0 | 0 | 0 | 0 | 699.75 | 699.75 | 0 | 0 | 0 | 0 | 0 | 0 | 0 | 0 | 0 | 1 | 1 |  |  | 1 | 1 | 1 | 9.11 |  |  |  |  | 3 | 1 | ФССЦ-2001, 19.1.01.03-0071, приказ Минстроя России № 876/пр от 26.12.2019 |  |  | 500001 | 0 |  | 0 | 8 | 0 | 1 | 1 | 1 | 1 | 1 | 1 |  | 0 | 0 |  |  |  | 0 | 0 | 0 | [5 empty] | 0 |  | 0 | #REF! | 699.75 | 0 | 0 | 0 | 0 | 0 | 0 | 0 | #REF! | #REF! | [13 empty] | 0 | 0 | 1 | 1 |  |  |  | 1005 | м2 | м2 | 1 | [6 empty] | 61530067 | 8 | Материалы строительные | 0 |  | 1 | 500001 | Материалы и конструкции ( строительные ) по ценникам и каталогом | ФССЦст |  |  |  | 0 | 699.75 | 699.75 | 0 | 0 | 0 | 0 | 0 |  | 5 |  |  | 0 | 18 |  | 665.4 | [10 empty] | 0 | 0 | 0 |  |  |  |  | 0 | 0 |  | 665,4 + 3,1% Трансп + 2% Заг.скл |  |  | 1 |  | 187543162 | 2 | 3 | 4 | 0 | 0 | 0 | #REF! | #REF! | 0 | 0 |  | 1 | 1 | 0 |  | 0 | 1 | #REF! | 0 | 0 | 0 | 3,1 | 2 | #REF! | [5 empty] | -1 | 0
18 | 1 | 228 |  | 21,3 | Прайс | Воздуховод гибкий ф125 | м.п. | #REF! | #REF! | 88.3392 |  |  |  | #REF! | #REF! | #REF! | #REF! | #REF! | #REF! | #REF! | #REF! | #REF! | #REF! | #REF! |  | 74715642 | 34.18 | 34.18 | 0 | 0 | 0 | 0 | 0 | 0 | 0 | 34.18 | 34.18 | 0 | 0 | 0 | 0 | 0 | 0 | 0 | 0 | 0 | 1 | 1 |  |  | 1 | 1 | 1 | 9.11 |  |  |  |  | 3 | 1 | ФССЦ-2001, 19.1.01.01-0021, приказ Минстроя России № 876/пр от 26.12.2019 |  |  | 500001 | 0 |  | 0 | 8 | 0 | 1 | 1 | 1 | 1 | 1 | 1 |  | 0 | 0 |  |  |  | 0 | 0 | 0 | [5 empty] | 0 |  | 0 | #REF! | 34.18 | 0 | 0 | 0 | 0 | 0 | 0 | 0 | #REF! | #REF! | [13 empty] | 0 | 0 | 1 | 1 |  |  |  | 1013 | м.п. | м.п. | 1 | [6 empty] | 61530067 | 8 | Материалы строительные | 0 |  | 1 | 500001 | Материалы и конструкции ( строительные ) по ценникам и каталогом | ФССЦст |  |  |  | 0 | 34.18 | 34.18 | 0 | 0 | 0 | 0 | 0 |  | 5 |  |  | 0 | 18 |  | 32.5 | [10 empty] | 0 | 0 | 0 |  |  |  |  | 0 | 0 |  | 32,5 + 3,1% Трансп + 2% Заг.скл |  |  | 1 |  | 1960433838 | 2 | 3 | 4 | 0 | 0 | 0 | #REF! | #REF! | 0 | 0 |  | 1 | 1 | 0 |  | 0 | 1 | #REF! | 0 | 0 | 0 | 3,1 | 2 | #REF! | [5 empty] | -1 | 0
-1
51 | 1 | 4 | 142 |  |  | Система В3.1, В3.2, В3.3 | 0 | [6 empty] | #REF! | #REF! | #REF! | #REF! | #REF! | #REF! | #REF! | #REF! | #REF! | #REF! | #REF! |  |  | #REF! | #REF! | #REF! | #REF! | #REF! | #REF! | #REF! | #REF! | #REF! | #REF! | #REF! |  |  | 0 | #REF! | 0 | #REF! | #REF! | 0 | 0 | #REF! | #REF! | 0 | #REF! | #REF! | #REF! | 0 | 0 | 0 | [19 empty] | 0 | #REF! | 0 | #REF! | #REF! | 0 | 0 | #REF! | #REF! | 0 | #REF! | #REF! | #REF! | 0 | 0 | 0 | [114 empty] | 0 | [11 empty] | -1
-1
50 | 0 | 0 | 1 | 201 | #REF! | ПЗ | Прямые затраты |  |  | 201 | 1 | 3 |  | 2 | [7 empty] | 152089.4 | 1 | 152089.4 | [192 empty] | -1
50 | 0 | 0 | 1 | 202 | #REF! | СтМатОб | Стоимость материальных ресурсов (всего) |  |  | 202 | 2 | 3 |  | 2 | [7 empty] | 155186.81 | 1 | 155186.81 | [192 empty] | -1
50 | 0 | 0 | 1 | 222 | 0 | СтМатОбЗак | Стоимость материалов и оборудования заказчика |  |  | 222 | 3 | 3 |  | 2 | [7 empty] | 0 | 1 | 0 | [192 empty] | -1
50 | 0 | 0 | 1 | 225 | #REF! | СтМатОбПод | Стоимость материалов и оборудования подрядчика |  |  | 225 | 4 | 3 |  | 2 | [7 empty] | 155186.81 | 1 | 155186.81 | [192 empty] | -1
50 | 0 | 0 | 1 | 226 | #REF! | СтМат | Стоимость материалов (всего) |  |  | 226 | 5 | 3 |  | 2 | [7 empty] | 107549.21 | 1 | 107549.21 | [192 empty] | -1
50 | 0 | 0 | 1 | 227 | 0 | СтМатЗак | Стоимость материалов заказчика |  |  | 227 | 6 | 3 |  | 2 | [7 empty] | 0 | 1 | 0 | [192 empty] | -1
50 | 0 | 0 | 1 | 228 | #REF! | СтМатПод | Стоимость материалов подрядчика |  |  | 228 | 7 | 3 |  | 2 | [7 empty] | 107549.21 | 1 | 107549.21 | [192 empty] | -1
50 | 0 | 0 | 1 | 216 | #REF! | Оборуд | Стоимость оборудования (всего) |  |  | 216 | 8 | 3 |  | 2 | [7 empty] | 47637.6 | 1 | 47637.6 | [192 empty] | -1
50 | 0 | 0 | 1 | 223 | 0 | ОборудЗак | Стоимость оборудования заказчика |  |  | 223 | 9 | 3 |  | 2 | [7 empty] | 0 | 1 | 0 | [192 empty] | -1
50 | 0 | 0 | 1 | 229 | #REF! | ОборудПод | Стоимость оборудования подрядчика |  |  | 229 | 10 | 3 |  | 2 | [7 empty] | 47637.6 | 1 | 47637.6 | [192 empty] | -1
50 | 0 | 0 | 1 | 203 | #REF! | ЭММ | Эксплуатация машин |  |  | 203 | 11 | 3 |  | 2 | [7 empty] | 2032.06 | 1 | 2032.06 | [192 empty] | -1
50 | 0 | 0 | 1 | 231 | 0 | ЭММсНРиСП | Эксплуатация машин по ТСН-2001.16 |  |  | 231 | 12 | 3 |  | 2 | [7 empty] | 0 | 1 | 0 | [192 empty] | -1
50 | 0 | 0 | 1 | 204 | #REF! | ЗПМ | ЗП машинистов |  |  | 204 | 13 | 3 |  | 2 | [7 empty] | 390.08 | 1 | 390.08 | [192 empty] | -1
50 | 0 | 0 | 1 | 205 | #REF! | ОЗП | Основная ЗП рабочих |  |  | 205 | 14 | 3 |  | 2 | [7 empty] | 42508.13 | 1 | 42508.13 | [192 empty] | -1
50 | 0 | 0 | 1 | 232 | 0 | ОЗПсНРиСП | Основная ЗП рабочих по ТСН-2001.16 |  |  | 232 | 15 | 3 |  | 2 | [7 empty] | 0 | 1 | 0 | [192 empty] | -1
50 | 0 | 0 | 1 | 214 | #REF! | Строит | Строительные работы с НР и СП |  |  | 214 | 16 | 3 |  | 2 | [7 empty] | 234882.94 | 1 | 234882.94 | [192 empty] | -1
50 | 0 | 0 | 1 | 215 | 0 | Монтаж | Монтажные работы с НР и СП |  |  | 215 | 17 | 3 |  | 2 | [7 empty] | 0 | 1 | 0 | [192 empty] | -1
50 | 0 | 0 | 1 | 217 | 0 | Прочие | Прочие работы с НР и СП |  |  | 217 | 18 | 3 |  | 2 | [7 empty] | 0 | 1 | 0 | [192 empty] | -1
50 | 0 | 0 | 1 | 230 | #REF! | ПрочиеЗатр | Прочие затраты по ТСН-2001.16 |  |  | 230 | 19 | 3 |  | 2 | [7 empty] | 0 | 1 | 0 | [192 empty] | -1
50 | 0 | 0 | 1 | 206 | #REF! | ВозврМат | Возврат материалов |  |  | 206 | 20 | 3 |  | 2 | [7 empty] | 0 | 1 | 0 | [192 empty] | -1
50 | 0 | 0 | 1 | 207 | #REF! | ТрудСтр | Трудозатраты строителей |  |  | 207 | 21 | 3 |  | 7 | [7 empty] | 144.2236 | 1 | 144.2236 | [192 empty] | -1
50 | 0 | 0 | 1 | 208 | #REF! | ТрудМаш | Трудозатраты машинистов |  |  | 208 | 22 | 3 |  | 7 | [7 empty] | 0.94987 | 1 | 0.94987 | [192 empty] | -1
50 | 0 | 0 | 1 | 209 | #REF! | ТранспМат | Транспорт материалов |  |  | 209 | 23 | 3 |  | 2 | [7 empty] | 0 | 1 | 0 | [192 empty] | -1
50 | 0 | 0 | 1 | 233 | 0 | Перевозка | Перевозка грузов |  |  | 233 | 24 | 3 |  | 2 | [7 empty] | 0 | 1 | 0 | [192 empty] | -1
50 | 0 | 0 | 1 | 210 | #REF! | НР | Накладные расходы |  |  | 210 | 25 | 3 |  | 2 | [7 empty] | 51906.83 | 1 | 51906.83 | [192 empty] | -1
50 | 0 | 0 | 1 | 211 | #REF! | СмПриб | Сметная прибыль |  |  | 211 | 26 | 3 |  | 2 | [7 empty] | 30886.71 | 1 | 30886.71 | [192 empty] | -1
50 | 0 | 0 | 1 | 224 | #REF! | Всего | Всего с НР и СП |  |  | 224 | 27 | 3 |  | 2 | [7 empty] | 282520.54 | 1 | 282520.54 | [192 empty] | -1
-1
4 | 1 |  | 222 |  |  | Система В4.1, В4.2, В4.3 |  | 0 |  | -1 | [7 empty] | 0 |  |  | 0 | [53 empty] | 0 | [11 empty] | 0 | [129 empty] | -1
-1
52 | 1 | 4 | 200 | 0 |  | Система В4.1, В4.2, В4.3 | [7 empty] | #REF! | #REF! | #REF! | #REF! | #REF! | #REF! | #REF! | #REF! | #REF! | #REF! | #REF! | 0 | 0 | #REF! | #REF! | #REF! | #REF! | #REF! | #REF! | #REF! | #REF! | #REF! | #REF! | #REF! | 0 | 0 | 0 | #REF! | 0 | #REF! | #REF! | 0 | 0 | #REF! | #REF! | 0 | #REF! | #REF! | #REF! | 0 | 0 | 0 | 0 | 0 | 0 | 0 | 0 | 0 | 0 | 0 | 0 | 0 | 0 | 0 | 0 | 0 | 0 | 0 | 0 | 0 | 0 | 0 | #REF! | 0 | #REF! | #REF! | 0 | 0 | #REF! | #REF! | 0 | #REF! | #REF! | #REF! | 0 | 0 | 0 | 0 | 0 | 0 | 0 | 0 | 0 | 0 | 0 | 0 | 0 | 0 | 0 | 0 | 0 | 0 | 0 | 0 | 0 | 0 | 0 | 0 | 0 | 0 | 0 | 0 | 0 | 0 | 0 | 0 | 0 | 0 | 0 | 0 | 0 | 0 | 0 | 0 | 0 | 0 | 0 | 0 | 0 | 0 | 0 | 0 | 0 | 0 | 0 | 0 | 0 | 0 | 0 | 0 | 0 | 0 | 0 | 0 | 0 | 0 | 0 | 0 | 0 | 0 | 0 | 0 | 0 | 0 | 0 | 0 | 0 | 0 | 0 | 0 | 0 | 0 | 0 | 0 | 0 | 0 | 0 | 0 | 0 | 0 | 0 | 0 | 0 | 0 | 0 | 0 | 0 | 0 | 0 | 0 | 0 | 0 | 0 | 0 | 0 | 0 | 0 | 0 | 0 | 0 | 0 | 0 | 0 | 0 | 0 | 0 | 0 | 0 | 0 | 0 | 0 | 0 | [11 empty] | -1
-1
17 | 1 | 237 | 249 | 22 | 20-03-002-01 | Установка вентиляторов осевых массой: до 0,025 т | ШТ | 3 | 0 | 3 |  |  |  | 4025.22 | 55.48 | 276.47 | 63.11 | 3693.27 | 0 | 11.4975 | 0.1575 | 0 | 4545.22 | 2704.59 |  | 74715642 | 45.85 | 2.03 | 6.95 | 0.63 | 36.87 | 0 | 3.8325 | 0.0525 | 0 | 43.76 | 2.03 | 6.62 | 0.6 | 35.11 | 0 | 3.65 | 0.05 | 0 | 121 | 72 | 1 | 1 |  |  | 1 | 33.39 | 13.26 | 9.11 |  |  |  |  | 0 | 1 | ФЕР-2001, 20-03-002-01, приказ Минстроя России № 876/пр от 26.12.2019 |  |  | 20001 | 0 |  | 0 | 22 | 0 | 33.39 | 1 | 1 | 1 | 1 | 1 |  | 121 | 72 |  |  |  | 0 | 0 | 0 | [5 empty] | 0 | Поправка: Сб. 20, ОП, п.1.20.19 Наименование: Индивидуальные испытания систем вентиляции и кондиционирования воздуха | 0 | 4025.22 | 18.4933 | 92.157 | 21.0357 | 1231.0893 | 0 | 3.8325 | 0.0525 | 0 | 4545.2198 | 2704.5936 |  | 10 |  |  | *1,05 | *1,05 | *1,05 |  | *1,05 | *1,05 |  |  |  | 0 | 0 | 1 | 1 |  |  |  | 1013 | ШТ | ШТ | 1 | [6 empty] | 61529847 | 22 | Санитарно-технические работы | 16 | Сантехнические работы: внутренние трубопроводы, внутренние устройства водопровода, канализации, отопления, газоснабжения, вентиляция кондиционирование воздуха | 1 | 20001 | Вентиляция и кондиционирование | ФЕР-20 |  | Поправка: Сб. 20, ОП, п.1.20.19 |  | 0 | 43.76 | 2.03 | 6.62 | 0.6 | 35.11 | 3.65 | 0.05 | 0 | [17 empty] | 0 | 0 | 0 |  |  |  |  | 121 | 72 |  |  |  |  | 1 |  | -2090890730 | 2 | 1 | 4 | 0 | 0 | 0 | 11275.03 | 11275.03 | 0 | 0 |  | 0 | 3 | 0 |  | 0 | 1 | 0 | 0 | 0 | 0 |  |  |  |  | Пр/812-016.0-1 | Пр/774-016.0 | Сантехнические работы: внутренние трубопроводы, внутренние устройства водопровода, канализации, отопления, газоснабжения, вентиляция кондиционирование воздуха | Сантехнические работы: внутренние трубопроводы, внутренние устройства водопровода, канализации, отопления, газоснабжения, вентиляция кондиционирование воздуха | -1 | 0
18 | 1 | 236 |  | 22,1 | Прайс | Вентиляторы Канал-ВЕНТ-160, ООО"ВЕЗА" | КОМПЛ | #REF! | #REF! | 1 |  |  |  | #REF! | #REF! | #REF! | #REF! | #REF! | #REF! | #REF! | #REF! | #REF! | #REF! | #REF! |  | 74715642 | 8480.62 | 8480.62 | 0 | 0 | 0 | 0 | 0 | 0 | 0 | 8480.62 | 8480.62 | 0 | 0 | 0 | 0 | 0 | 0 | 0 | 0 | 0 | 1 | 1 |  |  | 1 | 1 | 1 | 6.13 |  |  |  |  | 3 | 3 | ФССЦ-2001, 64.1.02.01-0073, приказ Минстроя России № 876/пр от 26.12.2019 |  |  | 600001 | 0 |  | 0 | 5 | 0 | 1 | 1 | 1 | 1 | 1 | 1 |  | 0 | 0 |  |  |  | 0 | 0 | 0 | [5 empty] | 0 |  | 0 | #REF! | 8480.62 | 0 | 0 | 0 | 0 | 0 | 0 | 0 | #REF! | #REF! | [13 empty] | 0 | 0 | 1 | 1 |  |  |  | 1013 | КОМПЛ | КОМПЛ | 1 | [6 empty] | 61530071 | 5 | оборудование | 0 |  | 3 | 600001 | Оборудование по ценникам | ОБОРУД. |  |  |  | 0 | 8480.62 | 8480.62 | 0 | 0 | 0 | 0 | 0 |  | 5 |  |  | 0 | 18 |  | 8128.09 | [10 empty] | 0 | #REF! | 0 |  |  |  |  | 0 | 0 |  | 8 128,09 + 3,1% Трансп + 1,2% Заг.скл |  |  | 1 |  | 850098725 | 2 | 3 | 4 | 0 | 0 | 0 | #REF! | 0 | 0 | 0 |  | 1 | 1 | 0 |  | 0 | 1 | #REF! | 0 | 0 | 0 | 3,1 | 1,2 |  | #REF! |  |  |  |  | -1 | 0
18 | 1 | 237 |  | 22,2 | Прайс | Хомут Канал-МК-160, ООО "ВЕЗА" | ШТ | #REF! | #REF! | 2 |  |  |  | #REF! | #REF! | #REF! | #REF! | #REF! | #REF! | #REF! | #REF! | #REF! | #REF! | #REF! |  | 74715642 | 506.09 | 506.09 | 0 | 0 | 0 | 0 | 0 | 0 | 0 | 506.09 | 506.09 | 0 | 0 | 0 | 0 | 0 | 0 | 0 | 0 | 0 | 1 | 1 |  |  | 1 | 1 | 1 | 9.11 |  |  |  |  | 3 | 1 | ФССЦ-2001, 19.1.01.11-0033, приказ Минстроя России № 876/пр от 26.12.2019 |  |  | 500001 | 0 |  | 0 | 8 | 0 | 1 | 1 | 1 | 1 | 1 | 1 |  | 0 | 0 |  |  |  | 0 | 0 | 0 | [5 empty] | 0 |  | 0 | #REF! | 506.09 | 0 | 0 | 0 | 0 | 0 | 0 | 0 | #REF! | #REF! | [13 empty] | 0 | 0 | 1 | 1 |  |  |  | 1013 | ШТ | ШТ | 1 | [6 empty] | 61530067 | 8 | Материалы строительные | 0 |  | 1 | 500001 | Материалы и конструкции ( строительные ) по ценникам и каталогом | ФССЦст |  |  |  | 0 | 506.09 | 506.09 | 0 | 0 | 0 | 0 | 0 |  | 5 |  |  | 0 | 18 |  | 481.25 | [10 empty] | 0 | 0 | 0 |  |  |  |  | 0 | 0 |  | 481,25 + 3,1% Трансп + 2% Заг.скл |  |  | 1 |  | -1491599394 | 2 | 3 | 4 | 0 | 0 | 0 | #REF! | #REF! | 0 | 0 |  | 1 | 1 | 0 |  | 0 | 1 | #REF! | 0 | 0 | 0 | 3,1 | 2 | #REF! | [5 empty] | -1 | 0
17 | 1 | 245 | 256 | 23 | 20-02-004-01 | Установка клапанов обратных: диаметром до 355 мм | ШТ | 3 | 0 | 3 |  |  |  | 1226.99 | 204.7 | 61.66 | 13.02 | 960.63 | 0 | 3.2445 | 0.0315 | 0 | 1178.12 | 701.03 |  | 74715642 | 18.63 | 7.49 | 1.55 | 0.13 | 9.59 | 0 | 1.0815 | 0.0105 | 0 | 18.09 | 7.49 | 1.47 | 0.12 | 9.13 | 0 | 1.03 | 0.01 | 0 | 121 | 72 | 1 | 1 |  |  | 1 | 33.39 | 13.26 | 9.11 |  |  |  |  | 0 | 1 | ФЕР-2001, 20-02-004-01, приказ Минстроя России № 876/пр от 26.12.2019 |  |  | 20001 | 0 |  | 0 | 22 | 0 | 33.39 | 1 | 1 | 1 | 1 | 1 |  | 121 | 72 |  |  |  | 0 | 0 | 0 | [5 empty] | 0 | Поправка: Сб. 20, ОП, п.1.20.19 Наименование: Индивидуальные испытания систем вентиляции и кондиционирования воздуха | 0 | 1226.99 | 68.2339 | 20.553 | 4.3407 | 320.2101 | 0 | 1.0815 | 0.0105 | 0 | 1178.1165 | 701.028 |  |  |  |  | )*1,05 | )*1,05 | )*1,05 |  | )*1,05 | )*1,05 |  |  |  | 0 | 0 | 1 | 1 |  |  |  | 1013 | ШТ | ШТ | 1 | [6 empty] | 61529847 | 22 | Санитарно-технические работы | 16 | Сантехнические работы: внутренние трубопроводы, внутренние устройства водопровода, канализации, отопления, газоснабжения, вентиляция кондиционирование воздуха | 1 | 20001 | Вентиляция и кондиционирование | ФЕР-20 |  | Поправка: Сб. 20, ОП, п.1.20.19 |  | 0 | 18.09 | 7.49 | 1.47 | 0.12 | 9.13 | 1.03 | 0.01 | 0 | [17 empty] | 0 | 0 | 0 |  |  |  |  | 121 | 72 |  |  |  |  | 1 |  | 1015029812 | 2 | 1 | 4 | 0 | 0 | 0 | 3106.14 | 3106.14 | 0 | 0 |  | 0 | 3 | 0 |  | 0 | 1 | 0 | 0 | 0 | 0 |  |  |  |  | Пр/812-016.0-1 | Пр/774-016.0 | Сантехнические работы: внутренние трубопроводы, внутренние устройства водопровода, канализации, отопления, газоснабжения, вентиляция кондиционирование воздуха | Сантехнические работы: внутренние трубопроводы, внутренние устройства водопровода, канализации, отопления, газоснабжения, вентиляция кондиционирование воздуха | -1 | 0
18 | 1 | 245 |  | 23,1 | Прайс | Клапан Канал- КОЛ-К-125, ООО "ВЕЗА" | ШТ | #REF! | #REF! | 0.33333 |  |  |  | #REF! | #REF! | #REF! | #REF! | #REF! | #REF! | #REF! | #REF! | #REF! | #REF! | #REF! |  | 74715642 | 883.98 | 883.98 | 0 | 0 | 0 | 0 | 0 | 0 | 0 | 883.98 | 883.98 | 0 | 0 | 0 | 0 | 0 | 0 | 0 | 0 | 0 | 1 | 1 |  |  | 1 | 1 | 1 | 9.11 |  |  |  |  | 3 | 1 | ФССЦ-2001, 19.3.01.09-0002, приказ Минстроя России № 876/пр от 26.12.2019 |  |  | 500001 | 0 |  | 0 | 8 | 0 | 1 | 1 | 1 | 1 | 1 | 1 |  | 0 | 0 |  |  |  | 0 | 0 | 0 | [5 empty] | 0 |  | 0 | #REF! | 883.98 | 0 | 0 | 0 | 0 | 0 | 0 | 0 | #REF! | #REF! | [13 empty] | 0 | 0 | 1 | 1 |  |  |  | 1013 | ШТ | ШТ | 1 | [6 empty] | 61530067 | 8 | Материалы строительные | 0 |  | 1 | 500001 | Материалы и конструкции ( строительные ) по ценникам и каталогом | ФССЦст |  |  |  | 0 | 883.98 | 883.98 | 0 | 0 | 0 | 0 | 0 |  | 5 |  |  | 0 | 18 |  | 840.59 | [10 empty] | 0 | 0 | 0 |  |  |  |  | 0 | 0 |  | 840,59 + 3,1% Трансп + 2% Заг.скл |  |  | 1 |  | -260110443 | 2 | 3 | 4 | 0 | 0 | 0 | #REF! | #REF! | 0 | 0 |  | 1 | 1 | 0 |  | 0 | 1 | #REF! | 0 | 0 | 0 | 3,1 | 2 | #REF! | [5 empty] | -1 | 0
18 | 1 | 244 |  | 23,2 | Прайс | Клапан Канал- КОЛ-К-160, ООО "ВЕЗА" | ШТ | #REF! | #REF! | 0.66667 |  |  |  | #REF! | #REF! | #REF! | #REF! | #REF! | #REF! | #REF! | #REF! | #REF! | #REF! | #REF! |  | 74715642 | 1151.96 | 1151.96 | 0 | 0 | 0 | 0 | 0 | 0 | 0 | 1151.96 | 1151.96 | 0 | 0 | 0 | 0 | 0 | 0 | 0 | 0 | 0 | 1 | 1 |  |  | 1 | 1 | 1 | 9.11 |  |  |  |  | 3 | 1 | ФССЦ-2001, 19.3.01.09-0003, приказ Минстроя России № 876/пр от 26.12.2019 |  |  | 500001 | 0 |  | 0 | 8 | 0 | 1 | 1 | 1 | 1 | 1 | 1 |  | 0 | 0 |  |  |  | 0 | 0 | 0 | [5 empty] | 0 |  | 0 | #REF! | 1151.96 | 0 | 0 | 0 | 0 | 0 | 0 | 0 | #REF! | #REF! | [13 empty] | 0 | 0 | 1 | 1 |  |  |  | 1013 | ШТ | ШТ | 1 | [6 empty] | 61530067 | 8 | Материалы строительные | 0 |  | 1 | 500001 | Материалы и конструкции ( строительные ) по ценникам и каталогом | ФССЦст |  |  |  | 0 | 1151.96 | 1151.96 | 0 | 0 | 0 | 0 | 0 |  | 5 |  |  | 0 | 18 |  | 1095.41 | [10 empty] | 0 | 0 | 0 |  |  |  |  | 0 | 0 |  | 1 095,41 + 3,1% Трансп + 2% Заг.скл |  |  | 1 |  | -2105354341 | 2 | 3 | 4 | 0 | 0 | 0 | #REF! | #REF! | 0 | 0 |  | 1 | 1 | 0 |  | 0 | 1 | #REF! | 0 | 0 | 0 | 3,1 | 2 | #REF! | [5 empty] | -1 | 0
17 | 1 | 253 | 263 | 24 | 20-02-005-01 | Установка заслонок воздушных и клапанов воздушных КВР с ручным приводом: диаметром до 250 мм | ШТ | 10 | 0 | 10 |  |  |  | 4887.98 | 1342.81 | 209.51 | 43.41 | 3335.66 | 0 | 11.13 | 0.105 | 0 | 4088.67 | 2432.93 |  | 74715642 | 26.31 | 14.74 | 1.58 | 0.13 | 9.99 | 0 | 1.113 | 0.0105 | 0 | 25.75 | 14.74 | 1.5 | 0.12 | 9.51 | 0 | 1.06 | 0.01 | 0 | 121 | 72 | 1 | 1 |  |  | 1 | 33.39 | 13.26 | 9.11 |  |  |  |  | 0 | 1 | ФЕР-2001, 20-02-005-01, приказ Минстроя России № 876/пр от 26.12.2019 |  |  | 20001 | 0 |  | 0 | 22 | 0 | 33.39 | 1 | 1 | 1 | 1 | 1 |  | 121 | 72 |  |  |  | 0 | 0 | 0 | [5 empty] | 0 | Поправка: Сб. 20, ОП, п.1.20.19 Наименование: Индивидуальные испытания систем вентиляции и кондиционирования воздуха | 0 | 4887.98 | 134.2814 | 20.9508 | 4.3407 | 333.5661 | 0 | 1.113 | 0.0105 | 0 | 4088.6747 | 2432.9304 |  | 11 |  |  | *1,05 | *1,05 | *1,05 |  | *1,05 | *1,05 |  |  |  | 0 | 0 | 1 | 1 |  |  |  | 1013 | ШТ | ШТ | 1 | [6 empty] | 61529847 | 22 | Санитарно-технические работы | 16 | Сантехнические работы: внутренние трубопроводы, внутренние устройства водопровода, канализации, отопления, газоснабжения, вентиляция кондиционирование воздуха | 1 | 20001 | Вентиляция и кондиционирование | ФЕР-20 |  | Поправка: Сб. 20, ОП, п.1.20.19 |  | 0 | 25.75 | 14.74 | 1.5 | 0.12 | 9.51 | 1.06 | 0.01 | 0 | [17 empty] | 0 | 0 | 0 |  |  |  |  | 121 | 72 |  |  |  |  | 1 |  | -953910607 | 2 | 1 | 4 | 0 | 0 | 0 | 11409.58 | 11409.58 | 0 | 0 |  | 0 | 3 | 0 |  | 0 | 1 | 0 | 0 | 0 | 0 |  |  |  |  | Пр/812-016.0-1 | Пр/774-016.0 | Сантехнические работы: внутренние трубопроводы, внутренние устройства водопровода, канализации, отопления, газоснабжения, вентиляция кондиционирование воздуха | Сантехнические работы: внутренние трубопроводы, внутренние устройства водопровода, канализации, отопления, газоснабжения, вентиляция кондиционирование воздуха | -1 | 0
18 | 1 | 252 |  | 24,1 | Прайс | Клапан КПУ-1Н -О-Н-ф125-2*ф, ООО "ВЕЗА" | ШТ | #REF! | #REF! | 0.3 |  |  |  | #REF! | #REF! | #REF! | #REF! | #REF! | #REF! | #REF! | #REF! | #REF! | #REF! | #REF! |  | 74715642 | 7976.58 | 7976.58 | 0 | 0 | 0 | 0 | 0 | 0 | 0 | 7976.58 | 7976.58 | 0 | 0 | 0 | 0 | 0 | 0 | 0 | 0 | 0 | 1 | 1 |  |  | 1 | 1 | 1 | 6.13 |  |  |  |  | 3 | 3 | ФССЦ-2001, 69.2.02.05-0167, приказ Минстроя России № 876/пр от 26.12.2019 |  |  | 600001 | 0 |  | 0 | 5 | 0 | 1 | 1 | 1 | 1 | 1 | 1 |  | 0 | 0 |  |  |  | 0 | 0 | 0 | [5 empty] | 0 |  | 0 | #REF! | 7976.58 | 0 | 0 | 0 | 0 | 0 | 0 | 0 | #REF! | #REF! | [13 empty] | 0 | 0 | 1 | 1 |  |  |  | 1013 | ШТ | ШТ | 1 | [6 empty] | 61530071 | 5 | оборудование | 0 |  | 3 | 600001 | Оборудование по ценникам | ОБОРУД. |  |  |  | 0 | 7976.58 | 7976.58 | 0 | 0 | 0 | 0 | 0 |  | 5 |  |  | 0 | 18 |  | 7645 | [10 empty] | 0 | #REF! | 0 |  |  |  |  | 0 | 0 |  | 7 645 + 3,1% Трансп + 1,2% Заг.скл |  |  | 1 |  | -764821956 | 2 | 3 | 4 | 0 | 0 | 0 | #REF! | 0 | 0 | 0 |  | 1 | 1 | 0 |  | 0 | 1 | #REF! | 0 | 0 | 0 | 3,1 | 1,2 |  | #REF! |  |  |  |  | -1 | 0
18 | 1 | 253 |  | 24,2 | Прайс | Клапан АЗД-192-ф125-РП, Ровен | ШТ | #REF! | #REF! | 0.7 |  |  |  | #REF! | #REF! | #REF! | #REF! | #REF! | #REF! | #REF! | #REF! | #REF! | #REF! | #REF! |  | 74715642 | 1495.05 | 1495.05 | 0 | 0 | 0 | 0 | 0 | 0 | 0 | 1495.05 | 1495.05 | 0 | 0 | 0 | 0 | 0 | 0 | 0 | 0 | 0 | 1 | 1 |  |  | 1 | 1 | 1 | 9.11 |  |  |  |  | 3 | 1 | ФССЦ-2001, 19.3.01.02-0001, приказ Минстроя России № 876/пр от 26.12.2019 |  |  | 500001 | 0 |  | 0 | 8 | 0 | 1 | 1 | 1 | 1 | 1 | 1 |  | 0 | 0 |  |  |  | 0 | 0 | 0 | [5 empty] | 0 |  | 0 | #REF! | 1495.05 | 0 | 0 | 0 | 0 | 0 | 0 | 0 | #REF! | #REF! | [13 empty] | 0 | 0 | 1 | 1 |  |  |  | 1013 | ШТ | ШТ | 1 | [6 empty] | 61530067 | 8 | Материалы строительные | 0 |  | 1 | 500001 | Материалы и конструкции ( строительные ) по ценникам и каталогом | ФССЦст |  |  |  | 0 | 1495.05 | 1495.05 | 0 | 0 | 0 | 0 | 0 |  | 5 |  |  | 0 | 18 |  | 1421.67 | [10 empty] | 0 | 0 | 0 |  |  |  |  | 0 | 0 |  | 1 421,67 + 3,1% Трансп + 2% Заг.скл |  |  | 1 |  | -583869472 | 2 | 3 | 4 | 0 | 0 | 0 | #REF! | #REF! | 0 | 0 |  | 1 | 1 | 0 |  | 0 | 1 | #REF! | 0 | 0 | 0 | 3,1 | 2 | #REF! | [5 empty] | -1 | 0
17 | 1 | 260 | 272 | 25 | 20-02-002-08 | Установка пластиковых вентиляционных решеток площадью в свету до 0,05 м2 | 100 ШТ | 0.07 | 0 | 0.07 |  |  |  | 719.27 | 198.75 | 1.36 | 0.65 | 519.16 | 0 | 1.8228 | 0.00147 | 0 | 628.97 | 374.26 |  | 74715642 | 535.25 | 311.66 | 1.47 | 0.28 | 222.12 | 0 | 26.04 | 0.021 | 0 | 524.6 | 311.66 | 1.4 | 0.27 | 211.54 | 0 | 24.8 | 0.02 | 0 | 121 | 72 | 1 | 1 |  |  | 1 | 33.39 | 13.26 | 9.11 |  |  |  |  | 0 | 1 | ФЕР-2001, 20-02-002-08, приказ Минстроя России № 876/пр от 26.12.2019 |  |  | 20001 | 0 |  | 0 | 22 | 0 | 33.39 | 1 | 1 | 1 | 1 | 1 |  | 121 | 72 |  |  |  | 0 | 0 | 0 | [5 empty] | 0 | Поправка: Сб. 20, ОП, п.1.20.19 Наименование: Индивидуальные испытания систем вентиляции и кондиционирования воздуха | 0 | 719.27 | 2839.2226 | 19.4922 | 9.3492 | 7416.5868 | 0 | 26.04 | 0.021 | 0 | 628.9701 | 374.2632 |  | 12 |  |  | *1,05 | *1,05 | *1,05 |  | *1,05 | *1,05 |  |  |  | 0 | 0 | 1 | 1 |  |  |  | 1013 | 100 ШТ | 100 ШТ | 1 | [6 empty] | 61529847 | 22 | Санитарно-технические работы | 16 | Сантехнические работы: внутренние трубопроводы, внутренние устройства водопровода, канализации, отопления, газоснабжения, вентиляция кондиционирование воздуха | 1 | 20001 | Вентиляция и кондиционирование | ФЕР-20 |  | Поправка: Сб. 20, ОП, п.1.20.19 |  | 0 | 524.6 | 311.66 | 1.4 | 0.27 | 211.54 | 24.8 | 0.02 | 0 | [17 empty] | 0 | 0 | 0 |  |  |  |  | 121 | 72 |  |  |  |  | 1 |  | -890494239 | 2 | 1 | 4 | 0 | 0 | 0 | 1722.5 | 1722.5 | 0 | 0 |  | 0 | 3 | 0 |  | 0 | 1 | 0 | 0 | 0 | 0 |  |  |  |  | Пр/812-016.0-1 | Пр/774-016.0 | Сантехнические работы: внутренние трубопроводы, внутренние устройства водопровода, канализации, отопления, газоснабжения, вентиляция кондиционирование воздуха | Сантехнические работы: внутренние трубопроводы, внутренние устройства водопровода, канализации, отопления, газоснабжения, вентиляция кондиционирование воздуха | -1 | 0
18 | 1 | 260 |  | 25,1 | Прайс | Диффузор SR-125 | ШТ | #REF! | #REF! | 100 |  |  |  | #REF! | #REF! | #REF! | #REF! | #REF! | #REF! | #REF! | #REF! | #REF! | #REF! | #REF! |  | 74715642 | 457.46 | 457.46 | 0 | 0 | 0 | 0 | 0 | 0 | 0 | 457.46 | 457.46 | 0 | 0 | 0 | 0 | 0 | 0 | 0 | 0 | 0 | 1 | 1 |  |  | 1 | 1 | 1 | 9.11 |  |  |  |  | 3 | 1 | ФССЦ-2001, 19.1.05.04-0007, приказ Минстроя России № 876/пр от 26.12.2019 |  |  | 500001 | 0 |  | 0 | 8 | 0 | 1 | 1 | 1 | 1 | 1 | 1 |  | 0 | 0 |  |  |  | 0 | 0 | 0 | [5 empty] | 0 |  | 0 | #REF! | 457.46 | 0 | 0 | 0 | 0 | 0 | 0 | 0 | #REF! | #REF! | [13 empty] | 0 | 0 | 1 | 1 |  |  |  | 1013 | ШТ | ШТ | 1 | [6 empty] | 61530067 | 8 | Материалы строительные | 0 |  | 1 | 500001 | Материалы и конструкции ( строительные ) по ценникам и каталогом | ФССЦст |  |  |  | 0 | 457.46 | 457.46 | 0 | 0 | 0 | 0 | 0 |  | 5 |  |  | 0 | 18 |  | 435 | [10 empty] | 0 | 0 | 0 |  |  |  |  | 0 | 0 |  | 435 + 3,1% Трансп + 2% Заг.скл |  |  | 1 |  | 1624094406 | 2 | 3 | 4 | 0 | 0 | 0 | #REF! | #REF! | 0 | 0 |  | 1 | 1 | 0 |  | 0 | 1 | #REF! | 0 | 0 | 0 | 3,1 | 2 | #REF! | [5 empty] | -1 | 0
17 | 1 | 273 | 290 | 26 | 20-01-001-07 | Прокладка воздуховодов из листовой, оцинкованной стали и алюминия класса Н (нормальные) толщиной: 0,7 мм, диаметром от 500 до 560 мм | 100 м2 | 0.8443 | 0 | 0.8443 |  |  |  | 35986.34 | 2991.33 | 1432.45 | 233.99 | 31562.56 | 0 | 108.1548 | 0.56737 | 0 | 38473.83 | 22893.52 |  | 74715642 | 1636.45 | 388.91 | 127.95 | 8.3 | 1119.59 | 0 | 128.1 | 0.672 | 0 | 1577.04 | 388.91 | 121.85 | 7.9 | 1066.28 | 0 | 122 | 0.64 | 0 | 121 | 72 | 1 | 1 |  |  | 1 | 33.39 | 13.26 | 9.11 |  |  |  |  | 0 | 1 | ФЕР-2001, 20-01-001-07, приказ Минстроя России № 876/пр от 26.12.2019 |  |  | 20001 | 0 |  | 0 | 22 | 0 | 33.39 | 1 | 1 | 1 | 1 | 1 |  | 121 | 72 |  |  |  | 0 | 0 | 0 | [5 empty] | 0 | Поправка: Сб. 20, ОП, п.1.20.19 Наименование: Индивидуальные испытания систем вентиляции и кондиционирования воздуха | 0 | 35986.34 | 3542.9701 | 1696.617 | 277.137 | 37383.1101 | 0 | 128.1 | 0.672 | 0 | 38473.8255 | 22893.516 |  |  |  |  | )*1,05 | )*1,05 | )*1,05 |  | )*1,05 | )*1,05 |  |  |  | 0 | 0 | 1 | 1 |  |  |  | 1005 | 100 м2 | 100 м2 | 100 | [6 empty] | 61529847 | 22 | Санитарно-технические работы | 16 | Сантехнические работы: внутренние трубопроводы, внутренние устройства водопровода, канализации, отопления, газоснабжения, вентиляция кондиционирование воздуха | 1 | 20001 | Вентиляция и кондиционирование | ФЕР-20 |  | Поправка: Сб. 20, ОП, п.1.20.19 |  | 0 | 1577.04 | 388.91 | 121.85 | 7.9 | 1066.28 | 122 | 0.64 | 0 | [17 empty] | 0 | 0 | 0 |  |  |  |  | 121 | 72 |  |  |  |  | 1 |  | 178217713 | 2 | 1 | 4 | 0 | 0 | 0 | 97353.69 | 97353.69 | 0 | 0 |  | 0 | 3 | 0 |  | 0 | 1 | 0 | 0 | 0 | 0 |  |  |  |  | Пр/812-016.0-1 | Пр/774-016.0 | Сантехнические работы: внутренние трубопроводы, внутренние устройства водопровода, канализации, отопления, газоснабжения, вентиляция кондиционирование воздуха | Сантехнические работы: внутренние трубопроводы, внутренние устройства водопровода, канализации, отопления, газоснабжения, вентиляция кондиционирование воздуха | -1 | 0
18 | 1 | 273 |  | 26,1 | Прайс | Воздуховод из оцинкованной стали класс "В" 6=0,8 мм ф125 ГОСТ 14918-2020 | м2 | #REF! | #REF! | 100 |  |  |  | #REF! | #REF! | #REF! | #REF! | #REF! | #REF! | #REF! | #REF! | #REF! | #REF! | #REF! |  | 74715642 | 1027.3 | 1027.3 | 0 | 0 | 0 | 0 | 0 | 0 | 0 | 1027.3 | 1027.3 | 0 | 0 | 0 | 0 | 0 | 0 | 0 | 0 | 0 | 1 | 1 |  |  | 1 | 1 | 1 | 9.11 |  |  |  |  | 3 | 1 | ФССЦ-2001, 19.1.01.03-0076, приказ Минстроя России № 876/пр от 26.12.2019 |  |  | 500001 | 0 |  | 0 | 8 | 0 | 1 | 1 | 1 | 1 | 1 | 1 |  | 0 | 0 |  |  |  | 0 | 0 | 0 | [5 empty] | 0 |  | 0 | #REF! | 1027.3 | 0 | 0 | 0 | 0 | 0 | 0 | 0 | #REF! | #REF! | [13 empty] | 0 | 0 | 1 | 1 |  |  |  | 1005 | м2 | м2 | 1 | [6 empty] | 61530067 | 8 | Материалы строительные | 0 |  | 1 | 500001 | Материалы и конструкции ( строительные ) по ценникам и каталогом | ФССЦст |  |  |  | 0 | 976.88 | 1027.3 | 0 | 0 | 0 | 0 | 0 |  | 5 |  |  | 0 | 18 |  | 976.88 | [10 empty] | 0 | 0 | 0 |  |  |  |  | 0 | 0 |  | 976,88 + 3,1% Трансп + 2% Заг.скл |  |  | 1 |  | -1087478745 | 2 | 3 | 4 | 0 | 0 | 0 | #REF! | #REF! | 0 | 0 |  | 1 | 1 | 0 |  | 0 | 1 | #REF! | 0 | 0 | 0 | 3,1 | 2 | #REF! | [5 empty] | -1 | 0
17 | 1 | 287 | 307 | 27 | 20-01-001-01 | Прокладка воздуховодов из листовой, оцинкованной стали и алюминия класса Н (нормальные) толщиной: 0,5 мм, диаметром до 200 мм | 100 м2 | 0.1693 | 0 | 0.1693 |  |  |  | 8936.23 | 670.37 | 276.8 | 88.02 | 7989.06 | 0 | 27.3758 | 0.21332 | 0 | 9773.27 | 5815.5 |  | 74715642 | 1971.21 | 434.65 | 123.3 | 15.57 | 1413.26 | 0 | 161.7 | 1.26 | 0 | 1898.04 | 434.65 | 117.43 | 14.83 | 1345.96 | 0 | 154 | 1.2 | 0 | 121 | 72 | 1 | 1 |  |  | 1 | 33.39 | 13.26 | 9.11 |  |  |  |  | 0 | 1 | ФЕР-2001, 20-01-001-01, приказ Минстроя России № 876/пр от 26.12.2019 |  |  | 20001 | 0 |  | 0 | 22 | 0 | 33.39 | 1 | 1 | 1 | 1 | 1 |  | 121 | 72 |  |  |  | 0 | 0 | 0 | [5 empty] | 0 | Поправка: Сб. 20, ОП, п.1.20.19 Наименование: Индивидуальные испытания систем вентиляции и кондиционирования воздуха | 0 | 8936.23 | 3959.6615 | 1634.958 | 519.8823 | 47188.7514 | 0 | 161.7 | 1.26 | 0 | 9773.2668 | 5815.4976 |  |  |  |  | )*1,05 | )*1,05 | )*1,05 |  | )*1,05 | )*1,05 |  |  |  | 0 | 0 | 1 | 1 |  |  |  | 1005 | 100 м2 | 100 м2 | 100 | [6 empty] | 61529847 | 22 | Санитарно-технические работы | 16 | Сантехнические работы: внутренние трубопроводы, внутренние устройства водопровода, канализации, отопления, газоснабжения, вентиляция кондиционирование воздуха | 1 | 20001 | Вентиляция и кондиционирование | ФЕР-20 |  | Поправка: Сб. 20, ОП, п.1.20.19 |  | 0 | 1898.04 | 434.65 | 117.43 | 14.83 | 1345.96 | 154 | 1.2 | 0 | [17 empty] | 0 | 0 | 0 |  |  |  |  | 121 | 72 |  |  |  |  | 1 |  | 1651361282 | 2 | 1 | 4 | 0 | 0 | 0 | 24525 | 24525 | 0 | 0 |  | 0 | 3 | 0 |  | 0 | 1 | 0 | 0 | 0 | 0 |  |  |  |  | Пр/812-016.0-1 | Пр/774-016.0 | Сантехнические работы: внутренние трубопроводы, внутренние устройства водопровода, канализации, отопления, газоснабжения, вентиляция кондиционирование воздуха | Сантехнические работы: внутренние трубопроводы, внутренние устройства водопровода, канализации, отопления, газоснабжения, вентиляция кондиционирование воздуха | -1 | 0
18 | 1 | 285 |  | 27,1 | Прайс | Воздуховод из оцинкованной стали класса "А" 6=0,55 мм ф125 ГОСТ 14918-2020 | м2 | #REF! | #REF! | 60.3071 |  |  |  | #REF! | #REF! | #REF! | #REF! | #REF! | #REF! | #REF! | #REF! | #REF! | #REF! | #REF! |  | 74715642 | 703.43 | 703.43 | 0 | 0 | 0 | 0 | 0 | 0 | 0 | 703.43 | 703.43 | 0 | 0 | 0 | 0 | 0 | 0 | 0 | 0 | 0 | 1 | 1 |  |  | 1 | 1 | 1 | 9.11 |  |  |  |  | 3 | 1 | ФССЦ-2001, 19.1.01.03-0071, приказ Минстроя России № 876/пр от 26.12.2019 |  |  | 500001 | 0 |  | 0 | 8 | 0 | 1 | 1 | 1 | 1 | 1 | 1 |  | 0 | 0 |  |  |  | 0 | 0 | 0 | [5 empty] | 0 |  | 0 | #REF! | 703.43 | 0 | 0 | 0 | 0 | 0 | 0 | 0 | #REF! | #REF! | [13 empty] | 0 | 0 | 1 | 1 |  |  |  | 1005 | м2 | м2 | 1 | [6 empty] | 61530067 | 8 | Материалы строительные | 0 |  | 1 | 500001 | Материалы и конструкции ( строительные ) по ценникам и каталогом | ФССЦст |  |  |  | 0 | 703.43 | 703.43 | 0 | 0 | 0 | 0 | 0 |  | 5 |  |  | 0 | 18 |  | 668.9 | [10 empty] | 0 | 0 | 0 |  |  |  |  | 0 | 0 |  | 668,9 + 3,1% Трансп + 2% Заг.скл |  |  | 1 |  | 2085913559 | 2 | 3 | 4 | 0 | 0 | 0 | #REF! | #REF! | 0 | 0 |  | 1 | 1 | 0 |  | 0 | 1 | #REF! | 0 | 0 | 0 | 3,1 | 2 | #REF! | [5 empty] | -1 | 0
18 | 1 | 286 |  | 27,2 | Прайс | Воздуховод из оцинкованной стали класса "А" 6=0,55 мм ф160 ГОСТ 14918-2020 | м2 | #REF! | #REF! | 11.8724 |  |  |  | #REF! | #REF! | #REF! | #REF! | #REF! | #REF! | #REF! | #REF! | #REF! | #REF! | #REF! |  | 74715642 | 699.75 | 699.75 | 0 | 0 | 0 | 0 | 0 | 0 | 0 | 699.75 | 699.75 | 0 | 0 | 0 | 0 | 0 | 0 | 0 | 0 | 0 | 1 | 1 |  |  | 1 | 1 | 1 | 9.11 |  |  |  |  | 3 | 1 | ФССЦ-2001, 19.1.01.03-0071, приказ Минстроя России № 876/пр от 26.12.2019 |  |  | 500001 | 0 |  | 0 | 8 | 0 | 1 | 1 | 1 | 1 | 1 | 1 |  | 0 | 0 |  |  |  | 0 | 0 | 0 | [5 empty] | 0 |  | 0 | #REF! | 699.75 | 0 | 0 | 0 | 0 | 0 | 0 | 0 | #REF! | #REF! | [13 empty] | 0 | 0 | 1 | 1 |  |  |  | 1005 | м2 | м2 | 1 | [6 empty] | 61530067 | 8 | Материалы строительные | 0 |  | 1 | 500001 | Материалы и конструкции ( строительные ) по ценникам и каталогом | ФССЦст |  |  |  | 0 | 699.75 | 699.75 | 0 | 0 | 0 | 0 | 0 |  | 5 |  |  | 0 | 18 |  | 665.4 | [10 empty] | 0 | 0 | 0 |  |  |  |  | 0 | 0 |  | 665,4 + 3,1% Трансп + 2% Заг.скл |  |  | 1 |  | 187543162 | 2 | 3 | 4 | 0 | 0 | 0 | #REF! | #REF! | 0 | 0 |  | 1 | 1 | 0 |  | 0 | 1 | #REF! | 0 | 0 | 0 | 3,1 | 2 | #REF! | [5 empty] | -1 | 0
18 | 1 | 287 |  | 27,3 | Прайс | Воздуховод гибкий ф125 | м.п. | #REF! | #REF! | 70.8801 |  |  |  | #REF! | #REF! | #REF! | #REF! | #REF! | #REF! | #REF! | #REF! | #REF! | #REF! | #REF! |  | 74715642 | 34.18 | 34.18 | 0 | 0 | 0 | 0 | 0 | 0 | 0 | 34.18 | 34.18 | 0 | 0 | 0 | 0 | 0 | 0 | 0 | 0 | 0 | 1 | 1 |  |  | 1 | 1 | 1 | 9.11 |  |  |  |  | 3 | 1 | ФССЦ-2001, 19.1.01.01-0021, приказ Минстроя России № 876/пр от 26.12.2019 |  |  | 500001 | 0 |  | 0 | 8 | 0 | 1 | 1 | 1 | 1 | 1 | 1 |  | 0 | 0 |  |  |  | 0 | 0 | 0 | [5 empty] | 0 |  | 0 | #REF! | 34.18 | 0 | 0 | 0 | 0 | 0 | 0 | 0 | #REF! | #REF! | [13 empty] | 0 | 0 | 1 | 1 |  |  |  | 1013 | м.п. | м.п. | 1 | [6 empty] | 61530067 | 8 | Материалы строительные | 0 |  | 1 | 500001 | Материалы и конструкции ( строительные ) по ценникам и каталогом | ФССЦст |  |  |  | 0 | 34.18 | 34.18 | 0 | 0 | 0 | 0 | 0 |  | 5 |  |  | 0 | 18 |  | 32.5 | [10 empty] | 0 | 0 | 0 |  |  |  |  | 0 | 0 |  | 32,5 + 3,1% Трансп + 2% Заг.скл |  |  | 1 |  | 1960433838 | 2 | 3 | 4 | 0 | 0 | 0 | #REF! | #REF! | 0 | 0 |  | 1 | 1 | 0 |  | 0 | 1 | #REF! | 0 | 0 | 0 | 3,1 | 2 | #REF! | [5 empty] | -1 | 0
-1
51 | 1 | 4 | 200 |  |  | Система В4.1, В4.2, В4.3 | 0 | [6 empty] | #REF! | #REF! | #REF! | #REF! | #REF! | #REF! | #REF! | #REF! | #REF! | #REF! | #REF! |  |  | #REF! | #REF! | #REF! | #REF! | #REF! | #REF! | #REF! | #REF! | #REF! | #REF! | #REF! |  |  | 0 | #REF! | 0 | #REF! | #REF! | 0 | 0 | #REF! | #REF! | 0 | #REF! | #REF! | #REF! | 0 | 0 | 0 | [19 empty] | 0 | #REF! | 0 | #REF! | #REF! | 0 | 0 | #REF! | #REF! | 0 | #REF! | #REF! | #REF! | 0 | 0 | 0 | [114 empty] | 0 | [11 empty] | -1
-1
50 | 0 | 0 | 1 | 201 | #REF! | ПЗ | Прямые затраты |  |  | 201 | 1 | 3 |  | 2 | [7 empty] | 171407.66 | 1 | 171407.66 | [192 empty] | -1
50 | 0 | 0 | 1 | 202 | #REF! | СтМатОб | Стоимость материальных ресурсов (всего) |  |  | 202 | 2 | 3 |  | 2 | [7 empty] | 170460.67 | 1 | 170460.67 | [192 empty] | -1
50 | 0 | 0 | 1 | 222 | 0 | СтМатОбЗак | Стоимость материалов и оборудования заказчика |  |  | 222 | 3 | 3 |  | 2 | [7 empty] | 0 | 1 | 0 | [192 empty] | -1
50 | 0 | 0 | 1 | 225 | #REF! | СтМатОбПод | Стоимость материалов и оборудования подрядчика |  |  | 225 | 4 | 3 |  | 2 | [7 empty] | 170460.67 | 1 | 170460.67 | [192 empty] | -1
50 | 0 | 0 | 1 | 226 | #REF! | СтМат | Стоимость материалов (всего) |  |  | 226 | 5 | 3 |  | 2 | [7 empty] | 121089.07 | 1 | 121089.07 | [192 empty] | -1
50 | 0 | 0 | 1 | 227 | 0 | СтМатЗак | Стоимость материалов заказчика |  |  | 227 | 6 | 3 |  | 2 | [7 empty] | 0 | 1 | 0 | [192 empty] | -1
50 | 0 | 0 | 1 | 228 | #REF! | СтМатПод | Стоимость материалов подрядчика |  |  | 228 | 7 | 3 |  | 2 | [7 empty] | 121089.07 | 1 | 121089.07 | [192 empty] | -1
50 | 0 | 0 | 1 | 216 | #REF! | Оборуд | Стоимость оборудования (всего) |  |  | 216 | 8 | 3 |  | 2 | [7 empty] | 49371.6 | 1 | 49371.6 | [192 empty] | -1
50 | 0 | 0 | 1 | 223 | 0 | ОборудЗак | Стоимость оборудования заказчика |  |  | 223 | 9 | 3 |  | 2 | [7 empty] | 0 | 1 | 0 | [192 empty] | -1
50 | 0 | 0 | 1 | 229 | #REF! | ОборудПод | Стоимость оборудования подрядчика |  |  | 229 | 10 | 3 |  | 2 | [7 empty] | 49371.6 | 1 | 49371.6 | [192 empty] | -1
50 | 0 | 0 | 1 | 203 | #REF! | ЭММ | Эксплуатация машин |  |  | 203 | 11 | 3 |  | 2 | [7 empty] | 2258.25 | 1 | 2258.25 | [192 empty] | -1
50 | 0 | 0 | 1 | 231 | 0 | ЭММсНРиСП | Эксплуатация машин по ТСН-2001.16 |  |  | 231 | 12 | 3 |  | 2 | [7 empty] | 0 | 1 | 0 | [192 empty] | -1
50 | 0 | 0 | 1 | 204 | #REF! | ЗПМ | ЗП машинистов |  |  | 204 | 13 | 3 |  | 2 | [7 empty] | 442.2 | 1 | 442.2 | [192 empty] | -1
50 | 0 | 0 | 1 | 205 | #REF! | ОЗП | Основная ЗП рабочих |  |  | 205 | 14 | 3 |  | 2 | [7 empty] | 48060.34 | 1 | 48060.34 | [192 empty] | -1
50 | 0 | 0 | 1 | 232 | 0 | ОЗПсНРиСП | Основная ЗП рабочих по ТСН-2001.16 |  |  | 232 | 15 | 3 |  | 2 | [7 empty] | 0 | 1 | 0 | [192 empty] | -1
50 | 0 | 0 | 1 | 214 | #REF! | Строит | Строительные работы с НР и СП |  |  | 214 | 16 | 3 |  | 2 | [7 empty] | 265017.57 | 1 | 265017.57 | [192 empty] | -1
50 | 0 | 0 | 1 | 215 | 0 | Монтаж | Монтажные работы с НР и СП |  |  | 215 | 17 | 3 |  | 2 | [7 empty] | 0 | 1 | 0 | [192 empty] | -1
50 | 0 | 0 | 1 | 217 | 0 | Прочие | Прочие работы с НР и СП |  |  | 217 | 18 | 3 |  | 2 | [7 empty] | 0 | 1 | 0 | [192 empty] | -1
50 | 0 | 0 | 1 | 230 | #REF! | ПрочиеЗатр | Прочие затраты по ТСН-2001.16 |  |  | 230 | 19 | 3 |  | 2 | [7 empty] | 0 | 1 | 0 | [192 empty] | -1
50 | 0 | 0 | 1 | 206 | #REF! | ВозврМат | Возврат материалов |  |  | 206 | 20 | 3 |  | 2 | [7 empty] | 0 | 1 | 0 | [192 empty] | -1
50 | 0 | 0 | 1 | 207 | #REF! | ТрудСтр | Трудозатраты строителей |  |  | 207 | 21 | 3 |  | 7 | [7 empty] | 163.2254 | 1 | 163.2254 | [192 empty] | -1
50 | 0 | 0 | 1 | 208 | #REF! | ТрудМаш | Трудозатраты машинистов |  |  | 208 | 22 | 3 |  | 7 | [7 empty] | 1.0762 | 1 | 1.0762 | [192 empty] | -1
50 | 0 | 0 | 1 | 209 | #REF! | ТранспМат | Транспорт материалов |  |  | 209 | 23 | 3 |  | 2 | [7 empty] | 0 | 1 | 0 | [192 empty] | -1
50 | 0 | 0 | 1 | 233 | 0 | Перевозка | Перевозка грузов |  |  | 233 | 24 | 3 |  | 2 | [7 empty] | 0 | 1 | 0 | [192 empty] | -1
50 | 0 | 0 | 1 | 210 | #REF! | НР | Накладные расходы |  |  | 210 | 25 | 3 |  | 2 | [7 empty] | 58688.08 | 1 | 58688.08 | [192 empty] | -1
50 | 0 | 0 | 1 | 211 | #REF! | СмПриб | Сметная прибыль |  |  | 211 | 26 | 3 |  | 2 | [7 empty] | 34921.83 | 1 | 34921.83 | [192 empty] | -1
50 | 0 | 0 | 1 | 224 | #REF! | Всего | Всего с НР и СП |  |  | 224 | 27 | 3 |  | 2 | [7 empty] | 314389.17 | 1 | 314389.17 | [192 empty] | -1
-1
4 | 1 |  | 274 |  |  | Система В5.1, В5.2, В5.3 |  | 0 |  | -1 | [7 empty] | 0 |  |  | 0 | [53 empty] | 0 | [11 empty] | 0 | [129 empty] | -1
-1
52 | 1 | 4 | 252 | 0 |  | Система В5.1, В5.2, В5.3 | [7 empty] | #REF! | #REF! | #REF! | #REF! | #REF! | #REF! | #REF! | #REF! | #REF! | #REF! | #REF! | 0 | 0 | #REF! | #REF! | #REF! | #REF! | #REF! | #REF! | #REF! | #REF! | #REF! | #REF! | #REF! | 0 | 0 | 0 | #REF! | 0 | #REF! | #REF! | 0 | 0 | #REF! | #REF! | 0 | #REF! | #REF! | #REF! | 0 | 0 | 0 | 0 | 0 | 0 | 0 | 0 | 0 | 0 | 0 | 0 | 0 | 0 | 0 | 0 | 0 | 0 | 0 | 0 | 0 | 0 | 0 | #REF! | 0 | #REF! | #REF! | 0 | 0 | #REF! | #REF! | 0 | #REF! | #REF! | #REF! | 0 | 0 | 0 | 0 | 0 | 0 | 0 | 0 | 0 | 0 | 0 | 0 | 0 | 0 | 0 | 0 | 0 | 0 | 0 | 0 | 0 | 0 | 0 | 0 | 0 | 0 | 0 | 0 | 0 | 0 | 0 | 0 | 0 | 0 | 0 | 0 | 0 | 0 | 0 | 0 | 0 | 0 | 0 | 0 | 0 | 0 | 0 | 0 | 0 | 0 | 0 | 0 | 0 | 0 | 0 | 0 | 0 | 0 | 0 | 0 | 0 | 0 | 0 | 0 | 0 | 0 | 0 | 0 | 0 | 0 | 0 | 0 | 0 | 0 | 0 | 0 | 0 | 0 | 0 | 0 | 0 | 0 | 0 | 0 | 0 | 0 | 0 | 0 | 0 | 0 | 0 | 0 | 0 | 0 | 0 | 0 | 0 | 0 | 0 | 0 | 0 | 0 | 0 | 0 | 0 | 0 | 0 | 0 | 0 | 0 | 0 | 0 | 0 | 0 | 0 | 0 | 0 | 0 | [11 empty] | -1
-1
17 | 1 | 296 | 314 | 28 | 20-03-002-01 | Установка вентиляторов осевых массой: до 0,025 т | ШТ | 3 | 0 | 3 |  |  |  | 4025.22 | 55.48 | 276.47 | 63.11 | 3693.27 | 0 | 11.4975 | 0.1575 | 0 | 4545.22 | 2704.59 |  | 74715642 | 45.85 | 2.03 | 6.95 | 0.63 | 36.87 | 0 | 3.8325 | 0.0525 | 0 | 43.76 | 2.03 | 6.62 | 0.6 | 35.11 | 0 | 3.65 | 0.05 | 0 | 121 | 72 | 1 | 1 |  |  | 1 | 33.39 | 13.26 | 9.11 |  |  |  |  | 0 | 1 | ФЕР-2001, 20-03-002-01, приказ Минстроя России № 876/пр от 26.12.2019 |  |  | 20001 | 0 |  | 0 | 22 | 0 | 33.39 | 1 | 1 | 1 | 1 | 1 |  | 121 | 72 |  |  |  | 0 | 0 | 0 | [5 empty] | 0 | Поправка: Сб. 20, ОП, п.1.20.19 Наименование: Индивидуальные испытания систем вентиляции и кондиционирования воздуха | 0 | 4025.22 | 18.4933 | 92.157 | 21.0357 | 1231.0893 | 0 | 3.8325 | 0.0525 | 0 | 4545.2198 | 2704.5936 |  | 13 |  |  | *1,05 | *1,05 | *1,05 |  | *1,05 | *1,05 |  |  |  | 0 | 0 | 1 | 1 |  |  |  | 1013 | ШТ | ШТ | 1 | [6 empty] | 61529847 | 22 | Санитарно-технические работы | 16 | Сантехнические работы: внутренние трубопроводы, внутренние устройства водопровода, канализации, отопления, газоснабжения, вентиляция кондиционирование воздуха | 1 | 20001 | Вентиляция и кондиционирование | ФЕР-20 |  | Поправка: Сб. 20, ОП, п.1.20.19 |  | 0 | 43.76 | 2.03 | 6.62 | 0.6 | 35.11 | 3.65 | 0.05 | 0 | [17 empty] | 0 | 0 | 0 |  |  |  |  | 121 | 72 |  |  |  |  | 1 |  | -2090890730 | 2 | 1 | 4 | 0 | 0 | 0 | 11275.03 | 11275.03 | 0 | 0 |  | 0 | 3 | 0 |  | 0 | 1 | 0 | 0 | 0 | 0 |  |  |  |  | Пр/812-016.0-1 | Пр/774-016.0 | Сантехнические работы: внутренние трубопроводы, внутренние устройства водопровода, канализации, отопления, газоснабжения, вентиляция кондиционирование воздуха | Сантехнические работы: внутренние трубопроводы, внутренние устройства водопровода, канализации, отопления, газоснабжения, вентиляция кондиционирование воздуха | -1 | 0
18 | 1 | 295 |  | 28,1 | Прайс | Вентиляторы Канал-ВЕНТ-160, ООО"ВЕЗА" | КОМПЛ | #REF! | #REF! | 1 |  |  |  | #REF! | #REF! | #REF! | #REF! | #REF! | #REF! | #REF! | #REF! | #REF! | #REF! | #REF! |  | 74715642 | 8480.62 | 8480.62 | 0 | 0 | 0 | 0 | 0 | 0 | 0 | 8480.62 | 8480.62 | 0 | 0 | 0 | 0 | 0 | 0 | 0 | 0 | 0 | 1 | 1 |  |  | 1 | 1 | 1 | 6.13 |  |  |  |  | 3 | 3 | ФССЦ-2001, 64.1.02.01-0073, приказ Минстроя России № 876/пр от 26.12.2019 |  |  | 600001 | 0 |  | 0 | 5 | 0 | 1 | 1 | 1 | 1 | 1 | 1 |  | 0 | 0 |  |  |  | 0 | 0 | 0 | [5 empty] | 0 |  | 0 | #REF! | 8480.62 | 0 | 0 | 0 | 0 | 0 | 0 | 0 | #REF! | #REF! | [13 empty] | 0 | 0 | 1 | 1 |  |  |  | 1013 | КОМПЛ | КОМПЛ | 1 | [6 empty] | 61530071 | 5 | оборудование | 0 |  | 3 | 600001 | Оборудование по ценникам | ОБОРУД. |  |  |  | 0 | 8480.62 | 8480.62 | 0 | 0 | 0 | 0 | 0 |  | 5 |  |  | 0 | 18 |  | 8128.09 | [10 empty] | 0 | #REF! | 0 |  |  |  |  | 0 | 0 |  | 8 128,09 + 3,1% Трансп + 1,2% Заг.скл |  |  | 1 |  | 850098725 | 2 | 3 | 4 | 0 | 0 | 0 | #REF! | 0 | 0 | 0 |  | 1 | 1 | 0 |  | 0 | 1 | #REF! | 0 | 0 | 0 | 3,1 | 1,2 |  | #REF! |  |  |  |  | -1 | 0
18 | 1 | 296 |  | 28,2 | Прайс | Хомут Канал-МК-160, ООО "ВЕЗА" | ШТ | #REF! | #REF! | 2 |  |  |  | #REF! | #REF! | #REF! | #REF! | #REF! | #REF! | #REF! | #REF! | #REF! | #REF! | #REF! |  | 74715642 | 506.09 | 506.09 | 0 | 0 | 0 | 0 | 0 | 0 | 0 | 506.09 | 506.09 | 0 | 0 | 0 | 0 | 0 | 0 | 0 | 0 | 0 | 1 | 1 |  |  | 1 | 1 | 1 | 9.11 |  |  |  |  | 3 | 1 | ФССЦ-2001, 19.1.01.11-0033, приказ Минстроя России № 876/пр от 26.12.2019 |  |  | 500001 | 0 |  | 0 | 8 | 0 | 1 | 1 | 1 | 1 | 1 | 1 |  | 0 | 0 |  |  |  | 0 | 0 | 0 | [5 empty] | 0 |  | 0 | #REF! | 506.09 | 0 | 0 | 0 | 0 | 0 | 0 | 0 | #REF! | #REF! | [13 empty] | 0 | 0 | 1 | 1 |  |  |  | 1013 | ШТ | ШТ | 1 | [6 empty] | 61530067 | 8 | Материалы строительные | 0 |  | 1 | 500001 | Материалы и конструкции ( строительные ) по ценникам и каталогом | ФССЦст |  |  |  | 0 | 506.09 | 506.09 | 0 | 0 | 0 | 0 | 0 |  | 5 |  |  | 0 | 18 |  | 481.25 | [10 empty] | 0 | 0 | 0 |  |  |  |  | 0 | 0 |  | 481,25 + 3,1% Трансп + 2% Заг.скл |  |  | 1 |  | -1491599394 | 2 | 3 | 4 | 0 | 0 | 0 | #REF! | #REF! | 0 | 0 |  | 1 | 1 | 0 |  | 0 | 1 | #REF! | 0 | 0 | 0 | 3,1 | 2 | #REF! | [5 empty] | -1 | 0
17 | 1 | 303 | 321 | 29 | 20-02-004-01 | Установка клапанов обратных: диаметром до 355 мм | ШТ | 3 | 0 | 3 |  |  |  | 1226.99 | 204.7 | 61.66 | 13.02 | 960.63 | 0 | 3.2445 | 0.0315 | 0 | 1178.12 | 701.03 |  | 74715642 | 18.63 | 7.49 | 1.55 | 0.13 | 9.59 | 0 | 1.0815 | 0.0105 | 0 | 18.09 | 7.49 | 1.47 | 0.12 | 9.13 | 0 | 1.03 | 0.01 | 0 | 121 | 72 | 1 | 1 |  |  | 1 | 33.39 | 13.26 | 9.11 |  |  |  |  | 0 | 1 | ФЕР-2001, 20-02-004-01, приказ Минстроя России № 876/пр от 26.12.2019 |  |  | 20001 | 0 |  | 0 | 22 | 0 | 33.39 | 1 | 1 | 1 | 1 | 1 |  | 121 | 72 |  |  |  | 0 | 0 | 0 | [5 empty] | 0 | Поправка: Сб. 20, ОП, п.1.20.19 Наименование: Индивидуальные испытания систем вентиляции и кондиционирования воздуха | 0 | 1226.99 | 68.2339 | 20.553 | 4.3407 | 320.2101 | 0 | 1.0815 | 0.0105 | 0 | 1178.1165 | 701.028 |  |  |  |  | )*1,05 | )*1,05 | )*1,05 |  | )*1,05 | )*1,05 |  |  |  | 0 | 0 | 1 | 1 |  |  |  | 1013 | ШТ | ШТ | 1 | [6 empty] | 61529847 | 22 | Санитарно-технические работы | 16 | Сантехнические работы: внутренние трубопроводы, внутренние устройства водопровода, канализации, отопления, газоснабжения, вентиляция кондиционирование воздуха | 1 | 20001 | Вентиляция и кондиционирование | ФЕР-20 |  | Поправка: Сб. 20, ОП, п.1.20.19 |  | 0 | 18.09 | 7.49 | 1.47 | 0.12 | 9.13 | 1.03 | 0.01 | 0 | [17 empty] | 0 | 0 | 0 |  |  |  |  | 121 | 72 |  |  |  |  | 1 |  | 1015029812 | 2 | 1 | 4 | 0 | 0 | 0 | 3106.14 | 3106.14 | 0 | 0 |  | 0 | 3 | 0 |  | 0 | 1 | 0 | 0 | 0 | 0 |  |  |  |  | Пр/812-016.0-1 | Пр/774-016.0 | Сантехнические работы: внутренние трубопроводы, внутренние устройства водопровода, канализации, отопления, газоснабжения, вентиляция кондиционирование воздуха | Сантехнические работы: внутренние трубопроводы, внутренние устройства водопровода, канализации, отопления, газоснабжения, вентиляция кондиционирование воздуха | -1 | 0
18 | 1 | 303 |  | 29,1 | Прайс | Клапан Канал- КОЛ-К-160, ООО "ВЕЗА" | ШТ | #REF! | #REF! | 1 |  |  |  | #REF! | #REF! | #REF! | #REF! | #REF! | #REF! | #REF! | #REF! | #REF! | #REF! | #REF! |  | 74715642 | 1151.96 | 1151.96 | 0 | 0 | 0 | 0 | 0 | 0 | 0 | 1151.96 | 1151.96 | 0 | 0 | 0 | 0 | 0 | 0 | 0 | 0 | 0 | 1 | 1 |  |  | 1 | 1 | 1 | 9.11 |  |  |  |  | 3 | 1 | ФССЦ-2001, 19.3.01.09-0003, приказ Минстроя России № 876/пр от 26.12.2019 |  |  | 500001 | 0 |  | 0 | 8 | 0 | 1 | 1 | 1 | 1 | 1 | 1 |  | 0 | 0 |  |  |  | 0 | 0 | 0 | [5 empty] | 0 |  | 0 | #REF! | 1151.96 | 0 | 0 | 0 | 0 | 0 | 0 | 0 | #REF! | #REF! | [13 empty] | 0 | 0 | 1 | 1 |  |  |  | 1013 | ШТ | ШТ | 1 | [6 empty] | 61530067 | 8 | Материалы строительные | 0 |  | 1 | 500001 | Материалы и конструкции ( строительные ) по ценникам и каталогом | ФССЦст |  |  |  | 0 | 1151.96 | 1151.96 | 0 | 0 | 0 | 0 | 0 |  | 5 |  |  | 0 | 18 |  | 1095.41 | [10 empty] | 0 | 0 | 0 |  |  |  |  | 0 | 0 |  | 1 095,41 + 3,1% Трансп + 2% Заг.скл |  |  | 1 |  | -2105354341 | 2 | 3 | 4 | 0 | 0 | 0 | #REF! | #REF! | 0 | 0 |  | 1 | 1 | 0 |  | 0 | 1 | #REF! | 0 | 0 | 0 | 3,1 | 2 | #REF! | [5 empty] | -1 | 0
17 | 1 | 311 | 328 | 30 | 20-02-005-01 | Установка заслонок воздушных и клапанов воздушных КВР с ручным приводом: диаметром до 250 мм | ШТ | 9 | 0 | 9 |  |  |  | 4399.18 | 1208.53 | 188.56 | 39.07 | 3002.09 | 0 | 10.017 | 0.0945 | 0 | 3679.8 | 2189.64 |  | 74715642 | 26.31 | 14.74 | 1.58 | 0.13 | 9.99 | 0 | 1.113 | 0.0105 | 0 | 25.75 | 14.74 | 1.5 | 0.12 | 9.51 | 0 | 1.06 | 0.01 | 0 | 121 | 72 | 1 | 1 |  |  | 1 | 33.39 | 13.26 | 9.11 |  |  |  |  | 0 | 1 | ФЕР-2001, 20-02-005-01, приказ Минстроя России № 876/пр от 26.12.2019 |  |  | 20001 | 0 |  | 0 | 22 | 0 | 33.39 | 1 | 1 | 1 | 1 | 1 |  | 121 | 72 |  |  |  | 0 | 0 | 0 | [5 empty] | 0 | Поправка: Сб. 20, ОП, п.1.20.19 Наименование: Индивидуальные испытания систем вентиляции и кондиционирования воздуха | 0 | 4399.18 | 134.2814 | 20.9508 | 4.3407 | 333.5661 | 0 | 1.113 | 0.0105 | 0 | 3679.8036 | 2189.6352 |  | 14 |  |  | *1,05 | *1,05 | *1,05 |  | *1,05 | *1,05 |  |  |  | 0 | 0 | 1 | 1 |  |  |  | 1013 | ШТ | ШТ | 1 | [6 empty] | 61529847 | 22 | Санитарно-технические работы | 16 | Сантехнические работы: внутренние трубопроводы, внутренние устройства водопровода, канализации, отопления, газоснабжения, вентиляция кондиционирование воздуха | 1 | 20001 | Вентиляция и кондиционирование | ФЕР-20 |  | Поправка: Сб. 20, ОП, п.1.20.19 |  | 0 | 25.75 | 14.74 | 1.5 | 0.12 | 9.51 | 1.06 | 0.01 | 0 | [17 empty] | 0 | 0 | 0 |  |  |  |  | 121 | 72 |  |  |  |  | 1 |  | -953910607 | 2 | 1 | 4 | 0 | 0 | 0 | 10268.62 | 10268.62 | 0 | 0 |  | 0 | 3 | 0 |  | 0 | 1 | 0 | 0 | 0 | 0 |  |  |  |  | Пр/812-016.0-1 | Пр/774-016.0 | Сантехнические работы: внутренние трубопроводы, внутренние устройства водопровода, канализации, отопления, газоснабжения, вентиляция кондиционирование воздуха | Сантехнические работы: внутренние трубопроводы, внутренние устройства водопровода, канализации, отопления, газоснабжения, вентиляция кондиционирование воздуха | -1 | 0
18 | 1 | 310 |  | 30,1 | Прайс | Клапан КПУ-1Н -О-Н-ф125-2*ф, ООО "ВЕЗА" | ШТ | #REF! | #REF! | 0.33333 |  |  |  | #REF! | #REF! | #REF! | #REF! | #REF! | #REF! | #REF! | #REF! | #REF! | #REF! | #REF! |  | 74715642 | 7976.58 | 7976.58 | 0 | 0 | 0 | 0 | 0 | 0 | 0 | 7976.58 | 7976.58 | 0 | 0 | 0 | 0 | 0 | 0 | 0 | 0 | 0 | 1 | 1 |  |  | 1 | 1 | 1 | 6.13 |  |  |  |  | 3 | 3 | ФССЦ-2001, 69.2.02.05-0167, приказ Минстроя России № 876/пр от 26.12.2019 |  |  | 600001 | 0 |  | 0 | 5 | 0 | 1 | 1 | 1 | 1 | 1 | 1 |  | 0 | 0 |  |  |  | 0 | 0 | 0 | [5 empty] | 0 |  | 0 | #REF! | 7976.58 | 0 | 0 | 0 | 0 | 0 | 0 | 0 | #REF! | #REF! | [13 empty] | 0 | 0 | 1 | 1 |  |  |  | 1013 | ШТ | ШТ | 1 | [6 empty] | 61530071 | 5 | оборудование | 0 |  | 3 | 600001 | Оборудование по ценникам | ОБОРУД. |  |  |  | 0 | 7976.58 | 7976.58 | 0 | 0 | 0 | 0 | 0 |  | 5 |  |  | 0 | 18 |  | 7645 | [10 empty] | 0 | #REF! | 0 |  |  |  |  | 0 | 0 |  | 7 645 + 3,1% Трансп + 1,2% Заг.скл |  |  | 1 |  | -764821956 | 2 | 3 | 4 | 0 | 0 | 0 | #REF! | 0 | 0 | 0 |  | 1 | 1 | 0 |  | 0 | 1 | #REF! | 0 | 0 | 0 | 3,1 | 1,2 |  | #REF! |  |  |  |  | -1 | 0
18 | 1 | 311 |  | 30,2 | Прайс | Клапан АЗД-192-ф125-РП, Ровен | ШТ | #REF! | #REF! | 0.66667 |  |  |  | #REF! | #REF! | #REF! | #REF! | #REF! | #REF! | #REF! | #REF! | #REF! | #REF! | #REF! |  | 74715642 | 1495.05 | 1495.05 | 0 | 0 | 0 | 0 | 0 | 0 | 0 | 1495.05 | 1495.05 | 0 | 0 | 0 | 0 | 0 | 0 | 0 | 0 | 0 | 1 | 1 |  |  | 1 | 1 | 1 | 9.11 |  |  |  |  | 3 | 1 | ФССЦ-2001, 19.3.01.02-0001, приказ Минстроя России № 876/пр от 26.12.2019 |  |  | 500001 | 0 |  | 0 | 8 | 0 | 1 | 1 | 1 | 1 | 1 | 1 |  | 0 | 0 |  |  |  | 0 | 0 | 0 | [5 empty] | 0 |  | 0 | #REF! | 1495.05 | 0 | 0 | 0 | 0 | 0 | 0 | 0 | #REF! | #REF! | [13 empty] | 0 | 0 | 1 | 1 |  |  |  | 1013 | ШТ | ШТ | 1 | [6 empty] | 61530067 | 8 | Материалы строительные | 0 |  | 1 | 500001 | Материалы и конструкции ( строительные ) по ценникам и каталогом | ФССЦст |  |  |  | 0 | 1495.05 | 1495.05 | 0 | 0 | 0 | 0 | 0 |  | 5 |  |  | 0 | 18 |  | 1421.67 | [10 empty] | 0 | 0 | 0 |  |  |  |  | 0 | 0 |  | 1 421,67 + 3,1% Трансп + 2% Заг.скл |  |  | 1 |  | -583869472 | 2 | 3 | 4 | 0 | 0 | 0 | #REF! | #REF! | 0 | 0 |  | 1 | 1 | 0 |  | 0 | 1 | #REF! | 0 | 0 | 0 | 3,1 | 2 | #REF! | [5 empty] | -1 | 0
17 | 1 | 318 | 337 | 31 | 20-02-002-08 | Установка пластиковых вентиляционных решеток площадью в свету до 0,05 м2 | 100 ШТ | 0.06 | 0 | 0.06 |  |  |  | 616.52 | 170.35 | 1.17 | 0.56 | 445 | 0 | 1.5624 | 0.00126 | 0 | 539.13 | 320.8 |  | 74715642 | 535.25 | 311.66 | 1.47 | 0.28 | 222.12 | 0 | 26.04 | 0.021 | 0 | 524.6 | 311.66 | 1.4 | 0.27 | 211.54 | 0 | 24.8 | 0.02 | 0 | 121 | 72 | 1 | 1 |  |  | 1 | 33.39 | 13.26 | 9.11 |  |  |  |  | 0 | 1 | ФЕР-2001, 20-02-002-08, приказ Минстроя России № 876/пр от 26.12.2019 |  |  | 20001 | 0 |  | 0 | 22 | 0 | 33.39 | 1 | 1 | 1 | 1 | 1 |  | 121 | 72 |  |  |  | 0 | 0 | 0 | [5 empty] | 0 | Поправка: Сб. 20, ОП, п.1.20.19 Наименование: Индивидуальные испытания систем вентиляции и кондиционирования воздуха | 0 | 616.52 | 2839.2226 | 19.4922 | 9.3492 | 7416.5868 | 0 | 26.04 | 0.021 | 0 | 539.1276 | 320.8032 |  | 15 |  |  | *1,05 | *1,05 | *1,05 |  | *1,05 | *1,05 |  |  |  | 0 | 0 | 1 | 1 |  |  |  | 1013 | 100 ШТ | 100 ШТ | 1 | [6 empty] | 61529847 | 22 | Санитарно-технические работы | 16 | Сантехнические работы: внутренние трубопроводы, внутренние устройства водопровода, канализации, отопления, газоснабжения, вентиляция кондиционирование воздуха | 1 | 20001 | Вентиляция и кондиционирование | ФЕР-20 |  | Поправка: Сб. 20, ОП, п.1.20.19 |  | 0 | 524.6 | 311.66 | 1.4 | 0.27 | 211.54 | 24.8 | 0.02 | 0 | [17 empty] | 0 | 0 | 0 |  |  |  |  | 121 | 72 |  |  |  |  | 1 |  | -890494239 | 2 | 1 | 4 | 0 | 0 | 0 | 1476.45 | 1476.45 | 0 | 0 |  | 0 | 3 | 0 |  | 0 | 1 | 0 | 0 | 0 | 0 |  |  |  |  | Пр/812-016.0-1 | Пр/774-016.0 | Сантехнические работы: внутренние трубопроводы, внутренние устройства водопровода, канализации, отопления, газоснабжения, вентиляция кондиционирование воздуха | Сантехнические работы: внутренние трубопроводы, внутренние устройства водопровода, канализации, отопления, газоснабжения, вентиляция кондиционирование воздуха | -1 | 0
18 | 1 | 318 |  | 31,1 | Прайс | Диффузор SR-125 | ШТ | #REF! | #REF! | 100 |  |  |  | #REF! | #REF! | #REF! | #REF! | #REF! | #REF! | #REF! | #REF! | #REF! | #REF! | #REF! |  | 74715642 | 457.46 | 457.46 | 0 | 0 | 0 | 0 | 0 | 0 | 0 | 457.46 | 457.46 | 0 | 0 | 0 | 0 | 0 | 0 | 0 | 0 | 0 | 1 | 1 |  |  | 1 | 1 | 1 | 9.11 |  |  |  |  | 3 | 1 | ФССЦ-2001, 19.1.05.04-0007, приказ Минстроя России № 876/пр от 26.12.2019 |  |  | 500001 | 0 |  | 0 | 8 | 0 | 1 | 1 | 1 | 1 | 1 | 1 |  | 0 | 0 |  |  |  | 0 | 0 | 0 | [5 empty] | 0 |  | 0 | #REF! | 457.46 | 0 | 0 | 0 | 0 | 0 | 0 | 0 | #REF! | #REF! | [13 empty] | 0 | 0 | 1 | 1 |  |  |  | 1013 | ШТ | ШТ | 1 | [6 empty] | 61530067 | 8 | Материалы строительные | 0 |  | 1 | 500001 | Материалы и конструкции ( строительные ) по ценникам и каталогом | ФССЦст |  |  |  | 0 | 457.46 | 457.46 | 0 | 0 | 0 | 0 | 0 |  | 5 |  |  | 0 | 18 |  | 435 | [10 empty] | 0 | 0 | 0 |  |  |  |  | 0 | 0 |  | 435 + 3,1% Трансп + 2% Заг.скл |  |  | 1 |  | 1624094406 | 2 | 3 | 4 | 0 | 0 | 0 | #REF! | #REF! | 0 | 0 |  | 1 | 1 | 0 |  | 0 | 1 | #REF! | 0 | 0 | 0 | 3,1 | 2 | #REF! | [5 empty] | -1 | 0
17 | 1 | 332 | 355 | 32 | 20-01-001-07 | Прокладка воздуховодов из листовой, оцинкованной стали и алюминия класса Н (нормальные) толщиной: 0,7 мм, диаметром от 500 до 560 мм | 100 м2 | 0.8129 | 0 | 0.8129 |  |  |  | 34647.99 | 2880.08 | 1379.18 | 225.28 | 30388.73 | 0 | 104.1325 | 0.54627 | 0 | 37042.95 | 22042.09 |  | 74715642 | 1636.45 | 388.91 | 127.95 | 8.3 | 1119.59 | 0 | 128.1 | 0.672 | 0 | 1577.04 | 388.91 | 121.85 | 7.9 | 1066.28 | 0 | 122 | 0.64 | 0 | 121 | 72 | 1 | 1 |  |  | 1 | 33.39 | 13.26 | 9.11 |  |  |  |  | 0 | 1 | ФЕР-2001, 20-01-001-07, приказ Минстроя России № 876/пр от 26.12.2019 |  |  | 20001 | 0 |  | 0 | 22 | 0 | 33.39 | 1 | 1 | 1 | 1 | 1 |  | 121 | 72 |  |  |  | 0 | 0 | 0 | [5 empty] | 0 | Поправка: Сб. 20, ОП, п.1.20.19 Наименование: Индивидуальные испытания систем вентиляции и кондиционирования воздуха | 0 | 34647.99 | 3542.9701 | 1696.617 | 277.137 | 37383.1101 | 0 | 128.1 | 0.672 | 0 | 37042.9521 | 22042.0872 |  |  |  |  | )*1,05 | )*1,05 | )*1,05 |  | )*1,05 | )*1,05 |  |  |  | 0 | 0 | 1 | 1 |  |  |  | 1005 | 100 м2 | 100 м2 | 100 | [6 empty] | 61529847 | 22 | Санитарно-технические работы | 16 | Сантехнические работы: внутренние трубопроводы, внутренние устройства водопровода, канализации, отопления, газоснабжения, вентиляция кондиционирование воздуха | 1 | 20001 | Вентиляция и кондиционирование | ФЕР-20 |  | Поправка: Сб. 20, ОП, п.1.20.19 |  | 0 | 1577.04 | 388.91 | 121.85 | 7.9 | 1066.28 | 122 | 0.64 | 0 | [17 empty] | 0 | 0 | 0 |  |  |  |  | 121 | 72 |  |  |  |  | 1 |  | 178217713 | 2 | 1 | 4 | 0 | 0 | 0 | 93733.03 | 93733.03 | 0 | 0 |  | 0 | 3 | 0 |  | 0 | 1 | 0 | 0 | 0 | 0 |  |  |  |  | Пр/812-016.0-1 | Пр/774-016.0 | Сантехнические работы: внутренние трубопроводы, внутренние устройства водопровода, канализации, отопления, газоснабжения, вентиляция кондиционирование воздуха | Сантехнические работы: внутренние трубопроводы, внутренние устройства водопровода, канализации, отопления, газоснабжения, вентиляция кондиционирование воздуха | -1 | 0
18 | 1 | 332 |  | 32,1 | Прайс | Воздуховод из оцинкованной стали класс "В" 6=0,8 мм ф125 ГОСТ 14918-2020 | м2 | #REF! | #REF! | 100 |  |  |  | #REF! | #REF! | #REF! | #REF! | #REF! | #REF! | #REF! | #REF! | #REF! | #REF! | #REF! |  | 74715642 | 1027.3 | 1027.3 | 0 | 0 | 0 | 0 | 0 | 0 | 0 | 1027.3 | 1027.3 | 0 | 0 | 0 | 0 | 0 | 0 | 0 | 0 | 0 | 1 | 1 |  |  | 1 | 1 | 1 | 9.11 |  |  |  |  | 3 | 1 | ФССЦ-2001, 19.1.01.03-0076, приказ Минстроя России № 876/пр от 26.12.2019 |  |  | 500001 | 0 |  | 0 | 8 | 0 | 1 | 1 | 1 | 1 | 1 | 1 |  | 0 | 0 |  |  |  | 0 | 0 | 0 | [5 empty] | 0 |  | 0 | #REF! | 1027.3 | 0 | 0 | 0 | 0 | 0 | 0 | 0 | #REF! | #REF! | [13 empty] | 0 | 0 | 1 | 1 |  |  |  | 1005 | м2 | м2 | 1 | [6 empty] | 61530067 | 8 | Материалы строительные | 0 |  | 1 | 500001 | Материалы и конструкции ( строительные ) по ценникам и каталогом | ФССЦст |  |  |  | 0 | 1027.3 | 1027.3 | 0 | 0 | 0 | 0 | 0 |  | 5 |  |  | 0 | 18 |  | 976.88 | [10 empty] | 0 | 0 | 0 |  |  |  |  | 0 | 0 |  | 976,88 + 3,1% Трансп + 2% Заг.скл |  |  | 1 |  | -1087478745 | 2 | 3 | 4 | 0 | 0 | 0 | #REF! | #REF! | 0 | 0 |  | 1 | 1 | 0 |  | 0 | 1 | #REF! | 0 | 0 | 0 | 3,1 | 2 | #REF! | [5 empty] | -1 | 0
18 | 1 | 330 |  | 32,2 | 08.1.02.17-0162 | Сетка тканая с квадратными ячейками № 05, оцинкованная | м2 | #REF! | #REF! | 0.012302 |  |  |  | #REF! | #REF! | #REF! | #REF! | #REF! | #REF! | #REF! | #REF! | #REF! | #REF! | #REF! |  | 74715642 | 34.2 | 34.2 | 0 | 0 | 0 | 0 | 0 | 0 | 0 | 34.2 | 34.2 | 0 | 0 | 0 | 0 | 0 | 0 | 0 | 0 | 0 | 1 | 1 |  |  | 1 | 1 | 1 | 9.11 |  |  |  |  | 3 | 1 | ФССЦ-2001, 08.1.02.17-0162, приказ Минстроя России № 876/пр от 26.12.2019 |  |  | 500001 | 0 |  | 0 | 8 | 0 | 1 | 1 | 1 | 1 | 1 | 1 |  | 0 | 0 |  |  |  | 0 | 0 | 0 | [5 empty] | 0 |  | 0 | #REF! | 311.562 | 0 | 0 | 0 | 0 | 0 | 0 | 0 | #REF! | #REF! | [13 empty] | 0 | 0 | 1 | 1 |  |  |  | 1005 | м2 | м2 | 1 | [6 empty] | 61530067 | 8 | Материалы строительные | 0 |  | 1 | 500001 | Материалы и конструкции ( строительные ) по ценникам и каталогом | ФССЦст |  |  |  | 0 | 34.2 | 34.2 | 0 | 0 | 0 | 0 | 0 | [18 empty] | 0 | 0 | 0 |  |  |  |  | 0 | 0 |  |  |  |  | 1 |  | 2073721092 | 2 | 1 | 4 | 0 | 0 | 0 | #REF! | #REF! | 0 | 0 |  | 0 | 3 | 0 |  | 0 | 1 | #REF! | 0 | 0 | 0 | [8 empty] | -1 | 0
17 | 1 | 346 | 372 | 33 | 20-01-001-01 | Прокладка воздуховодов из листовой, оцинкованной стали и алюминия класса Н (нормальные) толщиной: 0,5 мм, диаметром до 200 мм | 100 м2 | 0.2525 | 0 | 0.2525 |  |  |  | 13327.8 | 999.81 | 412.83 | 131.27 | 11915.16 | 0 | 40.8293 | 0.31815 | 0 | 14576.18 | 8673.43 |  | 74715642 | 1971.21 | 434.65 | 123.3 | 15.57 | 1413.26 | 0 | 161.7 | 1.26 | 0 | 1898.04 | 434.65 | 117.43 | 14.83 | 1345.96 | 0 | 154 | 1.2 | 0 | 121 | 72 | 1 | 1 |  |  | 1 | 33.39 | 13.26 | 9.11 |  |  |  |  | 0 | 1 | ФЕР-2001, 20-01-001-01, приказ Минстроя России № 876/пр от 26.12.2019 |  |  | 20001 | 0 |  | 0 | 22 | 0 | 33.39 | 1 | 1 | 1 | 1 | 1 |  | 121 | 72 |  |  |  | 0 | 0 | 0 | [5 empty] | 0 | Поправка: Сб. 20, ОП, п.1.20.19 Наименование: Индивидуальные испытания систем вентиляции и кондиционирования воздуха | 0 | 13327.8 | 3959.6615 | 1634.958 | 519.8823 | 47188.7514 | 0 | 161.7 | 1.26 | 0 | 14576.1803 | 8673.4296 |  |  |  |  | )*1,05 | )*1,05 | )*1,05 |  | )*1,05 | )*1,05 |  |  |  | 0 | 0 | 1 | 1 |  |  |  | 1005 | 100 м2 | 100 м2 | 100 | [6 empty] | 61529847 | 22 | Санитарно-технические работы | 16 | Сантехнические работы: внутренние трубопроводы, внутренние устройства водопровода, канализации, отопления, газоснабжения, вентиляция кондиционирование воздуха | 1 | 20001 | Вентиляция и кондиционирование | ФЕР-20 |  | Поправка: Сб. 20, ОП, п.1.20.19 |  | 0 | 1898.04 | 434.65 | 117.43 | 14.83 | 1345.96 | 154 | 1.2 | 0 | [17 empty] | 0 | 0 | 0 |  |  |  |  | 121 | 72 |  |  |  |  | 1 |  | 1651361282 | 2 | 1 | 4 | 0 | 0 | 0 | 36577.41 | 36577.41 | 0 | 0 |  | 0 | 3 | 0 |  | 0 | 1 | 0 | 0 | 0 | 0 |  |  |  |  | Пр/812-016.0-1 | Пр/774-016.0 | Сантехнические работы: внутренние трубопроводы, внутренние устройства водопровода, канализации, отопления, газоснабжения, вентиляция кондиционирование воздуха | Сантехнические работы: внутренние трубопроводы, внутренние устройства водопровода, канализации, отопления, газоснабжения, вентиляция кондиционирование воздуха | -1 | 0
18 | 1 | 344 |  | 33,1 | Прайс | Воздуховод из оцинкованной стали класса "А" 6=0,55 мм ф125 ГОСТ 14918-2020 | м2 | #REF! | #REF! | 46.6535 |  |  |  | #REF! | #REF! | #REF! | #REF! | #REF! | #REF! | #REF! | #REF! | #REF! | #REF! | #REF! |  | 74715642 | 703.43 | 703.43 | 0 | 0 | 0 | 0 | 0 | 0 | 0 | 703.43 | 703.43 | 0 | 0 | 0 | 0 | 0 | 0 | 0 | 0 | 0 | 1 | 1 |  |  | 1 | 1 | 1 | 9.11 |  |  |  |  | 3 | 1 | ФССЦ-2001, 19.1.01.03-0071, приказ Минстроя России № 876/пр от 26.12.2019 |  |  | 500001 | 0 |  | 0 | 8 | 0 | 1 | 1 | 1 | 1 | 1 | 1 |  | 0 | 0 |  |  |  | 0 | 0 | 0 | [5 empty] | 0 |  | 0 | #REF! | 703.43 | 0 | 0 | 0 | 0 | 0 | 0 | 0 | #REF! | #REF! | [13 empty] | 0 | 0 | 1 | 1 |  |  |  | 1005 | м2 | м2 | 1 | [6 empty] | 61530067 | 8 | Материалы строительные | 0 |  | 1 | 500001 | Материалы и конструкции ( строительные ) по ценникам и каталогом | ФССЦст |  |  |  | 0 | 668.9 | 703.43 | 0 | 0 | 0 | 0 | 0 |  | 5 |  |  | 0 | 18 |  | 668.9 | [10 empty] | 0 | 0 | 0 |  |  |  |  | 0 | 0 |  | 668,9 + 3,1% Трансп + 2% Заг.скл |  |  | 1 |  | 2085913559 | 2 | 3 | 4 | 0 | 0 | 0 | #REF! | #REF! | 0 | 0 |  | 1 | 1 | 0 |  | 0 | 1 | #REF! | 0 | 0 | 0 | 3,1 | 2 | #REF! | [5 empty] | -1 | 0
18 | 1 | 345 |  | 33,2 | Прайс | Воздуховод из оцинкованной стали класса "А" 6=0,55 мм ф160 ГОСТ 14918-2020 | м2 | #REF! | #REF! | 37.8218 |  |  |  | #REF! | #REF! | #REF! | #REF! | #REF! | #REF! | #REF! | #REF! | #REF! | #REF! | #REF! |  | 74715642 | 699.75 | 699.75 | 0 | 0 | 0 | 0 | 0 | 0 | 0 | 699.75 | 699.75 | 0 | 0 | 0 | 0 | 0 | 0 | 0 | 0 | 0 | 1 | 1 |  |  | 1 | 1 | 1 | 9.11 |  |  |  |  | 3 | 1 | ФССЦ-2001, 19.1.01.03-0071, приказ Минстроя России № 876/пр от 26.12.2019 |  |  | 500001 | 0 |  | 0 | 8 | 0 | 1 | 1 | 1 | 1 | 1 | 1 |  | 0 | 0 |  |  |  | 0 | 0 | 0 | [5 empty] | 0 |  | 0 | #REF! | 699.75 | 0 | 0 | 0 | 0 | 0 | 0 | 0 | #REF! | #REF! | [13 empty] | 0 | 0 | 1 | 1 |  |  |  | 1005 | м2 | м2 | 1 | [6 empty] | 61530067 | 8 | Материалы строительные | 0 |  | 1 | 500001 | Материалы и конструкции ( строительные ) по ценникам и каталогом | ФССЦст |  |  |  | 0 | 699.75 | 699.75 | 0 | 0 | 0 | 0 | 0 |  | 5 |  |  | 0 | 18 |  | 665.4 | [10 empty] | 0 | 0 | 0 |  |  |  |  | 0 | 0 |  | 665,4 + 3,1% Трансп + 2% Заг.скл |  |  | 1 |  | 187543162 | 2 | 3 | 4 | 0 | 0 | 0 | #REF! | #REF! | 0 | 0 |  | 1 | 1 | 0 |  | 0 | 1 | #REF! | 0 | 0 | 0 | 3,1 | 2 | #REF! | [5 empty] | -1 | 0
18 | 1 | 346 |  | 33,3 | Прайс | Воздуховод гибкий ф125 | м.п. | #REF! | #REF! | 39.604 |  |  |  | #REF! | #REF! | #REF! | #REF! | #REF! | #REF! | #REF! | #REF! | #REF! | #REF! | #REF! |  | 74715642 | 34.18 | 34.18 | 0 | 0 | 0 | 0 | 0 | 0 | 0 | 34.18 | 34.18 | 0 | 0 | 0 | 0 | 0 | 0 | 0 | 0 | 0 | 1 | 1 |  |  | 1 | 1 | 1 | 9.11 |  |  |  |  | 3 | 1 | ФССЦ-2001, 19.1.01.01-0021, приказ Минстроя России № 876/пр от 26.12.2019 |  |  | 500001 | 0 |  | 0 | 8 | 0 | 1 | 1 | 1 | 1 | 1 | 1 |  | 0 | 0 |  |  |  | 0 | 0 | 0 | [5 empty] | 0 |  | 0 | #REF! | 34.18 | 0 | 0 | 0 | 0 | 0 | 0 | 0 | #REF! | #REF! | [13 empty] | 0 | 0 | 1 | 1 |  |  |  | 1013 | м.п. | м.п. | 1 | [6 empty] | 61530067 | 8 | Материалы строительные | 0 |  | 1 | 500001 | Материалы и конструкции ( строительные ) по ценникам и каталогом | ФССЦст |  |  |  | 0 | 34.18 | 34.18 | 0 | 0 | 0 | 0 | 0 |  | 5 |  |  | 0 | 18 |  | 32.5 | [10 empty] | 0 | 0 | 0 |  |  |  |  | 0 | 0 |  | 32,5 + 3,1% Трансп + 2% Заг.скл |  |  | 1 |  | 1960433838 | 2 | 3 | 4 | 0 | 0 | 0 | #REF! | #REF! | 0 | 0 |  | 1 | 1 | 0 |  | 0 | 1 | #REF! | 0 | 0 | 0 | 3,1 | 2 | #REF! | [5 empty] | -1 | 0
-1
51 | 1 | 4 | 252 |  |  | Система В5.1, В5.2, В5.3 | 0 | [6 empty] | #REF! | #REF! | #REF! | #REF! | #REF! | #REF! | #REF! | #REF! | #REF! | #REF! | #REF! |  |  | #REF! | #REF! | #REF! | #REF! | #REF! | #REF! | #REF! | #REF! | #REF! | #REF! | #REF! |  |  | 0 | #REF! | 0 | #REF! | #REF! | 0 | 0 | #REF! | #REF! | 0 | #REF! | #REF! | #REF! | 0 | 0 | 0 | [19 empty] | 0 | #REF! | 0 | #REF! | #REF! | 0 | 0 | #REF! | #REF! | 0 | #REF! | #REF! | #REF! | 0 | 0 | 0 | [114 empty] | 0 | [11 empty] | -1
-1
50 | 0 | 0 | 1 | 201 | #REF! | ПЗ | Прямые затраты |  |  | 201 | 1 | 3 |  | 2 | [7 empty] | 175274.34 | 1 | 175274.34 | [192 empty] | -1
50 | 0 | 0 | 1 | 202 | #REF! | СтМатОб | Стоимость материальных ресурсов (всего) |  |  | 202 | 2 | 3 |  | 2 | [7 empty] | 171921.19 | 1 | 171921.19 | [192 empty] | -1
50 | 0 | 0 | 1 | 222 | 0 | СтМатОбЗак | Стоимость материалов и оборудования заказчика |  |  | 222 | 3 | 3 |  | 2 | [7 empty] | 0 | 1 | 0 | [192 empty] | -1
50 | 0 | 0 | 1 | 225 | #REF! | СтМатОбПод | Стоимость материалов и оборудования подрядчика |  |  | 225 | 4 | 3 |  | 2 | [7 empty] | 171921.19 | 1 | 171921.19 | [192 empty] | -1
50 | 0 | 0 | 1 | 226 | #REF! | СтМат | Стоимость материалов (всего) |  |  | 226 | 5 | 3 |  | 2 | [7 empty] | 122549.59 | 1 | 122549.59 | [192 empty] | -1
50 | 0 | 0 | 1 | 227 | 0 | СтМатЗак | Стоимость материалов заказчика |  |  | 227 | 6 | 3 |  | 2 | [7 empty] | 0 | 1 | 0 | [192 empty] | -1
50 | 0 | 0 | 1 | 228 | #REF! | СтМатПод | Стоимость материалов подрядчика |  |  | 228 | 7 | 3 |  | 2 | [7 empty] | 122549.59 | 1 | 122549.59 | [192 empty] | -1
50 | 0 | 0 | 1 | 216 | #REF! | Оборуд | Стоимость оборудования (всего) |  |  | 216 | 8 | 3 |  | 2 | [7 empty] | 49371.6 | 1 | 49371.6 | [192 empty] | -1
50 | 0 | 0 | 1 | 223 | 0 | ОборудЗак | Стоимость оборудования заказчика |  |  | 223 | 9 | 3 |  | 2 | [7 empty] | 0 | 1 | 0 | [192 empty] | -1
50 | 0 | 0 | 1 | 229 | #REF! | ОборудПод | Стоимость оборудования подрядчика |  |  | 229 | 10 | 3 |  | 2 | [7 empty] | 49371.6 | 1 | 49371.6 | [192 empty] | -1
50 | 0 | 0 | 1 | 203 | #REF! | ЭММ | Эксплуатация машин |  |  | 203 | 11 | 3 |  | 2 | [7 empty] | 2319.87 | 1 | 2319.87 | [192 empty] | -1
50 | 0 | 0 | 1 | 231 | 0 | ЭММсНРиСП | Эксплуатация машин по ТСН-2001.16 |  |  | 231 | 12 | 3 |  | 2 | [7 empty] | 0 | 1 | 0 | [192 empty] | -1
50 | 0 | 0 | 1 | 204 | #REF! | ЗПМ | ЗП машинистов |  |  | 204 | 13 | 3 |  | 2 | [7 empty] | 472.31 | 1 | 472.31 | [192 empty] | -1
50 | 0 | 0 | 1 | 205 | #REF! | ОЗП | Основная ЗП рабочих |  |  | 205 | 14 | 3 |  | 2 | [7 empty] | 50404.88 | 1 | 50404.88 | [192 empty] | -1
50 | 0 | 0 | 1 | 232 | 0 | ОЗПсНРиСП | Основная ЗП рабочих по ТСН-2001.16 |  |  | 232 | 15 | 3 |  | 2 | [7 empty] | 0 | 1 | 0 | [192 empty] | -1
50 | 0 | 0 | 1 | 214 | #REF! | Строит | Строительные работы с НР и СП |  |  | 214 | 16 | 3 |  | 2 | [7 empty] | 273467.32 | 1 | 273467.32 | [192 empty] | -1
50 | 0 | 0 | 1 | 215 | 0 | Монтаж | Монтажные работы с НР и СП |  |  | 215 | 17 | 3 |  | 2 | [7 empty] | 0 | 1 | 0 | [192 empty] | -1
50 | 0 | 0 | 1 | 217 | 0 | Прочие | Прочие работы с НР и СП |  |  | 217 | 18 | 3 |  | 2 | [7 empty] | 0 | 1 | 0 | [192 empty] | -1
50 | 0 | 0 | 1 | 230 | #REF! | ПрочиеЗатр | Прочие затраты по ТСН-2001.16 |  |  | 230 | 19 | 3 |  | 2 | [7 empty] | 0 | 1 | 0 | [192 empty] | -1
50 | 0 | 0 | 1 | 206 | #REF! | ВозврМат | Возврат материалов |  |  | 206 | 20 | 3 |  | 2 | [7 empty] | 0 | 1 | 0 | [192 empty] | -1
50 | 0 | 0 | 1 | 207 | #REF! | ТрудСтр | Трудозатраты строителей |  |  | 207 | 21 | 3 |  | 7 | [7 empty] | 171.2831 | 1 | 171.2831 | [192 empty] | -1
50 | 0 | 0 | 1 | 208 | #REF! | ТрудМаш | Трудозатраты машинистов |  |  | 208 | 22 | 3 |  | 7 | [7 empty] | 1.1492 | 1 | 1.1492 | [192 empty] | -1
50 | 0 | 0 | 1 | 209 | #REF! | ТранспМат | Транспорт материалов |  |  | 209 | 23 | 3 |  | 2 | [7 empty] | 0 | 1 | 0 | [192 empty] | -1
50 | 0 | 0 | 1 | 233 | 0 | Перевозка | Перевозка грузов |  |  | 233 | 24 | 3 |  | 2 | [7 empty] | 0 | 1 | 0 | [192 empty] | -1
50 | 0 | 0 | 1 | 210 | #REF! | НР | Накладные расходы |  |  | 210 | 25 | 3 |  | 2 | [7 empty] | 61561.4 | 1 | 61561.4 | [192 empty] | -1
50 | 0 | 0 | 1 | 211 | #REF! | СмПриб | Сметная прибыль |  |  | 211 | 26 | 3 |  | 2 | [7 empty] | 36631.58 | 1 | 36631.58 | [192 empty] | -1
50 | 0 | 0 | 1 | 224 | #REF! | Всего | Всего с НР и СП |  |  | 224 | 27 | 3 |  | 2 | [7 empty] | 322838.92 | 1 | 322838.92 | [192 empty] | -1
-1
4 | 1 |  | 339 |  |  | Система В6.2, В6.3 |  | 0 |  | -1 | [7 empty] | 0 |  |  | 0 | [53 empty] | 0 | [11 empty] | 0 | [129 empty] | -1
-1
52 | 1 | 4 | 304 | 0 |  | Система В6.2, В6.3 | [7 empty] | #REF! | #REF! | #REF! | #REF! | #REF! | #REF! | #REF! | #REF! | #REF! | #REF! | #REF! | 0 | 0 | #REF! | #REF! | #REF! | #REF! | #REF! | #REF! | #REF! | #REF! | #REF! | #REF! | #REF! | 0 | 0 | 0 | #REF! | 0 | #REF! | #REF! | 0 | 0 | #REF! | #REF! | 0 | #REF! | #REF! | #REF! | 0 | 0 | 0 | 0 | 0 | 0 | 0 | 0 | 0 | 0 | 0 | 0 | 0 | 0 | 0 | 0 | 0 | 0 | 0 | 0 | 0 | 0 | 0 | #REF! | 0 | #REF! | #REF! | 0 | 0 | #REF! | #REF! | 0 | #REF! | #REF! | #REF! | 0 | 0 | 0 | 0 | 0 | 0 | 0 | 0 | 0 | 0 | 0 | 0 | 0 | 0 | 0 | 0 | 0 | 0 | 0 | 0 | 0 | 0 | 0 | 0 | 0 | 0 | 0 | 0 | 0 | 0 | 0 | 0 | 0 | 0 | 0 | 0 | 0 | 0 | 0 | 0 | 0 | 0 | 0 | 0 | 0 | 0 | 0 | 0 | 0 | 0 | 0 | 0 | 0 | 0 | 0 | 0 | 0 | 0 | 0 | 0 | 0 | 0 | 0 | 0 | 0 | 0 | 0 | 0 | 0 | 0 | 0 | 0 | 0 | 0 | 0 | 0 | 0 | 0 | 0 | 0 | 0 | 0 | 0 | 0 | 0 | 0 | 0 | 0 | 0 | 0 | 0 | 0 | 0 | 0 | 0 | 0 | 0 | 0 | 0 | 0 | 0 | 0 | 0 | 0 | 0 | 0 | 0 | 0 | 0 | 0 | 0 | 0 | 0 | 0 | 0 | 0 | 0 | 0 | [11 empty] | -1
-1
17 | 1 | 357 | 379 | 34 | 20-03-002-01 | Установка вентиляторов осевых массой: до 0,025 т | ШТ | 2 | 0 | 2 |  |  |  | 2683.48 | 36.99 | 184.31 | 42.07 | 2462.18 | 0 | 7.665 | 0.105 | 0 | 3030.14 | 1803.06 |  | 74715642 | 45.85 | 2.03 | 6.95 | 0.63 | 36.87 | 0 | 3.8325 | 0.0525 | 0 | 43.76 | 2.03 | 6.62 | 0.6 | 35.11 | 0 | 3.65 | 0.05 | 0 | 121 | 72 | 1 | 1 |  |  | 1 | 33.39 | 13.26 | 9.11 |  |  |  |  | 0 | 1 | ФЕР-2001, 20-03-002-01, приказ Минстроя России № 876/пр от 26.12.2019 |  |  | 20001 | 0 |  | 0 | 22 | 0 | 33.39 | 1 | 1 | 1 | 1 | 1 |  | 121 | 72 |  |  |  | 0 | 0 | 0 | [5 empty] | 0 | Поправка: Сб. 20, ОП, п.1.20.19 Наименование: Индивидуальные испытания систем вентиляции и кондиционирования воздуха | 0 | 2683.48 | 18.4933 | 92.157 | 21.0357 | 1231.0893 | 0 | 3.8325 | 0.0525 | 0 | 3030.1425 | 1803.06 |  | 16 |  |  | *1,05 | *1,05 | *1,05 |  | *1,05 | *1,05 |  |  |  | 0 | 0 | 1 | 1 |  |  |  | 1013 | ШТ | ШТ | 1 | [6 empty] | 61529847 | 22 | Санитарно-технические работы | 16 | Сантехнические работы: внутренние трубопроводы, внутренние устройства водопровода, канализации, отопления, газоснабжения, вентиляция кондиционирование воздуха | 1 | 20001 | Вентиляция и кондиционирование | ФЕР-20 |  | Поправка: Сб. 20, ОП, п.1.20.19 |  | 0 | 43.76 | 2.03 | 6.62 | 0.6 | 35.11 | 3.65 | 0.05 | 0 | [17 empty] | 0 | 0 | 0 |  |  |  |  | 121 | 72 |  |  |  |  | 1 |  | -2090890730 | 2 | 1 | 4 | 0 | 0 | 0 | 7516.68 | 7516.68 | 0 | 0 |  | 0 | 3 | 0 |  | 0 | 1 | 0 | 0 | 0 | 0 |  |  |  |  | Пр/812-016.0-1 | Пр/774-016.0 | Сантехнические работы: внутренние трубопроводы, внутренние устройства водопровода, канализации, отопления, газоснабжения, вентиляция кондиционирование воздуха | Сантехнические работы: внутренние трубопроводы, внутренние устройства водопровода, канализации, отопления, газоснабжения, вентиляция кондиционирование воздуха | -1 | 0
18 | 1 | 354 |  | 34,1 | Прайс | Вентиляторы Канал-ВЕНТ-160, ООО"ВЕЗА" | КОМПЛ | #REF! | #REF! | 0.5 |  |  |  | #REF! | #REF! | #REF! | #REF! | #REF! | #REF! | #REF! | #REF! | #REF! | #REF! | #REF! |  | 74715642 | 8480.62 | 8480.62 | 0 | 0 | 0 | 0 | 0 | 0 | 0 | 8480.62 | 8480.62 | 0 | 0 | 0 | 0 | 0 | 0 | 0 | 0 | 0 | 1 | 1 |  |  | 1 | 1 | 1 | 6.13 |  |  |  |  | 3 | 3 | ФССЦ-2001, 64.1.02.01-0073, приказ Минстроя России № 876/пр от 26.12.2019 |  |  | 600001 | 0 |  | 0 | 5 | 0 | 1 | 1 | 1 | 1 | 1 | 1 |  | 0 | 0 |  |  |  | 0 | 0 | 0 | [5 empty] | 0 |  | 0 | #REF! | 8480.62 | 0 | 0 | 0 | 0 | 0 | 0 | 0 | #REF! | #REF! | [13 empty] | 0 | 0 | 1 | 1 |  |  |  | 1013 | КОМПЛ | КОМПЛ | 1 | [6 empty] | 61530071 | 5 | оборудование | 0 |  | 3 | 600001 | Оборудование по ценникам | ОБОРУД. |  |  |  | 0 | 8480.62 | 8480.62 | 0 | 0 | 0 | 0 | 0 |  | 5 |  |  | 0 | 18 |  | 8128.09 | [10 empty] | 0 | #REF! | 0 |  |  |  |  | 0 | 0 |  | 8 128,09 + 3,1% Трансп + 1,2% Заг.скл |  |  | 1 |  | 850098725 | 2 | 3 | 4 | 0 | 0 | 0 | #REF! | 0 | 0 | 0 |  | 1 | 1 | 0 |  | 0 | 1 | #REF! | 0 | 0 | 0 | 3,1 | 1,2 |  | #REF! |  |  |  |  | -1 | 0
18 | 1 | 356 |  | 34,2 | Прайс | Вентиляторы Канал-ВЕНТ-250, ООО"ВЕЗА" | КОМПЛ | #REF! | #REF! | 0.5 |  |  |  | #REF! | #REF! | #REF! | #REF! | #REF! | #REF! | #REF! | #REF! | #REF! | #REF! | #REF! |  | 74715642 | 11149.04 | 11149.04 | 0 | 0 | 0 | 0 | 0 | 0 | 0 | 11149.04 | 11149.04 | 0 | 0 | 0 | 0 | 0 | 0 | 0 | 0 | 0 | 1 | 1 |  |  | 1 | 1 | 1 | 6.13 |  |  |  |  | 3 | 3 | ФССЦ-2001, 64.1.02.01-0073, приказ Минстроя России № 876/пр от 26.12.2019 |  |  | 600001 | 0 |  | 0 | 5 | 0 | 1 | 1 | 1 | 1 | 1 | 1 |  | 0 | 0 |  |  |  | 0 | 0 | 0 | [5 empty] | 0 |  | 0 | #REF! | 11149.04 | 0 | 0 | 0 | 0 | 0 | 0 | 0 | #REF! | #REF! | [13 empty] | 0 | 0 | 1 | 1 |  |  |  | 1013 | КОМПЛ | КОМПЛ | 1 | [6 empty] | 61530071 | 5 | оборудование | 0 |  | 3 | 600001 | Оборудование по ценникам | ОБОРУД. |  |  |  | 0 | 11149.04 | 11149.04 | 0 | 0 | 0 | 0 | 0 |  | 5 |  |  | 0 | 18 |  | 10685.59 | [10 empty] | 0 | #REF! | 0 |  |  |  |  | 0 | 0 |  | 10 685,59 + 3,1% Трансп + 1,2% Заг.скл |  |  | 1 |  | 328416668 | 2 | 3 | 4 | 0 | 0 | 0 | #REF! | 0 | 0 | 0 |  | 1 | 1 | 0 |  | 0 | 1 | #REF! | 0 | 0 | 0 | 3,1 | 1,2 |  | #REF! |  |  |  |  | -1 | 0
18 | 1 | 355 |  | 34,3 | Прайс | Хомут Канал-МК-160, ООО "ВЕЗА" | ШТ | #REF! | #REF! | 1 |  |  |  | #REF! | #REF! | #REF! | #REF! | #REF! | #REF! | #REF! | #REF! | #REF! | #REF! | #REF! |  | 74715642 | 506.09 | 506.09 | 0 | 0 | 0 | 0 | 0 | 0 | 0 | 506.09 | 506.09 | 0 | 0 | 0 | 0 | 0 | 0 | 0 | 0 | 0 | 1 | 1 |  |  | 1 | 1 | 1 | 9.11 |  |  |  |  | 3 | 1 | ФССЦ-2001, 19.1.01.11-0033, приказ Минстроя России № 876/пр от 26.12.2019 |  |  | 500001 | 0 |  | 0 | 8 | 0 | 1 | 1 | 1 | 1 | 1 | 1 |  | 0 | 0 |  |  |  | 0 | 0 | 0 | [5 empty] | 0 |  | 0 | #REF! | 506.09 | 0 | 0 | 0 | 0 | 0 | 0 | 0 | #REF! | #REF! | [13 empty] | 0 | 0 | 1 | 1 |  |  |  | 1013 | ШТ | ШТ | 1 | [6 empty] | 61530067 | 8 | Материалы строительные | 0 |  | 1 | 500001 | Материалы и конструкции ( строительные ) по ценникам и каталогом | ФССЦст |  |  |  | 0 | 506.09 | 506.09 | 0 | 0 | 0 | 0 | 0 |  | 5 |  |  | 0 | 18 |  | 481.25 | [10 empty] | 0 | 0 | 0 |  |  |  |  | 0 | 0 |  | 481,25 + 3,1% Трансп + 2% Заг.скл |  |  | 1 |  | -1491599394 | 2 | 3 | 4 | 0 | 0 | 0 | #REF! | #REF! | 0 | 0 |  | 1 | 1 | 0 |  | 0 | 1 | #REF! | 0 | 0 | 0 | 3,1 | 2 | #REF! | [5 empty] | -1 | 0
18 | 1 | 357 |  | 34,4 | Прайс | Хомут Канал-МК-250, ООО "ВЕЗА" | ШТ | #REF! | #REF! | 1 |  |  |  | #REF! | #REF! | #REF! | #REF! | #REF! | #REF! | #REF! | #REF! | #REF! | #REF! | #REF! |  | 74715642 | 655.51 | 655.51 | 0 | 0 | 0 | 0 | 0 | 0 | 0 | 655.51 | 655.51 | 0 | 0 | 0 | 0 | 0 | 0 | 0 | 0 | 0 | 1 | 1 |  |  | 1 | 1 | 1 | 9.11 |  |  |  |  | 3 | 1 | ФССЦ-2001, 19.1.01.11-0033, приказ Минстроя России № 876/пр от 26.12.2019 |  |  | 500001 | 0 |  | 0 | 8 | 0 | 1 | 1 | 1 | 1 | 1 | 1 |  | 0 | 0 |  |  |  | 0 | 0 | 0 | [5 empty] | 0 |  | 0 | #REF! | 655.51 | 0 | 0 | 0 | 0 | 0 | 0 | 0 | #REF! | #REF! | [13 empty] | 0 | 0 | 1 | 1 |  |  |  | 1013 | ШТ | ШТ | 1 | [6 empty] | 61530067 | 8 | Материалы строительные | 0 |  | 1 | 500001 | Материалы и конструкции ( строительные ) по ценникам и каталогом | ФССЦст |  |  |  | 0 | 655.51 | 655.51 | 0 | 0 | 0 | 0 | 0 |  | 5 |  |  | 0 | 18 |  | 623.34 | [10 empty] | 0 | 0 | 0 |  |  |  |  | 0 | 0 |  | 623,34 + 3,1% Трансп + 2% Заг.скл |  |  | 1 |  | -808406181 | 2 | 3 | 4 | 0 | 0 | 0 | #REF! | #REF! | 0 | 0 |  | 1 | 1 | 0 |  | 0 | 1 | #REF! | 0 | 0 | 0 | 3,1 | 2 | #REF! | [5 empty] | -1 | 0
17 | 1 | 365 | 386 | 35 | 20-02-004-01 | Установка клапанов обратных: диаметром до 355 мм | ШТ | 2 | 0 | 2 |  |  |  | 818 | 136.47 | 41.11 | 8.68 | 640.42 | 0 | 2.163 | 0.021 | 0 | 785.41 | 467.35 |  | 74715642 | 18.63 | 7.49 | 1.55 | 0.13 | 9.59 | 0 | 1.0815 | 0.0105 | 0 | 18.09 | 7.49 | 1.47 | 0.12 | 9.13 | 0 | 1.03 | 0.01 | 0 | 121 | 72 | 1 | 1 |  |  | 1 | 33.39 | 13.26 | 9.11 |  |  |  |  | 0 | 1 | ФЕР-2001, 20-02-004-01, приказ Минстроя России № 876/пр от 26.12.2019 |  |  | 20001 | 0 |  | 0 | 22 | 0 | 33.39 | 1 | 1 | 1 | 1 | 1 |  | 121 | 72 |  |  |  | 0 | 0 | 0 | [5 empty] | 0 | Поправка: Сб. 20, ОП, п.1.20.19 Наименование: Индивидуальные испытания систем вентиляции и кондиционирования воздуха | 0 | 818 | 68.2339 | 20.553 | 4.3407 | 320.2101 | 0 | 1.0815 | 0.0105 | 0 | 785.411 | 467.352 |  |  |  |  | )*1,05 | )*1,05 | )*1,05 |  | )*1,05 | )*1,05 |  |  |  | 0 | 0 | 1 | 1 |  |  |  | 1013 | ШТ | ШТ | 1 | [6 empty] | 61529847 | 22 | Санитарно-технические работы | 16 | Сантехнические работы: внутренние трубопроводы, внутренние устройства водопровода, канализации, отопления, газоснабжения, вентиляция кондиционирование воздуха | 1 | 20001 | Вентиляция и кондиционирование | ФЕР-20 |  | Поправка: Сб. 20, ОП, п.1.20.19 |  | 0 | 18.09 | 7.49 | 1.47 | 0.12 | 9.13 | 1.03 | 0.01 | 0 | [17 empty] | 0 | 0 | 0 |  |  |  |  | 121 | 72 |  |  |  |  | 1 |  | 1015029812 | 2 | 1 | 4 | 0 | 0 | 0 | 2070.76 | 2070.76 | 0 | 0 |  | 0 | 3 | 0 |  | 0 | 1 | 0 | 0 | 0 | 0 |  |  |  |  | Пр/812-016.0-1 | Пр/774-016.0 | Сантехнические работы: внутренние трубопроводы, внутренние устройства водопровода, канализации, отопления, газоснабжения, вентиляция кондиционирование воздуха | Сантехнические работы: внутренние трубопроводы, внутренние устройства водопровода, канализации, отопления, газоснабжения, вентиляция кондиционирование воздуха | -1 | 0
18 | 1 | 365 |  | 35,1 | Прайс | Клапан Канал- КОЛ-К-160, ООО "ВЕЗА" | ШТ | #REF! | #REF! | 0.5 |  |  |  | #REF! | #REF! | #REF! | #REF! | #REF! | #REF! | #REF! | #REF! | #REF! | #REF! | #REF! |  | 74715642 | 1151.96 | 1151.96 | 0 | 0 | 0 | 0 | 0 | 0 | 0 | 1151.96 | 1151.96 | 0 | 0 | 0 | 0 | 0 | 0 | 0 | 0 | 0 | 1 | 1 |  |  | 1 | 1 | 1 | 9.11 |  |  |  |  | 3 | 1 | ФССЦ-2001, 19.3.01.09-0003, приказ Минстроя России № 876/пр от 26.12.2019 |  |  | 500001 | 0 |  | 0 | 8 | 0 | 1 | 1 | 1 | 1 | 1 | 1 |  | 0 | 0 |  |  |  | 0 | 0 | 0 | [5 empty] | 0 |  | 0 | #REF! | 1151.96 | 0 | 0 | 0 | 0 | 0 | 0 | 0 | #REF! | #REF! | [13 empty] | 0 | 0 | 1 | 1 |  |  |  | 1013 | ШТ | ШТ | 1 | [6 empty] | 61530067 | 8 | Материалы строительные | 0 |  | 1 | 500001 | Материалы и конструкции ( строительные ) по ценникам и каталогом | ФССЦст |  |  |  | 0 | 1151.96 | 1151.96 | 0 | 0 | 0 | 0 | 0 |  | 5 |  |  | 0 | 18 |  | 1095.41 | [10 empty] | 0 | 0 | 0 |  |  |  |  | 0 | 0 |  | 1 095,41 + 3,1% Трансп + 2% Заг.скл |  |  | 1 |  | -2105354341 | 2 | 3 | 4 | 0 | 0 | 0 | #REF! | #REF! | 0 | 0 |  | 1 | 1 | 0 |  | 0 | 1 | #REF! | 0 | 0 | 0 | 3,1 | 2 | #REF! | [5 empty] | -1 | 0
18 | 1 | 364 |  | 35,2 | Прайс | Клапан Канал- КОЛ-К-250, ООО "ВЕЗА" | ШТ | #REF! | #REF! | 0.5 |  |  |  | #REF! | #REF! | #REF! | #REF! | #REF! | #REF! | #REF! | #REF! | #REF! | #REF! | #REF! |  | 74715642 | 1677.34 | 1677.34 | 0 | 0 | 0 | 0 | 0 | 0 | 0 | 1677.34 | 1677.34 | 0 | 0 | 0 | 0 | 0 | 0 | 0 | 0 | 0 | 1 | 1 |  |  | 1 | 1 | 1 | 9.11 |  |  |  |  | 3 | 1 | ФССЦ-2001, 19.3.01.09-0005, приказ Минстроя России № 876/пр от 26.12.2019 |  |  | 500001 | 0 |  | 0 | 8 | 0 | 1 | 1 | 1 | 1 | 1 | 1 |  | 0 | 0 |  |  |  | 0 | 0 | 0 | [5 empty] | 0 |  | 0 | #REF! | 1677.34 | 0 | 0 | 0 | 0 | 0 | 0 | 0 | #REF! | #REF! | [13 empty] | 0 | 0 | 1 | 1 |  |  |  | 1013 | ШТ | ШТ | 1 | [6 empty] | 61530067 | 8 | Материалы строительные | 0 |  | 1 | 500001 | Материалы и конструкции ( строительные ) по ценникам и каталогом | ФССЦст |  |  |  | 0 | 1677.34 | 1677.34 | 0 | 0 | 0 | 0 | 0 |  | 5 |  |  | 0 | 18 |  | 1595 | [10 empty] | 0 | 0 | 0 |  |  |  |  | 0 | 0 |  | 1 595 + 3,1% Трансп + 2% Заг.скл |  |  | 1 |  | 1502475952 | 2 | 3 | 4 | 0 | 0 | 0 | #REF! | #REF! | 0 | 0 |  | 1 | 1 | 0 |  | 0 | 1 | #REF! | 0 | 0 | 0 | 3,1 | 2 | #REF! | [5 empty] | -1 | 0
17 | 1 | 372 | 393 | 36 | 20-02-005-01 | Установка заслонок воздушных и клапанов воздушных КВР с ручным приводом: диаметром до 250 мм | ШТ | 1 | 0 | 1 |  |  |  | 488.8 | 134.28 | 20.95 | 4.34 | 333.57 | 0 | 1.113 | 0.0105 | 0 | 408.87 | 243.3 |  | 74715642 | 26.31 | 14.74 | 1.58 | 0.13 | 9.99 | 0 | 1.113 | 0.0105 | 0 | 25.75 | 14.74 | 1.5 | 0.12 | 9.51 | 0 | 1.06 | 0.01 | 0 | 121 | 72 | 1 | 1 |  |  | 1 | 33.39 | 13.26 | 9.11 |  |  |  |  | 0 | 1 | ФЕР-2001, 20-02-005-01, приказ Минстроя России № 876/пр от 26.12.2019 |  |  | 20001 | 0 |  | 0 | 22 | 0 | 33.39 | 1 | 1 | 1 | 1 | 1 |  | 121 | 72 |  |  |  | 0 | 0 | 0 | [5 empty] | 0 | Поправка: Сб. 20, ОП, п.1.20.19 Наименование: Индивидуальные испытания систем вентиляции и кондиционирования воздуха | 0 | 488.8 | 134.2814 | 20.9508 | 4.3407 | 333.5661 | 0 | 1.113 | 0.0105 | 0 | 408.8711 | 243.2952 |  | 17 |  |  | *1,05 | *1,05 | *1,05 |  | *1,05 | *1,05 |  |  |  | 0 | 0 | 1 | 1 |  |  |  | 1013 | ШТ | ШТ | 1 | [6 empty] | 61529847 | 22 | Санитарно-технические работы | 16 | Сантехнические работы: внутренние трубопроводы, внутренние устройства водопровода, канализации, отопления, газоснабжения, вентиляция кондиционирование воздуха | 1 | 20001 | Вентиляция и кондиционирование | ФЕР-20 |  | Поправка: Сб. 20, ОП, п.1.20.19 |  | 0 | 25.75 | 14.74 | 1.5 | 0.12 | 9.51 | 1.06 | 0.01 | 0 | [17 empty] | 0 | 0 | 0 |  |  |  |  | 121 | 72 |  |  |  |  | 1 |  | -953910607 | 2 | 1 | 4 | 0 | 0 | 0 | 1140.97 | 1140.97 | 0 | 0 |  | 0 | 3 | 0 |  | 0 | 1 | 0 | 0 | 0 | 0 |  |  |  |  | Пр/812-016.0-1 | Пр/774-016.0 | Сантехнические работы: внутренние трубопроводы, внутренние устройства водопровода, канализации, отопления, газоснабжения, вентиляция кондиционирование воздуха | Сантехнические работы: внутренние трубопроводы, внутренние устройства водопровода, канализации, отопления, газоснабжения, вентиляция кондиционирование воздуха | -1 | 0
18 | 1 | 372 |  | 36,1 | Прайс | Клапан КПУ-1Н -О-Н-ф125-2*ф, ООО "ВЕЗА" | ШТ | #REF! | #REF! | 1 |  |  |  | #REF! | #REF! | #REF! | #REF! | #REF! | #REF! | #REF! | #REF! | #REF! | #REF! | #REF! |  | 74715642 | 7976.58 | 7976.58 | 0 | 0 | 0 | 0 | 0 | 0 | 0 | 7976.58 | 7976.58 | 0 | 0 | 0 | 0 | 0 | 0 | 0 | 0 | 0 | 1 | 1 |  |  | 1 | 1 | 1 | 6.13 |  |  |  |  | 3 | 3 | ФССЦ-2001, 69.2.02.05-0167, приказ Минстроя России № 876/пр от 26.12.2019 |  |  | 600001 | 0 |  | 0 | 5 | 0 | 1 | 1 | 1 | 1 | 1 | 1 |  | 0 | 0 |  |  |  | 0 | 0 | 0 | [5 empty] | 0 |  | 0 | #REF! | 7976.58 | 0 | 0 | 0 | 0 | 0 | 0 | 0 | #REF! | #REF! | [13 empty] | 0 | 0 | 1 | 1 |  |  |  | 1013 | ШТ | ШТ | 1 | [6 empty] | 61530071 | 5 | оборудование | 0 |  | 3 | 600001 | Оборудование по ценникам | ОБОРУД. |  |  |  | 0 | 7976.58 | 7976.58 | 0 | 0 | 0 | 0 | 0 |  | 5 |  |  | 0 | 18 |  | 7645 | [10 empty] | 0 | #REF! | 0 |  |  |  |  | 0 | 0 |  | 7 645 + 3,1% Трансп + 1,2% Заг.скл |  |  | 1 |  | -764821956 | 2 | 3 | 4 | 0 | 0 | 0 | #REF! | 0 | 0 | 0 |  | 1 | 1 | 0 |  | 0 | 1 | #REF! | 0 | 0 | 0 | 3,1 | 1,2 |  | #REF! |  |  |  |  | -1 | 0
17 | 1 | 383 | 400 | 37 | 20-02-005-06 | Установка заслонок воздушных и клапанов воздушных КВР с ручным приводом: периметром до 1000 мм | ШТ | 38 | 0 | 38 |  |  |  | 18559.21 | 5102.69 | 781.01 | 164.95 | 12675.51 | 0 | 42.294 | 0.399 | 0 | 15536.96 | 9245.13 |  | 74715642 | 26.28 | 14.74 | 1.55 | 0.13 | 9.99 | 0 | 1.113 | 0.0105 | 0 | 25.72 | 14.74 | 1.47 | 0.12 | 9.51 | 0 | 1.06 | 0.01 | 0 | 121 | 72 | 1 | 1 |  |  | 1 | 33.39 | 13.26 | 9.11 |  |  |  |  | 0 | 1 | ФЕР-2001, 20-02-005-06, приказ Минстроя России № 876/пр от 26.12.2019 |  |  | 20001 | 0 |  | 0 | 22 | 0 | 33.39 | 1 | 1 | 1 | 1 | 1 |  | 121 | 72 |  |  |  | 0 | 0 | 0 | [5 empty] | 0 | Поправка: Сб. 20, ОП, п.1.20.19 Наименование: Индивидуальные испытания систем вентиляции и кондиционирования воздуха | 0 | 18559.21 | 134.2814 | 20.553 | 4.3407 | 333.5661 | 0 | 1.113 | 0.0105 | 0 | 15536.9566 | 9245.1312 |  | 18 |  |  | *1,05 | *1,05 | *1,05 |  | *1,05 | *1,05 |  |  |  | 0 | 0 | 1 | 1 |  |  |  | 1013 | ШТ | ШТ | 1 | [6 empty] | 61529847 | 22 | Санитарно-технические работы | 16 | Сантехнические работы: внутренние трубопроводы, внутренние устройства водопровода, канализации, отопления, газоснабжения, вентиляция кондиционирование воздуха | 1 | 20001 | Вентиляция и кондиционирование | ФЕР-20 |  | Поправка: Сб. 20, ОП, п.1.20.19 |  | 0 | 25.72 | 14.74 | 1.47 | 0.12 | 9.51 | 1.06 | 0.01 | 0 | [17 empty] | 0 | 0 | 0 |  |  |  |  | 121 | 72 |  |  |  |  | 1 |  | 431353478 | 2 | 1 | 4 | 0 | 0 | 0 | 43341.3 | 43341.3 | 0 | 0 |  | 0 | 3 | 0 |  | 0 | 1 | 0 | 0 | 0 | 0 |  |  |  |  | Пр/812-016.0-1 | Пр/774-016.0 | Сантехнические работы: внутренние трубопроводы, внутренние устройства водопровода, канализации, отопления, газоснабжения, вентиляция кондиционирование воздуха | Сантехнические работы: внутренние трубопроводы, внутренние устройства водопровода, канализации, отопления, газоснабжения, вентиляция кондиционирование воздуха | -1 | 0
18 | 1 | 380 |  | 37,1 | Прайс | Клапан КПУ-1Н-О-Н -100х100-2*ф, ООО "ВЕЗА" | ШТ | #REF! | #REF! | 0.42105 |  |  |  | #REF! | #REF! | #REF! | #REF! | #REF! | #REF! | #REF! | #REF! | #REF! | #REF! | #REF! |  | 74715642 | 6817.39 | 6817.39 | 0 | 0 | 0 | 0 | 0 | 0 | 0 | 6817.39 | 6817.39 | 0 | 0 | 0 | 0 | 0 | 0 | 0 | 0 | 0 | 1 | 1 |  |  | 1 | 1 | 1 | 6.13 |  |  |  |  | 3 | 3 | ФССЦ-2001, 69.2.02.05-0167, приказ Минстроя России № 876/пр от 26.12.2019 |  |  | 600001 | 0 |  | 0 | 5 | 0 | 1 | 1 | 1 | 1 | 1 | 1 |  | 0 | 0 |  |  |  | 0 | 0 | 0 | [5 empty] | 0 |  | 0 | #REF! | 6817.39 | 0 | 0 | 0 | 0 | 0 | 0 | 0 | #REF! | #REF! | [13 empty] | 0 | 0 | 1 | 1 |  |  |  | 1013 | ШТ | ШТ | 1 | [6 empty] | 61530071 | 5 | оборудование | 0 |  | 3 | 600001 | Оборудование по ценникам | ОБОРУД. |  |  |  | 0 | 6817.39 | 6817.39 | 0 | 0 | 0 | 0 | 0 |  | 5 |  |  | 0 | 18 |  | 6534 | [10 empty] | 0 | #REF! | 0 |  |  |  |  | 0 | 0 |  | 6 534 + 3,1% Трансп + 1,2% Заг.скл |  |  | 1 |  | -60937290 | 2 | 3 | 4 | 0 | 0 | 0 | #REF! | 0 | 0 | 0 |  | 1 | 1 | 0 |  | 0 | 1 | #REF! | 0 | 0 | 0 | 3,1 | 1,2 |  | #REF! |  |  |  |  | -1 | 0
18 | 1 | 381 |  | 37,2 | Прайс | Клапан КПУ-1Н-О-Н -150х100-2*ф, ООО "ВЕЗА" | ШТ | #REF! | #REF! | 0.078947 |  |  |  | #REF! | #REF! | #REF! | #REF! | #REF! | #REF! | #REF! | #REF! | #REF! | #REF! | #REF! |  | 74715642 | 7023.98 | 7023.98 | 0 | 0 | 0 | 0 | 0 | 0 | 0 | 7023.98 | 7023.98 | 0 | 0 | 0 | 0 | 0 | 0 | 0 | 0 | 0 | 1 | 1 |  |  | 1 | 1 | 1 | 6.13 |  |  |  |  | 3 | 3 | ФССЦ-2001, 69.2.02.05-0167, приказ Минстроя России № 876/пр от 26.12.2019 |  |  | 600001 | 0 |  | 0 | 5 | 0 | 1 | 1 | 1 | 1 | 1 | 1 |  | 0 | 0 |  |  |  | 0 | 0 | 0 | [5 empty] | 0 |  | 0 | #REF! | 7023.98 | 0 | 0 | 0 | 0 | 0 | 0 | 0 | #REF! | #REF! | [13 empty] | 0 | 0 | 1 | 1 |  |  |  | 1013 | ШТ | ШТ | 1 | [6 empty] | 61530071 | 5 | оборудование | 0 |  | 3 | 600001 | Оборудование по ценникам | ОБОРУД. |  |  |  | 0 | 7023.98 | 7023.98 | 0 | 0 | 0 | 0 | 0 |  | 5 |  |  | 0 | 18 |  | 6732 | [10 empty] | 0 | #REF! | 0 |  |  |  |  | 0 | 0 |  | 6 732 + 3,1% Трансп + 1,2% Заг.скл |  |  | 1 |  | -742995496 | 2 | 3 | 4 | 0 | 0 | 0 | #REF! | 0 | 0 | 0 |  | 1 | 1 | 0 |  | 0 | 1 | #REF! | 0 | 0 | 0 | 3,1 | 1,2 |  | #REF! |  |  |  |  | -1 | 0
18 | 1 | 382 |  | 37,3 | Прайс | Клапан КПУ-1Н-О-Н -150х150-2*ф, ООО "ВЕЗА" | ШТ | #REF! | #REF! | 0.026316 |  |  |  | #REF! | #REF! | #REF! | #REF! | #REF! | #REF! | #REF! | #REF! | #REF! | #REF! | #REF! |  | 74715642 | 7253.52 | 7253.52 | 0 | 0 | 0 | 0 | 0 | 0 | 0 | 7253.52 | 7253.52 | 0 | 0 | 0 | 0 | 0 | 0 | 0 | 0 | 0 | 1 | 1 |  |  | 1 | 1 | 1 | 6.13 |  |  |  |  | 3 | 3 | ФССЦ-2001, 69.2.02.05-0167, приказ Минстроя России № 876/пр от 26.12.2019 |  |  | 600001 | 0 |  | 0 | 5 | 0 | 1 | 1 | 1 | 1 | 1 | 1 |  | 0 | 0 |  |  |  | 0 | 0 | 0 | [5 empty] | 0 |  | 0 | #REF! | 7253.52 | 0 | 0 | 0 | 0 | 0 | 0 | 0 | #REF! | #REF! | [13 empty] | 0 | 0 | 1 | 1 |  |  |  | 1013 | ШТ | ШТ | 1 | [6 empty] | 61530071 | 5 | оборудование | 0 |  | 3 | 600001 | Оборудование по ценникам | ОБОРУД. |  |  |  | 0 | 7253.52 | 7253.52 | 0 | 0 | 0 | 0 | 0 |  | 5 |  |  | 0 | 18 |  | 6952 | [10 empty] | 0 | #REF! | 0 |  |  |  |  | 0 | 0 |  | 6 952 + 3,1% Трансп + 1,2% Заг.скл |  |  | 1 |  | 933648485 | 2 | 3 | 4 | 0 | 0 | 0 | #REF! | 0 | 0 | 0 |  | 1 | 1 | 0 |  | 0 | 1 | #REF! | 0 | 0 | 0 | 3,1 | 1,2 |  | #REF! |  |  |  |  | -1 | 0
18 | 1 | 383 |  | 37,4 | Прайс | Клапан КПУ-1Н-О-Н -150х200-2*ф, ООО "ВЕЗА" | ШТ | #REF! | #REF! | 0.026316 |  |  |  | #REF! | #REF! | #REF! | #REF! | #REF! | #REF! | #REF! | #REF! | #REF! | #REF! | #REF! |  | 74715642 | 7471.59 | 7471.59 | 0 | 0 | 0 | 0 | 0 | 0 | 0 | 7471.59 | 7471.59 | 0 | 0 | 0 | 0 | 0 | 0 | 0 | 0 | 0 | 1 | 1 |  |  | 1 | 1 | 1 | 6.13 |  |  |  |  | 3 | 3 | ФССЦ-2001, 69.2.02.05-0167, приказ Минстроя России № 876/пр от 26.12.2019 |  |  | 600001 | 0 |  | 0 | 5 | 0 | 1 | 1 | 1 | 1 | 1 | 1 |  | 0 | 0 |  |  |  | 0 | 0 | 0 | [5 empty] | 0 |  | 0 | #REF! | 7471.59 | 0 | 0 | 0 | 0 | 0 | 0 | 0 | #REF! | #REF! | [13 empty] | 0 | 0 | 1 | 1 |  |  |  | 1013 | ШТ | ШТ | 1 | [6 empty] | 61530071 | 5 | оборудование | 0 |  | 3 | 600001 | Оборудование по ценникам | ОБОРУД. |  |  |  | 0 | 7471.59 | 7471.59 | 0 | 0 | 0 | 0 | 0 |  | 5 |  |  | 0 | 18 |  | 7161 | [10 empty] | 0 | #REF! | 0 |  |  |  |  | 0 | 0 |  | 7 161 + 3,1% Трансп + 1,2% Заг.скл |  |  | 1 |  | 228781318 | 2 | 3 | 4 | 0 | 0 | 0 | #REF! | 0 | 0 | 0 |  | 1 | 1 | 0 |  | 0 | 1 | #REF! | 0 | 0 | 0 | 3,1 | 1,2 |  | #REF! |  |  |  |  | -1 | 0
18 | 1 | 379 |  | 37,5 | Прайс | Клапан АЗД-192-100*100-РП, Ровен | ШТ | #REF! | #REF! | 0.44737 |  |  |  | #REF! | #REF! | #REF! | #REF! | #REF! | #REF! | #REF! | #REF! | #REF! | #REF! | #REF! |  | 74715642 | 2398.57 | 2398.57 | 0 | 0 | 0 | 0 | 0 | 0 | 0 | 2398.57 | 2398.57 | 0 | 0 | 0 | 0 | 0 | 0 | 0 | 0 | 0 | 1 | 1 |  |  | 1 | 1 | 1 | 9.11 |  |  |  |  | 3 | 1 | ФССЦ-2001, 19.3.01.02-0021, приказ Минстроя России № 876/пр от 26.12.2019 |  |  | 500001 | 0 |  | 0 | 8 | 0 | 1 | 1 | 1 | 1 | 1 | 1 |  | 0 | 0 |  |  |  | 0 | 0 | 0 | [5 empty] | 0 |  | 0 | #REF! | 2398.57 | 0 | 0 | 0 | 0 | 0 | 0 | 0 | #REF! | #REF! | [13 empty] | 0 | 0 | 1 | 1 |  |  |  | 1013 | ШТ | ШТ | 1 | [6 empty] | 61530067 | 8 | Материалы строительные | 0 |  | 1 | 500001 | Материалы и конструкции ( строительные ) по ценникам и каталогом | ФССЦст |  |  |  | 0 | 2398.57 | 2398.57 | 0 | 0 | 0 | 0 | 0 |  | 5 |  |  | 0 | 18 |  | 2280.83 | [10 empty] | 0 | 0 | 0 |  |  |  |  | 0 | 0 |  | 2 280,83 + 3,1% Трансп + 2% Заг.скл |  |  | 1 |  | -875829584 | 2 | 3 | 4 | 0 | 0 | 0 | #REF! | #REF! | 0 | 0 |  | 1 | 1 | 0 |  | 0 | 1 | #REF! | 0 | 0 | 0 | 3,1 | 2 | #REF! | [5 empty] | -1 | 0
17 | 1 | 397 | 418 | 38 | 20-01-001-07 | Прокладка воздуховодов из листовой, оцинкованной стали и алюминия класса Н (нормальные) толщиной: 0,7 мм, диаметром от 500 до 560 мм | 100 м2 | 0.2945 | 0 | 0.2945 |  |  |  | 12552.38 | 1043.4 | 499.65 | 81.62 | 11009.33 | 0 | 37.7255 | 0.1979 | 0 | 13420.05 | 7985.48 |  | 74715642 | 1636.45 | 388.91 | 127.95 | 8.3 | 1119.59 | 0 | 128.1 | 0.672 | 0 | 1577.04 | 388.91 | 121.85 | 7.9 | 1066.28 | 0 | 122 | 0.64 | 0 | 121 | 72 | 1 | 1 |  |  | 1 | 33.39 | 13.26 | 9.11 |  |  |  |  | 0 | 1 | ФЕР-2001, 20-01-001-07, приказ Минстроя России № 876/пр от 26.12.2019 |  |  | 20001 | 0 |  | 0 | 22 | 0 | 33.39 | 1 | 1 | 1 | 1 | 1 |  | 121 | 72 |  |  |  | 0 | 0 | 0 | [5 empty] | 0 | Поправка: Сб. 20, ОП, п.1.20.19 Наименование: Индивидуальные испытания систем вентиляции и кондиционирования воздуха | 0 | 12552.38 | 3542.9701 | 1696.617 | 277.137 | 37383.1101 | 0 | 128.1 | 0.672 | 0 | 13420.0495 | 7985.484 |  |  |  |  | )*1,05 | )*1,05 | )*1,05 |  | )*1,05 | )*1,05 |  |  |  | 0 | 0 | 1 | 1 |  |  |  | 1005 | 100 м2 | 100 м2 | 100 | [6 empty] | 61529847 | 22 | Санитарно-технические работы | 16 | Сантехнические работы: внутренние трубопроводы, внутренние устройства водопровода, канализации, отопления, газоснабжения, вентиляция кондиционирование воздуха | 1 | 20001 | Вентиляция и кондиционирование | ФЕР-20 |  | Поправка: Сб. 20, ОП, п.1.20.19 |  | 0 | 1577.04 | 388.91 | 121.85 | 7.9 | 1066.28 | 122 | 0.64 | 0 | [17 empty] | 0 | 0 | 0 |  |  |  |  | 121 | 72 |  |  |  |  | 1 |  | 178217713 | 2 | 1 | 4 | 0 | 0 | 0 | 33957.91 | 33957.91 | 0 | 0 |  | 0 | 3 | 0 |  | 0 | 1 | 0 | 0 | 0 | 0 |  |  |  |  | Пр/812-016.0-1 | Пр/774-016.0 | Сантехнические работы: внутренние трубопроводы, внутренние устройства водопровода, канализации, отопления, газоснабжения, вентиляция кондиционирование воздуха | Сантехнические работы: внутренние трубопроводы, внутренние устройства водопровода, канализации, отопления, газоснабжения, вентиляция кондиционирование воздуха | -1 | 0
18 | 1 | 396 |  | 38,1 | Прайс | Воздуховод из оцинкованной стали класса "А" 6=0,7 мм ф250 ГОСТ 14918-2020 | м2 | #REF! | #REF! | 6.6553 |  |  |  | #REF! | #REF! | #REF! | #REF! | #REF! | #REF! | #REF! | #REF! | #REF! | #REF! | #REF! |  | 74715642 | 911.81 | 911.81 | 0 | 0 | 0 | 0 | 0 | 0 | 0 | 911.81 | 911.81 | 0 | 0 | 0 | 0 | 0 | 0 | 0 | 0 | 0 | 1 | 1 |  |  | 1 | 1 | 1 | 9.11 |  |  |  |  | 3 | 1 | ФССЦ-2001, 19.1.01.03-0076, приказ Минстроя России № 876/пр от 26.12.2019 |  |  | 500001 | 0 |  | 0 | 8 | 0 | 1 | 1 | 1 | 1 | 1 | 1 |  | 0 | 0 |  |  |  | 0 | 0 | 0 | [5 empty] | 0 |  | 0 | #REF! | 911.81 | 0 | 0 | 0 | 0 | 0 | 0 | 0 | #REF! | #REF! | [13 empty] | 0 | 0 | 1 | 1 |  |  |  | 1005 | м2 | м2 | 1 | [6 empty] | 61530067 | 8 | Материалы строительные | 0 |  | 1 | 500001 | Материалы и конструкции ( строительные ) по ценникам и каталогом | ФССЦст |  |  |  | 0 | 911.81 | 911.81 | 0 | 0 | 0 | 0 | 0 |  | 5 |  |  | 0 | 18 |  | 867.05 | [10 empty] | 0 | 0 | 0 |  |  |  |  | 0 | 0 |  | 867,05 + 3,1% Трансп + 2% Заг.скл |  |  | 1 |  | -2110621950 | 2 | 3 | 4 | 0 | 0 | 0 | #REF! | #REF! | 0 | 0 |  | 1 | 1 | 0 |  | 0 | 1 | #REF! | 0 | 0 | 0 | 3,1 | 2 | #REF! | [5 empty] | -1 | 0
18 | 1 | 397 |  | 38,2 | Прайс | Воздуховод из оцинкованной стали класс "В" 6=0,8 мм ф125 ГОСТ 14918-2020 | м2 | #REF! | #REF! | 93.3447 |  |  |  | #REF! | #REF! | #REF! | #REF! | #REF! | #REF! | #REF! | #REF! | #REF! | #REF! | #REF! |  | 74715642 | 1027.3 | 1027.3 | 0 | 0 | 0 | 0 | 0 | 0 | 0 | 1027.3 | 1027.3 | 0 | 0 | 0 | 0 | 0 | 0 | 0 | 0 | 0 | 1 | 1 |  |  | 1 | 1 | 1 | 9.11 |  |  |  |  | 3 | 1 | ФССЦ-2001, 19.1.01.03-0076, приказ Минстроя России № 876/пр от 26.12.2019 |  |  | 500001 | 0 |  | 0 | 8 | 0 | 1 | 1 | 1 | 1 | 1 | 1 |  | 0 | 0 |  |  |  | 0 | 0 | 0 | [5 empty] | 0 |  | 0 | #REF! | 1027.3 | 0 | 0 | 0 | 0 | 0 | 0 | 0 | #REF! | #REF! | [13 empty] | 0 | 0 | 1 | 1 |  |  |  | 1005 | м2 | м2 | 1 | [6 empty] | 61530067 | 8 | Материалы строительные | 0 |  | 1 | 500001 | Материалы и конструкции ( строительные ) по ценникам и каталогом | ФССЦст |  |  |  | 0 | 976.88 | 1027.3 | 0 | 0 | 0 | 0 | 0 |  | 5 |  |  | 0 | 18 |  | 976.88 | [10 empty] | 0 | 0 | 0 |  |  |  |  | 0 | 0 |  | 976,88 + 3,1% Трансп + 2% Заг.скл |  |  | 1 |  | -1087478745 | 2 | 3 | 4 | 0 | 0 | 0 | #REF! | #REF! | 0 | 0 |  | 1 | 1 | 0 |  | 0 | 1 | #REF! | 0 | 0 | 0 | 3,1 | 2 | #REF! | [5 empty] | -1 | 0
17 | 1 | 410 | 435 | 39 | 20-01-001-01 | Прокладка воздуховодов из листовой, оцинкованной стали и алюминия класса Н (нормальные) толщиной: 0,5 мм, диаметром до 200 мм | 100 м2 | 0.0297 | 0 | 0.0297 |  |  |  | 1567.67 | 117.6 | 48.56 | 15.44 | 1401.51 | 0 | 4.8025 | 0.037422 | 0 | 1714.51 | 1020.2 |  | 74715642 | 1971.21 | 434.65 | 123.3 | 15.57 | 1413.26 | 0 | 161.7 | 1.26 | 0 | 1898.04 | 434.65 | 117.43 | 14.83 | 1345.96 | 0 | 154 | 1.2 | 0 | 121 | 72 | 1 | 1 |  |  | 1 | 33.39 | 13.26 | 9.11 |  |  |  |  | 0 | 1 | ФЕР-2001, 20-01-001-01, приказ Минстроя России № 876/пр от 26.12.2019 |  |  | 20001 | 0 |  | 0 | 22 | 0 | 33.39 | 1 | 1 | 1 | 1 | 1 |  | 121 | 72 |  |  |  | 0 | 0 | 0 | [5 empty] | 0 | Поправка: Сб. 20, ОП, п.1.20.19 Наименование: Индивидуальные испытания систем вентиляции и кондиционирования воздуха | 0 | 1567.67 | 3959.6615 | 1634.958 | 519.8823 | 47188.7514 | 0 | 161.7 | 1.26 | 0 | 1714.5095 | 1020.204 |  |  |  |  | )*1,05 | )*1,05 | )*1,05 |  | )*1,05 | )*1,05 |  |  |  | 0 | 0 | 1 | 1 |  |  |  | 1005 | 100 м2 | 100 м2 | 100 | [6 empty] | 61529847 | 22 | Санитарно-технические работы | 16 | Сантехнические работы: внутренние трубопроводы, внутренние устройства водопровода, канализации, отопления, газоснабжения, вентиляция кондиционирование воздуха | 1 | 20001 | Вентиляция и кондиционирование | ФЕР-20 |  | Поправка: Сб. 20, ОП, п.1.20.19 |  | 0 | 1898.04 | 434.65 | 117.43 | 14.83 | 1345.96 | 154 | 1.2 | 0 | [17 empty] | 0 | 0 | 0 |  |  |  |  | 121 | 72 |  |  |  |  | 1 |  | 1651361282 | 2 | 1 | 4 | 0 | 0 | 0 | 4302.38 | 4302.38 | 0 | 0 |  | 0 | 3 | 0 |  | 0 | 1 | 0 | 0 | 0 | 0 |  |  |  |  | Пр/812-016.0-1 | Пр/774-016.0 | Сантехнические работы: внутренние трубопроводы, внутренние устройства водопровода, канализации, отопления, газоснабжения, вентиляция кондиционирование воздуха | Сантехнические работы: внутренние трубопроводы, внутренние устройства водопровода, канализации, отопления, газоснабжения, вентиляция кондиционирование воздуха | -1 | 0
18 | 1 | 409 |  | 39,1 | Прайс | Воздуховод из оцинкованной стали класса "А" 6=0,55 мм ф125 ГОСТ 14918-2020 | м2 | #REF! | #REF! | 65.9933 |  |  |  | #REF! | #REF! | #REF! | #REF! | #REF! | #REF! | #REF! | #REF! | #REF! | #REF! | #REF! |  | 74715642 | 703.43 | 703.43 | 0 | 0 | 0 | 0 | 0 | 0 | 0 | 703.43 | 703.43 | 0 | 0 | 0 | 0 | 0 | 0 | 0 | 0 | 0 | 1 | 1 |  |  | 1 | 1 | 1 | 9.11 |  |  |  |  | 3 | 1 | ФССЦ-2001, 19.1.01.03-0071, приказ Минстроя России № 876/пр от 26.12.2019 |  |  | 500001 | 0 |  | 0 | 8 | 0 | 1 | 1 | 1 | 1 | 1 | 1 |  | 0 | 0 |  |  |  | 0 | 0 | 0 | [5 empty] | 0 |  | 0 | #REF! | 703.43 | 0 | 0 | 0 | 0 | 0 | 0 | 0 | #REF! | #REF! | [13 empty] | 0 | 0 | 1 | 1 |  |  |  | 1005 | м2 | м2 | 1 | [6 empty] | 61530067 | 8 | Материалы строительные | 0 |  | 1 | 500001 | Материалы и конструкции ( строительные ) по ценникам и каталогом | ФССЦст |  |  |  | 0 | 703.43 | 703.43 | 0 | 0 | 0 | 0 | 0 |  | 5 |  |  | 0 | 18 |  | 668.9 | [10 empty] | 0 | 0 | 0 |  |  |  |  | 0 | 0 |  | 668,9 + 3,1% Трансп + 2% Заг.скл |  |  | 1 |  | 2085913559 | 2 | 3 | 4 | 0 | 0 | 0 | #REF! | #REF! | 0 | 0 |  | 1 | 1 | 0 |  | 0 | 1 | #REF! | 0 | 0 | 0 | 3,1 | 2 | #REF! | [5 empty] | -1 | 0
18 | 1 | 410 |  | 39,2 | Прайс | Воздуховод из оцинкованной стали класса "А" 6=0,55 мм ф160 ГОСТ 14918-2020 | м2 | #REF! | #REF! | 34.0067 |  |  |  | #REF! | #REF! | #REF! | #REF! | #REF! | #REF! | #REF! | #REF! | #REF! | #REF! | #REF! |  | 74715642 | 699.75 | 699.75 | 0 | 0 | 0 | 0 | 0 | 0 | 0 | 699.75 | 699.75 | 0 | 0 | 0 | 0 | 0 | 0 | 0 | 0 | 0 | 1 | 1 |  |  | 1 | 1 | 1 | 9.11 |  |  |  |  | 3 | 1 | ФССЦ-2001, 19.1.01.03-0071, приказ Минстроя России № 876/пр от 26.12.2019 |  |  | 500001 | 0 |  | 0 | 8 | 0 | 1 | 1 | 1 | 1 | 1 | 1 |  | 0 | 0 |  |  |  | 0 | 0 | 0 | [5 empty] | 0 |  | 0 | #REF! | 699.75 | 0 | 0 | 0 | 0 | 0 | 0 | 0 | #REF! | #REF! | [13 empty] | 0 | 0 | 1 | 1 |  |  |  | 1005 | м2 | м2 | 1 | [6 empty] | 61530067 | 8 | Материалы строительные | 0 |  | 1 | 500001 | Материалы и конструкции ( строительные ) по ценникам и каталогом | ФССЦст |  |  |  | 0 | 699.75 | 699.75 | 0 | 0 | 0 | 0 | 0 |  | 5 |  |  | 0 | 18 |  | 665.4 | [10 empty] | 0 | 0 | 0 |  |  |  |  | 0 | 0 |  | 665,4 + 3,1% Трансп + 2% Заг.скл |  |  | 1 |  | 187543162 | 2 | 3 | 4 | 0 | 0 | 0 | #REF! | #REF! | 0 | 0 |  | 1 | 1 | 0 |  | 0 | 1 | #REF! | 0 | 0 | 0 | 3,1 | 2 | #REF! | [5 empty] | -1 | 0
17 | 1 | 424 | 452 | 40 | 20-01-001-02 | Прокладка воздуховодов из листовой, оцинкованной стали и алюминия класса Н (нормальные) толщиной: 0,5 мм, периметром до 600 мм | 100 м2 | 0.486 | 0 | 0.486 |  |  |  | 25652.72 | 1924.4 | 794.59 | 252.66 | 22933.73 | 0 | 78.5862 | 0.61236 | 0 | 28055.53 | 16694.2 |  | 74715642 | 1971.21 | 434.65 | 123.3 | 15.57 | 1413.26 | 0 | 161.7 | 1.26 | 0 | 1898.04 | 434.65 | 117.43 | 14.83 | 1345.96 | 0 | 154 | 1.2 | 0 | 121 | 72 | 1 | 1 |  |  | 1 | 33.39 | 13.26 | 9.11 |  |  |  |  | 0 | 1 | ФЕР-2001, 20-01-001-02, приказ Минстроя России № 876/пр от 26.12.2019 |  |  | 20001 | 0 |  | 0 | 22 | 0 | 33.39 | 1 | 1 | 1 | 1 | 1 |  | 121 | 72 |  |  |  | 0 | 0 | 0 | [5 empty] | 0 | Поправка: Сб. 20, ОП, п.1.20.19 Наименование: Индивидуальные испытания систем вентиляции и кондиционирования воздуха | 0 | 25652.72 | 3959.6615 | 1634.958 | 519.8823 | 47188.7514 | 0 | 161.7 | 1.26 | 0 | 28055.5319 | 16694.2008 |  |  |  |  | )*1,05 | )*1,05 | )*1,05 |  | )*1,05 | )*1,05 |  |  |  | 0 | 0 | 1 | 1 |  |  |  | 1005 | 100 м2 | 100 м2 | 100 | [6 empty] | 61529847 | 22 | Санитарно-технические работы | 16 | Сантехнические работы: внутренние трубопроводы, внутренние устройства водопровода, канализации, отопления, газоснабжения, вентиляция кондиционирование воздуха | 1 | 20001 | Вентиляция и кондиционирование | ФЕР-20 |  | Поправка: Сб. 20, ОП, п.1.20.19 |  | 0 | 1898.04 | 434.65 | 117.43 | 14.83 | 1345.96 | 154 | 1.2 | 0 | [17 empty] | 0 | 0 | 0 |  |  |  |  | 121 | 72 |  |  |  |  | 1 |  | -706050576 | 2 | 1 | 4 | 0 | 0 | 0 | 70402.45 | 70402.45 | 0 | 0 |  | 0 | 3 | 0 |  | 0 | 1 | 0 | 0 | 0 | 0 |  |  |  |  | Пр/812-016.0-1 | Пр/774-016.0 | Сантехнические работы: внутренние трубопроводы, внутренние устройства водопровода, канализации, отопления, газоснабжения, вентиляция кондиционирование воздуха | Сантехнические работы: внутренние трубопроводы, внутренние устройства водопровода, канализации, отопления, газоснабжения, вентиляция кондиционирование воздуха | -1 | 0
18 | 1 | 422 |  | 40,1 | Прайс | Воздуховод из оцинкованной стали класса "А" 6=0,55 мм 150х150 ГОСТ 14918-2020 | м2 | #REF! | #REF! | 56.7901 |  |  |  | #REF! | #REF! | #REF! | #REF! | #REF! | #REF! | #REF! | #REF! | #REF! | #REF! | #REF! |  | 74715642 | 978.09 | 978.09 | 0 | 0 | 0 | 0 | 0 | 0 | 0 | 978.09 | 978.09 | 0 | 0 | 0 | 0 | 0 | 0 | 0 | 0 | 0 | 1 | 1 |  |  | 1 | 1 | 1 | 9.11 |  |  |  |  | 3 | 1 | ФССЦ-2001, 19.1.01.03-0072, приказ Минстроя России № 876/пр от 26.12.2019 |  |  | 500001 | 0 |  | 0 | 8 | 0 | 1 | 1 | 1 | 1 | 1 | 1 |  | 0 | 0 |  |  |  | 0 | 0 | 0 | [5 empty] | 0 |  | 0 | #REF! | 978.09 | 0 | 0 | 0 | 0 | 0 | 0 | 0 | #REF! | #REF! | [13 empty] | 0 | 0 | 1 | 1 |  |  |  | 1005 | м2 | м2 | 1 | [6 empty] | 61530067 | 8 | Материалы строительные | 0 |  | 1 | 500001 | Материалы и конструкции ( строительные ) по ценникам и каталогом | ФССЦст |  |  |  | 0 | 978.09 | 978.09 | 0 | 0 | 0 | 0 | 0 |  | 5 |  |  | 0 | 18 |  | 930.08 | [10 empty] | 0 | 0 | 0 |  |  |  |  | 0 | 0 |  | 930,08 + 3,1% Трансп + 2% Заг.скл |  |  | 1 |  | 718958479 | 2 | 3 | 4 | 0 | 0 | 0 | #REF! | #REF! | 0 | 0 |  | 1 | 1 | 0 |  | 0 | 1 | #REF! | 0 | 0 | 0 | 3,1 | 2 | #REF! | [5 empty] | -1 | 0
18 | 1 | 423 |  | 40,2 | Прайс | Воздуховод из оцинкованной стали класса "А" 6=0,55 мм 150х100 ГОСТ 14918-2020 | м2 | #REF! | #REF! | 14.4033 |  |  |  | #REF! | #REF! | #REF! | #REF! | #REF! | #REF! | #REF! | #REF! | #REF! | #REF! | #REF! |  | 74715642 | 1038.7 | 1038.7 | 0 | 0 | 0 | 0 | 0 | 0 | 0 | 1038.7 | 1038.7 | 0 | 0 | 0 | 0 | 0 | 0 | 0 | 0 | 0 | 1 | 1 |  |  | 1 | 1 | 1 | 9.11 |  |  |  |  | 3 | 1 | ФССЦ-2001, 19.1.01.03-0072, приказ Минстроя России № 876/пр от 26.12.2019 |  |  | 500001 | 0 |  | 0 | 8 | 0 | 1 | 1 | 1 | 1 | 1 | 1 |  | 0 | 0 |  |  |  | 0 | 0 | 0 | [5 empty] | 0 |  | 0 | #REF! | 1038.7 | 0 | 0 | 0 | 0 | 0 | 0 | 0 | #REF! | #REF! | [13 empty] | 0 | 0 | 1 | 1 |  |  |  | 1005 | м2 | м2 | 1 | [6 empty] | 61530067 | 8 | Материалы строительные | 0 |  | 1 | 500001 | Материалы и конструкции ( строительные ) по ценникам и каталогом | ФССЦст |  |  |  | 0 | 1038.7 | 1038.7 | 0 | 0 | 0 | 0 | 0 |  | 5 |  |  | 0 | 18 |  | 987.71 | [10 empty] | 0 | 0 | 0 |  |  |  |  | 0 | 0 |  | 987,71 + 3,1% Трансп + 2% Заг.скл |  |  | 1 |  | -1909044663 | 2 | 3 | 4 | 0 | 0 | 0 | #REF! | #REF! | 0 | 0 |  | 1 | 1 | 0 |  | 0 | 1 | #REF! | 0 | 0 | 0 | 3,1 | 2 | #REF! | [5 empty] | -1 | 0
18 | 1 | 424 |  | 40,3 | Прайс | Воздуховод из оцинкованной стали класса "А" 6=0,55 мм 100х100 ГОСТ 14918-2020 | м2 | #REF! | #REF! | 28.8066 |  |  |  | #REF! | #REF! | #REF! | #REF! | #REF! | #REF! | #REF! | #REF! | #REF! | #REF! | #REF! |  | 74715642 | 1150.01 | 1150.01 | 0 | 0 | 0 | 0 | 0 | 0 | 0 | 1150.01 | 1150.01 | 0 | 0 | 0 | 0 | 0 | 0 | 0 | 0 | 0 | 1 | 1 |  |  | 1 | 1 | 1 | 9.11 |  |  |  |  | 3 | 1 | ФССЦ-2001, 19.1.01.03-0072, приказ Минстроя России № 876/пр от 26.12.2019 |  |  | 500001 | 0 |  | 0 | 8 | 0 | 1 | 1 | 1 | 1 | 1 | 1 |  | 0 | 0 |  |  |  | 0 | 0 | 0 | [5 empty] | 0 |  | 0 | #REF! | 1150.01 | 0 | 0 | 0 | 0 | 0 | 0 | 0 | #REF! | #REF! | [13 empty] | 0 | 0 | 1 | 1 |  |  |  | 1005 | м2 | м2 | 1 | [6 empty] | 61530067 | 8 | Материалы строительные | 0 |  | 1 | 500001 | Материалы и конструкции ( строительные ) по ценникам и каталогом | ФССЦст |  |  |  | 0 | 1093.56 | 1150.01 | 0 | 0 | 0 | 0 | 0 |  | 5 |  |  | 0 | 18 |  | 1093.56 | [10 empty] | 0 | 0 | 0 |  |  |  |  | 0 | 0 |  | 1 093,56 + 3,1% Трансп + 2% Заг.скл |  |  | 1 |  | -694654670 | 2 | 3 | 4 | 0 | 0 | 0 | #REF! | #REF! | 0 | 0 |  | 1 | 1 | 0 |  | 0 | 1 | #REF! | 0 | 0 | 0 | 3,1 | 2 | #REF! | [5 empty] | -1 | 0
17 | 1 | 438 | 468 | 41 | 20-01-001-09 | Прокладка воздуховодов из листовой, оцинкованной стали и алюминия класса Н (нормальные) толщиной: 0,7 мм, периметром до 1000 мм | 100 м2 | 0.519 | 0 | 0.519 |  |  |  | 25157.73 | 2053.13 | 681.04 | 211.59 | 22423.56 | 0 | 76.838 | 0.51225 | 0 | 27388.53 | 16297.31 |  | 74715642 | 1827.16 | 434.24 | 98.96 | 12.21 | 1293.96 | 0 | 148.05 | 0.987 | 0 | 1760.83 | 434.24 | 94.25 | 11.63 | 1232.34 | 0 | 141 | 0.94 | 0 | 121 | 72 | 1 | 1 |  |  | 1 | 33.39 | 13.26 | 9.11 |  |  |  |  | 0 | 1 | ФЕР-2001, 20-01-001-09, приказ Минстроя России № 876/пр от 26.12.2019 |  |  | 20001 | 0 |  | 0 | 22 | 0 | 33.39 | 1 | 1 | 1 | 1 | 1 |  | 121 | 72 |  |  |  | 0 | 0 | 0 | [5 empty] | 0 | Поправка: Сб. 20, ОП, п.1.20.19 Наименование: Индивидуальные испытания систем вентиляции и кондиционирования воздуха | 0 | 25157.73 | 3955.9264 | 1312.2096 | 407.6919 | 43205.3244 | 0 | 148.05 | 0.987 | 0 | 27388.5315 | 16297.308 |  |  |  |  | )*1,05 | )*1,05 | )*1,05 |  | )*1,05 | )*1,05 |  |  |  | 0 | 0 | 1 | 1 |  |  |  | 1005 | 100 м2 | 100 м2 | 100 | [6 empty] | 61529847 | 22 | Санитарно-технические работы | 16 | Сантехнические работы: внутренние трубопроводы, внутренние устройства водопровода, канализации, отопления, газоснабжения, вентиляция кондиционирование воздуха | 1 | 20001 | Вентиляция и кондиционирование | ФЕР-20 |  | Поправка: Сб. 20, ОП, п.1.20.19 |  | 0 | 1760.83 | 434.24 | 94.25 | 11.63 | 1232.34 | 141 | 0.94 | 0 | [17 empty] | 0 | 0 | 0 |  |  |  |  | 121 | 72 |  |  |  |  | 1 |  | 2063072167 | 2 | 1 | 4 | 0 | 0 | 0 | 68843.57 | 68843.57 | 0 | 0 |  | 0 | 3 | 0 |  | 0 | 1 | 0 | 0 | 0 | 0 |  |  |  |  | Пр/812-016.0-1 | Пр/774-016.0 | Сантехнические работы: внутренние трубопроводы, внутренние устройства водопровода, канализации, отопления, газоснабжения, вентиляция кондиционирование воздуха | Сантехнические работы: внутренние трубопроводы, внутренние устройства водопровода, канализации, отопления, газоснабжения, вентиляция кондиционирование воздуха | -1 | 0
18 | 1 | 437 |  | 41,1 | Прайс | Воздуховод из оцинкованной стали класса "А" 6=0,7 мм 350х150 ГОСТ 14918-2020 | м2 | #REF! | #REF! | 9.6339 |  |  |  | #REF! | #REF! | #REF! | #REF! | #REF! | #REF! | #REF! | #REF! | #REF! | #REF! | #REF! |  | 74715642 | 1077.96 | 1077.96 | 0 | 0 | 0 | 0 | 0 | 0 | 0 | 1077.96 | 1077.96 | 0 | 0 | 0 | 0 | 0 | 0 | 0 | 0 | 0 | 1 | 1 |  |  | 1 | 1 | 1 | 9.11 |  |  |  |  | 3 | 1 | ФССЦ-2001, 19.1.01.03-0021, приказ Минстроя России № 876/пр от 26.12.2019 |  |  | 500001 | 0 |  | 0 | 8 | 0 | 1 | 1 | 1 | 1 | 1 | 1 |  | 0 | 0 |  |  |  | 0 | 0 | 0 | [5 empty] | 0 |  | 0 | #REF! | 1077.96 | 0 | 0 | 0 | 0 | 0 | 0 | 0 | #REF! | #REF! | [13 empty] | 0 | 0 | 1 | 1 |  |  |  | 1005 | м2 | м2 | 1 | [6 empty] | 61530067 | 8 | Материалы строительные | 0 |  | 1 | 500001 | Материалы и конструкции ( строительные ) по ценникам и каталогом | ФССЦст |  |  |  | 0 | 1077.96 | 1077.96 | 0 | 0 | 0 | 0 | 0 |  | 5 |  |  | 0 | 18 |  | 1025.04 | [10 empty] | 0 | 0 | 0 |  |  |  |  | 0 | 0 |  | 1 025,04 + 3,1% Трансп + 2% Заг.скл |  |  | 1 |  | -1862816357 | 2 | 3 | 4 | 0 | 0 | 0 | #REF! | #REF! | 0 | 0 |  | 1 | 1 | 0 |  | 0 | 1 | #REF! | 0 | 0 | 0 | 3,1 | 2 | #REF! | [5 empty] | -1 | 0
18 | 1 | 438 |  | 41,2 | Прайс | Воздуховод из оцинкованной стали класс "В" 6=0,8 мм 150х200 ГОСТ 14918-2020 | м2 | #REF! | #REF! | 90.3661 |  |  |  | #REF! | #REF! | #REF! | #REF! | #REF! | #REF! | #REF! | #REF! | #REF! | #REF! | #REF! |  | 74715642 | 1324.61 | 1324.61 | 0 | 0 | 0 | 0 | 0 | 0 | 0 | 1324.61 | 1324.61 | 0 | 0 | 0 | 0 | 0 | 0 | 0 | 0 | 0 | 1 | 1 |  |  | 1 | 1 | 1 | 9.11 |  |  |  |  | 3 | 1 | ФССЦ-2001, 19.1.01.03-0021, приказ Минстроя России № 876/пр от 26.12.2019 |  |  | 500001 | 0 |  | 0 | 8 | 0 | 1 | 1 | 1 | 1 | 1 | 1 |  | 0 | 0 |  |  |  | 0 | 0 | 0 | [5 empty] | 0 |  | 0 | #REF! | 1324.61 | 0 | 0 | 0 | 0 | 0 | 0 | 0 | #REF! | #REF! | [13 empty] | 0 | 0 | 1 | 1 |  |  |  | 1005 | м2 | м2 | 1 | [6 empty] | 61530067 | 8 | Материалы строительные | 0 |  | 1 | 500001 | Материалы и конструкции ( строительные ) по ценникам и каталогом | ФССЦст |  |  |  | 0 | 1324.61 | 1324.61 | 0 | 0 | 0 | 0 | 0 |  | 5 |  |  | 0 | 18 |  | 1259.59 | [10 empty] | 0 | 0 | 0 |  |  |  |  | 0 | 0 |  | 1 259,59 + 3,1% Трансп + 2% Заг.скл |  |  | 1 |  | -1507634857 | 2 | 3 | 4 | 0 | 0 | 0 | #REF! | #REF! | 0 | 0 |  | 1 | 1 | 0 |  | 0 | 1 | #REF! | 0 | 0 | 0 | 3,1 | 2 | #REF! | [5 empty] | -1 | 0
18 | 1 | 435 |  | 41,3 | 08.1.02.17-0162 | Сетка тканая с квадратными ячейками № 05, оцинкованная | м2 | #REF! | #REF! | 1.9461 |  |  |  | #REF! | #REF! | #REF! | #REF! | #REF! | #REF! | #REF! | #REF! | #REF! | #REF! | #REF! |  | 74715642 | 34.2 | 34.2 | 0 | 0 | 0 | 0 | 0 | 0 | 0 | 34.2 | 34.2 | 0 | 0 | 0 | 0 | 0 | 0 | 0 | 0 | 0 | 1 | 1 |  |  | 1 | 1 | 1 | 9.11 |  |  |  |  | 3 | 1 | ФССЦ-2001, 08.1.02.17-0162, приказ Минстроя России № 876/пр от 26.12.2019 |  |  | 500001 | 0 |  | 0 | 8 | 0 | 1 | 1 | 1 | 1 | 1 | 1 |  | 0 | 0 |  |  |  | 0 | 0 | 0 | [5 empty] | 0 |  | 0 | #REF! | 311.562 | 0 | 0 | 0 | 0 | 0 | 0 | 0 | #REF! | #REF! | [13 empty] | 0 | 0 | 1 | 1 |  |  |  | 1005 | м2 | м2 | 1 | [6 empty] | 61530067 | 8 | Материалы строительные | 0 |  | 1 | 500001 | Материалы и конструкции ( строительные ) по ценникам и каталогом | ФССЦст |  |  |  | 0 | 34.2 | 34.2 | 0 | 0 | 0 | 0 | 0 | [18 empty] | 0 | 0 | 0 |  |  |  |  | 0 | 0 |  |  |  |  | 1 |  | 2073721092 | 2 | 1 | 4 | 0 | 0 | 0 | #REF! | #REF! | 0 | 0 |  | 0 | 3 | 0 |  | 0 | 1 | #REF! | 0 | 0 | 0 | [8 empty] | -1 | 0
-1
51 | 1 | 4 | 304 |  |  | Система В6.2, В6.3 | 0 | [6 empty] | #REF! | #REF! | #REF! | #REF! | #REF! | #REF! | #REF! | #REF! | #REF! | #REF! | #REF! |  |  | #REF! | #REF! | #REF! | #REF! | #REF! | #REF! | #REF! | #REF! | #REF! | #REF! | #REF! |  |  | 0 | #REF! | 0 | #REF! | #REF! | 0 | 0 | #REF! | #REF! | 0 | #REF! | #REF! | #REF! | 0 | 0 | 0 | [19 empty] | 0 | #REF! | 0 | #REF! | #REF! | 0 | 0 | #REF! | #REF! | 0 | #REF! | #REF! | #REF! | 0 | 0 | 0 | [114 empty] | 0 | [11 empty] | -1
-1
50 | 0 | 0 | 1 | 201 | #REF! | ПЗ | Прямые затраты |  |  | 201 | 1 | 3 |  | 2 | [7 empty] | 283716.29 | 1 | 283716.29 | [192 empty] | -1
50 | 0 | 0 | 1 | 202 | #REF! | СтМатОб | Стоимость материальных ресурсов (всего) |  |  | 202 | 2 | 3 |  | 2 | [7 empty] | 379266.79 | 1 | 379266.79 | [192 empty] | -1
50 | 0 | 0 | 1 | 222 | 0 | СтМатОбЗак | Стоимость материалов и оборудования заказчика |  |  | 222 | 3 | 3 |  | 2 | [7 empty] | 0 | 1 | 0 | [192 empty] | -1
50 | 0 | 0 | 1 | 225 | #REF! | СтМатОбПод | Стоимость материалов и оборудования подрядчика |  |  | 225 | 4 | 3 |  | 2 | [7 empty] | 379266.79 | 1 | 379266.79 | [192 empty] | -1
50 | 0 | 0 | 1 | 226 | #REF! | СтМат | Стоимость материалов (всего) |  |  | 226 | 5 | 3 |  | 2 | [7 empty] | 206785.26 | 1 | 206785.26 | [192 empty] | -1
50 | 0 | 0 | 1 | 227 | 0 | СтМатЗак | Стоимость материалов заказчика |  |  | 227 | 6 | 3 |  | 2 | [7 empty] | 0 | 1 | 0 | [192 empty] | -1
50 | 0 | 0 | 1 | 228 | #REF! | СтМатПод | Стоимость материалов подрядчика |  |  | 228 | 7 | 3 |  | 2 | [7 empty] | 206785.26 | 1 | 206785.26 | [192 empty] | -1
50 | 0 | 0 | 1 | 216 | #REF! | Оборуд | Стоимость оборудования (всего) |  |  | 216 | 8 | 3 |  | 2 | [7 empty] | 172481.53 | 1 | 172481.53 | [192 empty] | -1
50 | 0 | 0 | 1 | 223 | 0 | ОборудЗак | Стоимость оборудования заказчика |  |  | 223 | 9 | 3 |  | 2 | [7 empty] | 0 | 1 | 0 | [192 empty] | -1
50 | 0 | 0 | 1 | 229 | #REF! | ОборудПод | Стоимость оборудования подрядчика |  |  | 229 | 10 | 3 |  | 2 | [7 empty] | 172481.53 | 1 | 172481.53 | [192 empty] | -1
50 | 0 | 0 | 1 | 203 | #REF! | ЭММ | Эксплуатация машин |  |  | 203 | 11 | 3 |  | 2 | [7 empty] | 3051.22 | 1 | 3051.22 | [192 empty] | -1
50 | 0 | 0 | 1 | 231 | 0 | ЭММсНРиСП | Эксплуатация машин по ТСН-2001.16 |  |  | 231 | 12 | 3 |  | 2 | [7 empty] | 0 | 1 | 0 | [192 empty] | -1
50 | 0 | 0 | 1 | 204 | #REF! | ЗПМ | ЗП машинистов |  |  | 204 | 13 | 3 |  | 2 | [7 empty] | 781.35 | 1 | 781.35 | [192 empty] | -1
50 | 0 | 0 | 1 | 205 | #REF! | ОЗП | Основная ЗП рабочих |  |  | 205 | 14 | 3 |  | 2 | [7 empty] | 73879.81 | 1 | 73879.81 | [192 empty] | -1
50 | 0 | 0 | 1 | 232 | 0 | ОЗПсНРиСП | Основная ЗП рабочих по ТСН-2001.16 |  |  | 232 | 15 | 3 |  | 2 | [7 empty] | 0 | 1 | 0 | [192 empty] | -1
50 | 0 | 0 | 1 | 214 | #REF! | Строит | Строительные работы с НР и СП |  |  | 214 | 16 | 3 |  | 2 | [7 empty] | 427812.32 | 1 | 427812.32 | [192 empty] | -1
50 | 0 | 0 | 1 | 215 | 0 | Монтаж | Монтажные работы с НР и СП |  |  | 215 | 17 | 3 |  | 2 | [7 empty] | 0 | 1 | 0 | [192 empty] | -1
50 | 0 | 0 | 1 | 217 | 0 | Прочие | Прочие работы с НР и СП |  |  | 217 | 18 | 3 |  | 2 | [7 empty] | 0 | 1 | 0 | [192 empty] | -1
50 | 0 | 0 | 1 | 230 | #REF! | ПрочиеЗатр | Прочие затраты по ТСН-2001.16 |  |  | 230 | 19 | 3 |  | 2 | [7 empty] | 0 | 1 | 0 | [192 empty] | -1
50 | 0 | 0 | 1 | 206 | #REF! | ВозврМат | Возврат материалов |  |  | 206 | 20 | 3 |  | 2 | [7 empty] | 0 | 1 | 0 | [192 empty] | -1
50 | 0 | 0 | 1 | 207 | #REF! | ТрудСтр | Трудозатраты строителей |  |  | 207 | 21 | 3 |  | 7 | [7 empty] | 251.1871 | 1 | 251.1871 | [192 empty] | -1
50 | 0 | 0 | 1 | 208 | #REF! | ТрудМаш | Трудозатраты машинистов |  |  | 208 | 22 | 3 |  | 7 | [7 empty] | 1.8954 | 1 | 1.8954 | [192 empty] | -1
50 | 0 | 0 | 1 | 209 | #REF! | ТранспМат | Транспорт материалов |  |  | 209 | 23 | 3 |  | 2 | [7 empty] | 0 | 1 | 0 | [192 empty] | -1
50 | 0 | 0 | 1 | 233 | 0 | Перевозка | Перевозка грузов |  |  | 233 | 24 | 3 |  | 2 | [7 empty] | 0 | 1 | 0 | [192 empty] | -1
50 | 0 | 0 | 1 | 210 | #REF! | НР | Накладные расходы |  |  | 210 | 25 | 3 |  | 2 | [7 empty] | 90340 | 1 | 90340 | [192 empty] | -1
50 | 0 | 0 | 1 | 211 | #REF! | СмПриб | Сметная прибыль |  |  | 211 | 26 | 3 |  | 2 | [7 empty] | 53756.03 | 1 | 53756.03 | [192 empty] | -1
50 | 0 | 0 | 1 | 224 | #REF! | Всего | Всего с НР и СП |  |  | 224 | 27 | 3 |  | 2 | [7 empty] | 600293.85 | 1 | 600293.85 | [192 empty] | -1
-1
4 | 1 |  | 387 |  |  | Система 7.2 |  | 0 |  | -1 | [7 empty] | 0 |  |  | 0 | [53 empty] | 0 | [11 empty] | 0 | [129 empty] | -1
-1
52 | 1 | 4 | 369 | 0 |  | Система 7.2 | [7 empty] | #REF! | #REF! | #REF! | #REF! | #REF! | #REF! | #REF! | #REF! | #REF! | #REF! | #REF! | 0 | 0 | #REF! | #REF! | #REF! | #REF! | #REF! | #REF! | #REF! | #REF! | #REF! | #REF! | #REF! | 0 | 0 | 0 | #REF! | 0 | #REF! | #REF! | 0 | 0 | #REF! | #REF! | 0 | #REF! | #REF! | #REF! | 0 | 0 | 0 | 0 | 0 | 0 | 0 | 0 | 0 | 0 | 0 | 0 | 0 | 0 | 0 | 0 | 0 | 0 | 0 | 0 | 0 | 0 | 0 | #REF! | 0 | #REF! | #REF! | 0 | 0 | #REF! | #REF! | 0 | #REF! | #REF! | #REF! | 0 | 0 | 0 | 0 | 0 | 0 | 0 | 0 | 0 | 0 | 0 | 0 | 0 | 0 | 0 | 0 | 0 | 0 | 0 | 0 | 0 | 0 | 0 | 0 | 0 | 0 | 0 | 0 | 0 | 0 | 0 | 0 | 0 | 0 | 0 | 0 | 0 | 0 | 0 | 0 | 0 | 0 | 0 | 0 | 0 | 0 | 0 | 0 | 0 | 0 | 0 | 0 | 0 | 0 | 0 | 0 | 0 | 0 | 0 | 0 | 0 | 0 | 0 | 0 | 0 | 0 | 0 | 0 | 0 | 0 | 0 | 0 | 0 | 0 | 0 | 0 | 0 | 0 | 0 | 0 | 0 | 0 | 0 | 0 | 0 | 0 | 0 | 0 | 0 | 0 | 0 | 0 | 0 | 0 | 0 | 0 | 0 | 0 | 0 | 0 | 0 | 0 | 0 | 0 | 0 | 0 | 0 | 0 | 0 | 0 | 0 | 0 | 0 | 0 | 0 | 0 | 0 | 0 | [11 empty] | -1
-1
17 | 1 | 447 | 475 | 42 | 20-03-002-01 | Установка вентиляторов осевых массой: до 0,025 т | ШТ | 1 | 0 | 1 |  |  |  | 1341.74 | 18.49 | 92.16 | 21.04 | 1231.09 | 0 | 3.8325 | 0.0525 | 0 | 1515.08 | 901.53 |  | 74715642 | 45.85 | 2.03 | 6.95 | 0.63 | 36.87 | 0 | 3.8325 | 0.0525 | 0 | 43.76 | 2.03 | 6.62 | 0.6 | 35.11 | 0 | 3.65 | 0.05 | 0 | 121 | 72 | 1 | 1 |  |  | 1 | 33.39 | 13.26 | 9.11 |  |  |  |  | 0 | 1 | ФЕР-2001, 20-03-002-01, приказ Минстроя России № 876/пр от 26.12.2019 |  |  | 20001 | 0 |  | 0 | 22 | 0 | 33.39 | 1 | 1 | 1 | 1 | 1 |  | 121 | 72 |  |  |  | 0 | 0 | 0 | [5 empty] | 0 | Поправка: Сб. 20, ОП, п.1.20.19 Наименование: Индивидуальные испытания систем вентиляции и кондиционирования воздуха | 0 | 1341.74 | 18.4933 | 92.157 | 21.0357 | 1231.0893 | 0 | 3.8325 | 0.0525 | 0 | 1515.0773 | 901.5336 |  | 19 |  |  | *1,05 | *1,05 | *1,05 |  | *1,05 | *1,05 |  |  |  | 0 | 0 | 1 | 1 |  |  |  | 1013 | ШТ | ШТ | 1 | [6 empty] | 61529847 | 22 | Санитарно-технические работы | 16 | Сантехнические работы: внутренние трубопроводы, внутренние устройства водопровода, канализации, отопления, газоснабжения, вентиляция кондиционирование воздуха | 1 | 20001 | Вентиляция и кондиционирование | ФЕР-20 |  | Поправка: Сб. 20, ОП, п.1.20.19 |  | 0 | 43.76 | 2.03 | 6.62 | 0.6 | 35.11 | 3.65 | 0.05 | 0 | [17 empty] | 0 | 0 | 0 |  |  |  |  | 121 | 72 |  |  |  |  | 1 |  | -2090890730 | 2 | 1 | 4 | 0 | 0 | 0 | 3758.35 | 3758.35 | 0 | 0 |  | 0 | 3 | 0 |  | 0 | 1 | 0 | 0 | 0 | 0 |  |  |  |  | Пр/812-016.0-1 | Пр/774-016.0 | Сантехнические работы: внутренние трубопроводы, внутренние устройства водопровода, канализации, отопления, газоснабжения, вентиляция кондиционирование воздуха | Сантехнические работы: внутренние трубопроводы, внутренние устройства водопровода, канализации, отопления, газоснабжения, вентиляция кондиционирование воздуха | -1 | 0
18 | 1 | 446 |  | 42,1 | Прайс | Вентиляторы Канал-ВЕНТ-100, ООО"ВЕЗА" | КОМПЛ | #REF! | #REF! | 1 |  |  |  | #REF! | #REF! | #REF! | #REF! | #REF! | #REF! | #REF! | #REF! | #REF! | #REF! | #REF! |  | 74715642 | 7045.02 | 7045.02 | 0 | 0 | 0 | 0 | 0 | 0 | 0 | 7045.02 | 7045.02 | 0 | 0 | 0 | 0 | 0 | 0 | 0 | 0 | 0 | 1 | 1 |  |  | 1 | 1 | 1 | 6.13 |  |  |  |  | 3 | 3 | ФССЦ-2001, 64.1.02.01-0071, приказ Минстроя России № 876/пр от 26.12.2019 |  |  | 600001 | 0 |  | 0 | 5 | 0 | 1 | 1 | 1 | 1 | 1 | 1 |  | 0 | 0 |  |  |  | 0 | 0 | 0 | [5 empty] | 0 |  | 0 | #REF! | 7045.02 | 0 | 0 | 0 | 0 | 0 | 0 | 0 | #REF! | #REF! | [13 empty] | 0 | 0 | 1 | 1 |  |  |  | 1013 | КОМПЛ | КОМПЛ | 1 | [6 empty] | 61530071 | 5 | оборудование | 0 |  | 3 | 600001 | Оборудование по ценникам | ОБОРУД. |  |  |  | 0 | 7045.02 | 7045.02 | 0 | 0 | 0 | 0 | 0 |  | 5 |  |  | 0 | 18 |  | 6752.16 | [10 empty] | 0 | #REF! | 0 |  |  |  |  | 0 | 0 |  | 6 752,16 + 3,1% Трансп + 1,2% Заг.скл |  |  | 1 |  | -733189130 | 2 | 3 | 4 | 0 | 0 | 0 | #REF! | 0 | 0 | 0 |  | 1 | 1 | 0 |  | 0 | 1 | #REF! | 0 | 0 | 0 | 3,1 | 1,2 |  | #REF! |  |  |  |  | -1 | 0
18 | 1 | 447 |  | 42,2 | Прайс | Хомут Канал-МК-100, ООО "ВЕЗА" | ШТ | #REF! | #REF! | 2 |  |  |  | #REF! | #REF! | #REF! | #REF! | #REF! | #REF! | #REF! | #REF! | #REF! | #REF! | #REF! |  | 74715642 | 385.59 | 385.59 | 0 | 0 | 0 | 0 | 0 | 0 | 0 | 385.59 | 385.59 | 0 | 0 | 0 | 0 | 0 | 0 | 0 | 0 | 0 | 1 | 1 |  |  | 1 | 1 | 1 | 9.11 |  |  |  |  | 3 | 1 | ФССЦ-2001, 19.1.01.11-0031, приказ Минстроя России № 876/пр от 26.12.2019 |  |  | 500001 | 0 |  | 0 | 8 | 0 | 1 | 1 | 1 | 1 | 1 | 1 |  | 0 | 0 |  |  |  | 0 | 0 | 0 | [5 empty] | 0 |  | 0 | #REF! | 385.59 | 0 | 0 | 0 | 0 | 0 | 0 | 0 | #REF! | #REF! | [13 empty] | 0 | 0 | 1 | 1 |  |  |  | 1013 | ШТ | ШТ | 1 | [6 empty] | 61530067 | 8 | Материалы строительные | 0 |  | 1 | 500001 | Материалы и конструкции ( строительные ) по ценникам и каталогом | ФССЦст |  |  |  | 0 | 385.59 | 385.59 | 0 | 0 | 0 | 0 | 0 |  | 5 |  |  | 0 | 18 |  | 366.66 | [10 empty] | 0 | 0 | 0 |  |  |  |  | 0 | 0 |  | 366,66 + 3,1% Трансп + 2% Заг.скл |  |  | 1 |  | -1765250746 | 2 | 3 | 4 | 0 | 0 | 0 | #REF! | #REF! | 0 | 0 |  | 1 | 1 | 0 |  | 0 | 1 | #REF! | 0 | 0 | 0 | 3,1 | 2 | #REF! | [5 empty] | -1 | 0
17 | 1 | 454 | 482 | 43 | 20-02-004-01 | Установка клапанов обратных: диаметром до 355 мм | ШТ | 1 | 0 | 1 |  |  |  | 408.99 | 68.23 | 20.55 | 4.34 | 320.21 | 0 | 1.0815 | 0.0105 | 0 | 392.71 | 233.68 |  | 74715642 | 18.63 | 7.49 | 1.55 | 0.13 | 9.59 | 0 | 1.0815 | 0.0105 | 0 | 18.09 | 7.49 | 1.47 | 0.12 | 9.13 | 0 | 1.03 | 0.01 | 0 | 121 | 72 | 1 | 1 |  |  | 1 | 33.39 | 13.26 | 9.11 |  |  |  |  | 0 | 1 | ФЕР-2001, 20-02-004-01, приказ Минстроя России № 876/пр от 26.12.2019 |  |  | 20001 | 0 |  | 0 | 22 | 0 | 33.39 | 1 | 1 | 1 | 1 | 1 |  | 121 | 72 |  |  |  | 0 | 0 | 0 | [5 empty] | 0 | Поправка: Сб. 20, ОП, п.1.20.19 Наименование: Индивидуальные испытания систем вентиляции и кондиционирования воздуха | 0 | 408.99 | 68.2339 | 20.553 | 4.3407 | 320.2101 | 0 | 1.0815 | 0.0105 | 0 | 392.7055 | 233.676 |  |  |  |  | )*1,05 | )*1,05 | )*1,05 |  | )*1,05 | )*1,05 |  |  |  | 0 | 0 | 1 | 1 |  |  |  | 1013 | ШТ | ШТ | 1 | [6 empty] | 61529847 | 22 | Санитарно-технические работы | 16 | Сантехнические работы: внутренние трубопроводы, внутренние устройства водопровода, канализации, отопления, газоснабжения, вентиляция кондиционирование воздуха | 1 | 20001 | Вентиляция и кондиционирование | ФЕР-20 |  | Поправка: Сб. 20, ОП, п.1.20.19 |  | 0 | 18.09 | 7.49 | 1.47 | 0.12 | 9.13 | 1.03 | 0.01 | 0 | [17 empty] | 0 | 0 | 0 |  |  |  |  | 121 | 72 |  |  |  |  | 1 |  | 1015029812 | 2 | 1 | 4 | 0 | 0 | 0 | 1035.38 | 1035.38 | 0 | 0 |  | 0 | 3 | 0 |  | 0 | 1 | 0 | 0 | 0 | 0 |  |  |  |  | Пр/812-016.0-1 | Пр/774-016.0 | Сантехнические работы: внутренние трубопроводы, внутренние устройства водопровода, канализации, отопления, газоснабжения, вентиляция кондиционирование воздуха | Сантехнические работы: внутренние трубопроводы, внутренние устройства водопровода, канализации, отопления, газоснабжения, вентиляция кондиционирование воздуха | -1 | 0
18 | 1 | 454 |  | 43,1 | Прайс | Клапан Канал- КОЛ-К-100, ООО "ВЕЗА" | ШТ | #REF! | #REF! | 1 |  |  |  | #REF! | #REF! | #REF! | #REF! | #REF! | #REF! | #REF! | #REF! | #REF! | #REF! | #REF! |  | 74715642 | 671.89 | 671.89 | 0 | 0 | 0 | 0 | 0 | 0 | 0 | 671.89 | 671.89 | 0 | 0 | 0 | 0 | 0 | 0 | 0 | 0 | 0 | 1 | 1 |  |  | 1 | 1 | 1 | 9.11 |  |  |  |  | 3 | 1 | ФССЦ-2001, 19.3.01.09-0001, приказ Минстроя России № 876/пр от 26.12.2019 |  |  | 500001 | 0 |  | 0 | 8 | 0 | 1 | 1 | 1 | 1 | 1 | 1 |  | 0 | 0 |  |  |  | 0 | 0 | 0 | [5 empty] | 0 |  | 0 | #REF! | 671.89 | 0 | 0 | 0 | 0 | 0 | 0 | 0 | #REF! | #REF! | [13 empty] | 0 | 0 | 1 | 1 |  |  |  | 1013 | ШТ | ШТ | 1 | [6 empty] | 61530067 | 8 | Материалы строительные | 0 |  | 1 | 500001 | Материалы и конструкции ( строительные ) по ценникам и каталогом | ФССЦст |  |  |  | 0 | 671.89 | 671.89 | 0 | 0 | 0 | 0 | 0 |  | 5 |  |  | 0 | 18 |  | 638.91 | [10 empty] | 0 | 0 | 0 |  |  |  |  | 0 | 0 |  | 638,91 + 3,1% Трансп + 2% Заг.скл |  |  | 1 |  | -587167010 | 2 | 3 | 4 | 0 | 0 | 0 | #REF! | #REF! | 0 | 0 |  | 1 | 1 | 0 |  | 0 | 1 | #REF! | 0 | 0 | 0 | 3,1 | 2 | #REF! | [5 empty] | -1 | 0
17 | 1 | 462 | 489 | 44 | 20-02-005-01 | Установка заслонок воздушных и клапанов воздушных КВР с ручным приводом: диаметром до 250 мм | ШТ | 2 | 0 | 2 |  |  |  | 977.59 | 268.56 | 41.9 | 8.68 | 667.13 | 0 | 2.226 | 0.021 | 0 | 817.73 | 486.58 |  | 74715642 | 26.31 | 14.74 | 1.58 | 0.13 | 9.99 | 0 | 1.113 | 0.0105 | 0 | 25.75 | 14.74 | 1.5 | 0.12 | 9.51 | 0 | 1.06 | 0.01 | 0 | 121 | 72 | 1 | 1 |  |  | 1 | 33.39 | 13.26 | 9.11 |  |  |  |  | 0 | 1 | ФЕР-2001, 20-02-005-01, приказ Минстроя России № 876/пр от 26.12.2019 |  |  | 20001 | 0 |  | 0 | 22 | 0 | 33.39 | 1 | 1 | 1 | 1 | 1 |  | 121 | 72 |  |  |  | 0 | 0 | 0 | [5 empty] | 0 | Поправка: Сб. 20, ОП, п.1.20.19 Наименование: Индивидуальные испытания систем вентиляции и кондиционирования воздуха | 0 | 977.59 | 134.2814 | 20.9508 | 4.3407 | 333.5661 | 0 | 1.113 | 0.0105 | 0 | 817.7301 | 486.5832 |  | 20 |  |  | *1,05 | *1,05 | *1,05 |  | *1,05 | *1,05 |  |  |  | 0 | 0 | 1 | 1 |  |  |  | 1013 | ШТ | ШТ | 1 | [6 empty] | 61529847 | 22 | Санитарно-технические работы | 16 | Сантехнические работы: внутренние трубопроводы, внутренние устройства водопровода, канализации, отопления, газоснабжения, вентиляция кондиционирование воздуха | 1 | 20001 | Вентиляция и кондиционирование | ФЕР-20 |  | Поправка: Сб. 20, ОП, п.1.20.19 |  | 0 | 25.75 | 14.74 | 1.5 | 0.12 | 9.51 | 1.06 | 0.01 | 0 | [17 empty] | 0 | 0 | 0 |  |  |  |  | 121 | 72 |  |  |  |  | 1 |  | -953910607 | 2 | 1 | 4 | 0 | 0 | 0 | 2281.9 | 2281.9 | 0 | 0 |  | 0 | 3 | 0 |  | 0 | 1 | 0 | 0 | 0 | 0 |  |  |  |  | Пр/812-016.0-1 | Пр/774-016.0 | Сантехнические работы: внутренние трубопроводы, внутренние устройства водопровода, канализации, отопления, газоснабжения, вентиляция кондиционирование воздуха | Сантехнические работы: внутренние трубопроводы, внутренние устройства водопровода, канализации, отопления, газоснабжения, вентиляция кондиционирование воздуха | -1 | 0
18 | 1 | 462 |  | 44,1 | Прайс | Клапан КПУ-1Н -О-Н-ф100-2*ф, ООО "ВЕЗА" | ШТ | #REF! | #REF! | 0.5 |  |  |  | #REF! | #REF! | #REF! | #REF! | #REF! | #REF! | #REF! | #REF! | #REF! | #REF! | #REF! |  | 74715642 | 7678.18 | 7678.18 | 0 | 0 | 0 | 0 | 0 | 0 | 0 | 7678.18 | 7678.18 | 0 | 0 | 0 | 0 | 0 | 0 | 0 | 0 | 0 | 1 | 1 |  |  | 1 | 1 | 1 | 6.13 |  |  |  |  | 3 | 3 | ФССЦ-2001, 69.2.02.05-0167, приказ Минстроя России № 876/пр от 26.12.2019 |  |  | 600001 | 0 |  | 0 | 5 | 0 | 1 | 1 | 1 | 1 | 1 | 1 |  | 0 | 0 |  |  |  | 0 | 0 | 0 | [5 empty] | 0 |  | 0 | #REF! | 7678.18 | 0 | 0 | 0 | 0 | 0 | 0 | 0 | #REF! | #REF! | [13 empty] | 0 | 0 | 1 | 1 |  |  |  | 1013 | ШТ | ШТ | 1 | [6 empty] | 61530071 | 5 | оборудование | 0 |  | 3 | 600001 | Оборудование по ценникам | ОБОРУД. |  |  |  | 0 | 7678.18 | 7678.18 | 0 | 0 | 0 | 0 | 0 |  | 5 |  |  | 0 | 18 |  | 7359 | [10 empty] | 0 | #REF! | 0 |  |  |  |  | 0 | 0 |  | 7 359 + 3,1% Трансп + 1,2% Заг.скл |  |  | 1 |  | 879974729 | 2 | 3 | 4 | 0 | 0 | 0 | #REF! | 0 | 0 | 0 |  | 1 | 1 | 0 |  | 0 | 1 | #REF! | 0 | 0 | 0 | 3,1 | 1,2 |  | #REF! |  |  |  |  | -1 | 0
18 | 1 | 461 |  | 44,2 | Прайс | Клапан АЗД-192-ф100-РП, Ровен | ШТ | #REF! | #REF! | 0.5 |  |  |  | #REF! | #REF! | #REF! | #REF! | #REF! | #REF! | #REF! | #REF! | #REF! | #REF! | #REF! |  | 74715642 | 1443.35 | 1443.35 | 0 | 0 | 0 | 0 | 0 | 0 | 0 | 1443.35 | 1443.35 | 0 | 0 | 0 | 0 | 0 | 0 | 0 | 0 | 0 | 1 | 1 |  |  | 1 | 1 | 1 | 9.11 |  |  |  |  | 3 | 1 | ФССЦ-2001, 19.3.01.02-0001, приказ Минстроя России № 876/пр от 26.12.2019 |  |  | 500001 | 0 |  | 0 | 8 | 0 | 1 | 1 | 1 | 1 | 1 | 1 |  | 0 | 0 |  |  |  | 0 | 0 | 0 | [5 empty] | 0 |  | 0 | #REF! | 1443.35 | 0 | 0 | 0 | 0 | 0 | 0 | 0 | #REF! | #REF! | [13 empty] | 0 | 0 | 1 | 1 |  |  |  | 1013 | ШТ | ШТ | 1 | [6 empty] | 61530067 | 8 | Материалы строительные | 0 |  | 1 | 500001 | Материалы и конструкции ( строительные ) по ценникам и каталогом | ФССЦст |  |  |  | 0 | 1443.35 | 1443.35 | 0 | 0 | 0 | 0 | 0 |  | 5 |  |  | 0 | 18 |  | 1372.5 | [10 empty] | 0 | 0 | 0 |  |  |  |  | 0 | 0 |  | 1 372,5 + 3,1% Трансп + 2% Заг.скл |  |  | 1 |  | 15547191 | 2 | 3 | 4 | 0 | 0 | 0 | #REF! | #REF! | 0 | 0 |  | 1 | 1 | 0 |  | 0 | 1 | #REF! | 0 | 0 | 0 | 3,1 | 2 | #REF! | [5 empty] | -1 | 0
17 | 1 | 469 | 498 | 45 | 20-02-002-08 | Установка пластиковых вентиляционных решеток площадью в свету до 0,05 м2 | 100 ШТ | 0.01 | 0 | 0.01 |  |  |  | 102.75 | 28.39 | 0.19 | 0.09 | 74.17 | 0 | 0.2604 | 0.00021 | 0 | 89.85 | 53.47 |  | 74715642 | 535.25 | 311.66 | 1.47 | 0.28 | 222.12 | 0 | 26.04 | 0.021 | 0 | 524.6 | 311.66 | 1.4 | 0.27 | 211.54 | 0 | 24.8 | 0.02 | 0 | 121 | 72 | 1 | 1 |  |  | 1 | 33.39 | 13.26 | 9.11 |  |  |  |  | 0 | 1 | ФЕР-2001, 20-02-002-08, приказ Минстроя России № 876/пр от 26.12.2019 |  |  | 20001 | 0 |  | 0 | 22 | 0 | 33.39 | 1 | 1 | 1 | 1 | 1 |  | 121 | 72 |  |  |  | 0 | 0 | 0 | [5 empty] | 0 | Поправка: Сб. 20, ОП, п.1.20.19 Наименование: Индивидуальные испытания систем вентиляции и кондиционирования воздуха | 0 | 102.75 | 2839.2226 | 19.4922 | 9.3492 | 7416.5868 | 0 | 26.04 | 0.021 | 0 | 89.8546 | 53.4672 |  | 21 |  |  | *1,05 | *1,05 | *1,05 |  | *1,05 | *1,05 |  |  |  | 0 | 0 | 1 | 1 |  |  |  | 1013 | 100 ШТ | 100 ШТ | 1 | [6 empty] | 61529847 | 22 | Санитарно-технические работы | 16 | Сантехнические работы: внутренние трубопроводы, внутренние устройства водопровода, канализации, отопления, газоснабжения, вентиляция кондиционирование воздуха | 1 | 20001 | Вентиляция и кондиционирование | ФЕР-20 |  | Поправка: Сб. 20, ОП, п.1.20.19 |  | 0 | 524.6 | 311.66 | 1.4 | 0.27 | 211.54 | 24.8 | 0.02 | 0 | [17 empty] | 0 | 0 | 0 |  |  |  |  | 121 | 72 |  |  |  |  | 1 |  | -890494239 | 2 | 1 | 4 | 0 | 0 | 0 | 246.07 | 246.07 | 0 | 0 |  | 0 | 3 | 0 |  | 0 | 1 | 0 | 0 | 0 | 0 |  |  |  |  | Пр/812-016.0-1 | Пр/774-016.0 | Сантехнические работы: внутренние трубопроводы, внутренние устройства водопровода, канализации, отопления, газоснабжения, вентиляция кондиционирование воздуха | Сантехнические работы: внутренние трубопроводы, внутренние устройства водопровода, канализации, отопления, газоснабжения, вентиляция кондиционирование воздуха | -1 | 0
18 | 1 | 469 |  | 45,1 | Прайс | Диффузор SR-100 | ШТ | #REF! | #REF! | 100 |  |  |  | #REF! | #REF! | #REF! | #REF! | #REF! | #REF! | #REF! | #REF! | #REF! | #REF! | #REF! |  | 74715642 | 327.76 | 327.76 | 0 | 0 | 0 | 0 | 0 | 0 | 0 | 327.76 | 327.76 | 0 | 0 | 0 | 0 | 0 | 0 | 0 | 0 | 0 | 1 | 1 |  |  | 1 | 1 | 1 | 9.11 |  |  |  |  | 3 | 1 | ФССЦ-2001, 19.1.05.04-0006, приказ Минстроя России № 876/пр от 26.12.2019 |  |  | 500001 | 0 |  | 0 | 8 | 0 | 1 | 1 | 1 | 1 | 1 | 1 |  | 0 | 0 |  |  |  | 0 | 0 | 0 | [5 empty] | 0 |  | 0 | #REF! | 327.76 | 0 | 0 | 0 | 0 | 0 | 0 | 0 | #REF! | #REF! | [13 empty] | 0 | 0 | 1 | 1 |  |  |  | 1013 | ШТ | ШТ | 1 | [6 empty] | 61530067 | 8 | Материалы строительные | 0 |  | 1 | 500001 | Материалы и конструкции ( строительные ) по ценникам и каталогом | ФССЦст |  |  |  | 0 | 327.76 | 327.76 | 0 | 0 | 0 | 0 | 0 |  | 5 |  |  | 0 | 18 |  | 311.67 | [10 empty] | 0 | 0 | 0 |  |  |  |  | 0 | 0 |  | 311,67 + 3,1% Трансп + 2% Заг.скл |  |  | 1 |  | -2113526916 | 2 | 3 | 4 | 0 | 0 | 0 | #REF! | #REF! | 0 | 0 |  | 1 | 1 | 0 |  | 0 | 1 | #REF! | 0 | 0 | 0 | 3,1 | 2 | #REF! | [5 empty] | -1 | 0
17 | 1 | 483 | 516 | 46 | 20-01-001-07 | Прокладка воздуховодов из листовой, оцинкованной стали и алюминия класса Н (нормальные) толщиной: 0,7 мм, диаметром от 500 до 560 мм | 100 м2 | 0.2262 | 0 | 0.2262 |  |  |  | 9641.25 | 801.42 | 383.77 | 62.69 | 8456.06 | 0 | 28.9762 | 0.15201 | 0 | 10307.69 | 6133.5 |  | 74715642 | 1636.45 | 388.91 | 127.95 | 8.3 | 1119.59 | 0 | 128.1 | 0.672 | 0 | 1577.04 | 388.91 | 121.85 | 7.9 | 1066.28 | 0 | 122 | 0.64 | 0 | 121 | 72 | 1 | 1 |  |  | 1 | 33.39 | 13.26 | 9.11 |  |  |  |  | 0 | 1 | ФЕР-2001, 20-01-001-07, приказ Минстроя России № 876/пр от 26.12.2019 |  |  | 20001 | 0 |  | 0 | 22 | 0 | 33.39 | 1 | 1 | 1 | 1 | 1 |  | 121 | 72 |  |  |  | 0 | 0 | 0 | [5 empty] | 0 | Поправка: Сб. 20, ОП, п.1.20.19 Наименование: Индивидуальные испытания систем вентиляции и кондиционирования воздуха | 0 | 9641.25 | 3542.9701 | 1696.617 | 277.137 | 37383.1101 | 0 | 128.1 | 0.672 | 0 | 10307.6875 | 6133.5 |  |  |  |  | )*1,05 | )*1,05 | )*1,05 |  | )*1,05 | )*1,05 |  |  |  | 0 | 0 | 1 | 1 |  |  |  | 1005 | 100 м2 | 100 м2 | 100 | [6 empty] | 61529847 | 22 | Санитарно-технические работы | 16 | Сантехнические работы: внутренние трубопроводы, внутренние устройства водопровода, канализации, отопления, газоснабжения, вентиляция кондиционирование воздуха | 1 | 20001 | Вентиляция и кондиционирование | ФЕР-20 |  | Поправка: Сб. 20, ОП, п.1.20.19 |  | 0 | 1577.04 | 388.91 | 121.85 | 7.9 | 1066.28 | 122 | 0.64 | 0 | [17 empty] | 0 | 0 | 0 |  |  |  |  | 121 | 72 |  |  |  |  | 1 |  | 178217713 | 2 | 1 | 4 | 0 | 0 | 0 | 26082.44 | 26082.44 | 0 | 0 |  | 0 | 3 | 0 |  | 0 | 1 | 0 | 0 | 0 | 0 |  |  |  |  | Пр/812-016.0-1 | Пр/774-016.0 | Сантехнические работы: внутренние трубопроводы, внутренние устройства водопровода, канализации, отопления, газоснабжения, вентиляция кондиционирование воздуха | Сантехнические работы: внутренние трубопроводы, внутренние устройства водопровода, канализации, отопления, газоснабжения, вентиляция кондиционирование воздуха | -1 | 0
18 | 1 | 482 |  | 46,1 | Прайс | Воздуховод из оцинкованной стали класс "В" 6=0,8 мм ф100 ГОСТ 14918-2020 | м2 | #REF! | #REF! | 97.2149 |  |  |  | #REF! | #REF! | #REF! | #REF! | #REF! | #REF! | #REF! | #REF! | #REF! | #REF! | #REF! |  | 74715642 | 1041.38 | 1041.38 | 0 | 0 | 0 | 0 | 0 | 0 | 0 | 1041.38 | 1041.38 | 0 | 0 | 0 | 0 | 0 | 0 | 0 | 0 | 0 | 1 | 1 |  |  | 1 | 1 | 1 | 9.11 |  |  |  |  | 3 | 1 | ФССЦ-2001, 19.1.01.03-0076, приказ Минстроя России № 876/пр от 26.12.2019 |  |  | 500001 | 0 |  | 0 | 8 | 0 | 1 | 1 | 1 | 1 | 1 | 1 |  | 0 | 0 |  |  |  | 0 | 0 | 0 | [5 empty] | 0 |  | 0 | #REF! | 1041.38 | 0 | 0 | 0 | 0 | 0 | 0 | 0 | #REF! | #REF! | [13 empty] | 0 | 0 | 1 | 1 |  |  |  | 1005 | м2 | м2 | 1 | [6 empty] | 61530067 | 8 | Материалы строительные | 0 |  | 1 | 500001 | Материалы и конструкции ( строительные ) по ценникам и каталогом | ФССЦст |  |  |  | 0 | 1041.38 | 1041.38 | 0 | 0 | 0 | 0 | 0 |  | 5 |  |  | 0 | 18 |  | 990.26 | [10 empty] | 0 | 0 | 0 |  |  |  |  | 0 | 0 |  | 990,26 + 3,1% Трансп + 2% Заг.скл |  |  | 1 |  | 823171850 | 2 | 3 | 4 | 0 | 0 | 0 | #REF! | #REF! | 0 | 0 |  | 1 | 1 | 0 |  | 0 | 1 | #REF! | 0 | 0 | 0 | 3,1 | 2 | #REF! | [5 empty] | -1 | 0
18 | 1 | 483 |  | 46,2 | Прайс | Воздуховод гибкий ф100 | м.п. | #REF! | #REF! | 8.8417 |  |  |  | #REF! | #REF! | #REF! | #REF! | #REF! | #REF! | #REF! | #REF! | #REF! | #REF! | #REF! |  | 74715642 | 30.06 | 30.06 | 0 | 0 | 0 | 0 | 0 | 0 | 0 | 30.06 | 30.06 | 0 | 0 | 0 | 0 | 0 | 0 | 0 | 0 | 0 | 1 | 1 |  |  | 1 | 1 | 1 | 9.11 |  |  |  |  | 3 | 1 | ФССЦ-2001, 19.1.01.01-0021, приказ Минстроя России № 876/пр от 26.12.2019 |  |  | 500001 | 0 |  | 0 | 8 | 0 | 1 | 1 | 1 | 1 | 1 | 1 |  | 0 | 0 |  |  |  | 0 | 0 | 0 | [5 empty] | 0 |  | 0 | #REF! | 30.06 | 0 | 0 | 0 | 0 | 0 | 0 | 0 | #REF! | #REF! | [13 empty] | 0 | 0 | 1 | 1 |  |  |  | 1013 | м.п. | м.п. | 1 | [6 empty] | 61530067 | 8 | Материалы строительные | 0 |  | 1 | 500001 | Материалы и конструкции ( строительные ) по ценникам и каталогом | ФССЦст |  |  |  | 0 | 30.06 | 30.06 | 0 | 0 | 0 | 0 | 0 |  | 5 |  |  | 0 | 18 |  | 28.58 | [10 empty] | 0 | 0 | 0 |  |  |  |  | 0 | 0 |  | 28,58 + 3,1% Трансп + 2% Заг.скл |  |  | 1 |  | 630254884 | 2 | 3 | 4 | 0 | 0 | 0 | #REF! | #REF! | 0 | 0 |  | 1 | 1 | 0 |  | 0 | 1 | #REF! | 0 | 0 | 0 | 3,1 | 2 | #REF! | [5 empty] | -1 | 0
-1
51 | 1 | 4 | 369 |  |  | Система 7.2 | 0 | [6 empty] | #REF! | #REF! | #REF! | #REF! | #REF! | #REF! | #REF! | #REF! | #REF! | #REF! | #REF! |  |  | #REF! | #REF! | #REF! | #REF! | #REF! | #REF! | #REF! | #REF! | #REF! | #REF! | #REF! |  |  | 0 | #REF! | 0 | #REF! | #REF! | 0 | 0 | #REF! | #REF! | 0 | #REF! | #REF! | #REF! | 0 | 0 | 0 | [19 empty] | 0 | #REF! | 0 | #REF! | #REF! | 0 | 0 | #REF! | #REF! | 0 | #REF! | #REF! | #REF! | 0 | 0 | 0 | [114 empty] | 0 | [11 empty] | -1
-1
50 | 0 | 0 | 1 | 201 | #REF! | ПЗ | Прямые затраты |  |  | 201 | 1 | 3 |  | 2 | [7 empty] | 38646.57 | 1 | 38646.57 | [192 empty] | -1
50 | 0 | 0 | 1 | 202 | #REF! | СтМатОб | Стоимость материальных ресурсов (всего) |  |  | 202 | 2 | 3 |  | 2 | [7 empty] | 42082.54 | 1 | 42082.54 | [192 empty] | -1
50 | 0 | 0 | 1 | 222 | 0 | СтМатОбЗак | Стоимость материалов и оборудования заказчика |  |  | 222 | 3 | 3 |  | 2 | [7 empty] | 0 | 1 | 0 | [192 empty] | -1
50 | 0 | 0 | 1 | 225 | #REF! | СтМатОбПод | Стоимость материалов и оборудования подрядчика |  |  | 225 | 4 | 3 |  | 2 | [7 empty] | 42082.54 | 1 | 42082.54 | [192 empty] | -1
50 | 0 | 0 | 1 | 226 | #REF! | СтМат | Стоимость материалов (всего) |  |  | 226 | 5 | 3 |  | 2 | [7 empty] | 27359.34 | 1 | 27359.34 | [192 empty] | -1
50 | 0 | 0 | 1 | 227 | 0 | СтМатЗак | Стоимость материалов заказчика |  |  | 227 | 6 | 3 |  | 2 | [7 empty] | 0 | 1 | 0 | [192 empty] | -1
50 | 0 | 0 | 1 | 228 | #REF! | СтМатПод | Стоимость материалов подрядчика |  |  | 228 | 7 | 3 |  | 2 | [7 empty] | 27359.34 | 1 | 27359.34 | [192 empty] | -1
50 | 0 | 0 | 1 | 216 | #REF! | Оборуд | Стоимость оборудования (всего) |  |  | 216 | 8 | 3 |  | 2 | [7 empty] | 14723.2 | 1 | 14723.2 | [192 empty] | -1
50 | 0 | 0 | 1 | 223 | 0 | ОборудЗак | Стоимость оборудования заказчика |  |  | 223 | 9 | 3 |  | 2 | [7 empty] | 0 | 1 | 0 | [192 empty] | -1
50 | 0 | 0 | 1 | 229 | #REF! | ОборудПод | Стоимость оборудования подрядчика |  |  | 229 | 10 | 3 |  | 2 | [7 empty] | 14723.2 | 1 | 14723.2 | [192 empty] | -1
50 | 0 | 0 | 1 | 203 | #REF! | ЭММ | Эксплуатация машин |  |  | 203 | 11 | 3 |  | 2 | [7 empty] | 538.57 | 1 | 538.57 | [192 empty] | -1
50 | 0 | 0 | 1 | 231 | 0 | ЭММсНРиСП | Эксплуатация машин по ТСН-2001.16 |  |  | 231 | 12 | 3 |  | 2 | [7 empty] | 0 | 1 | 0 | [192 empty] | -1
50 | 0 | 0 | 1 | 204 | #REF! | ЗПМ | ЗП машинистов |  |  | 204 | 13 | 3 |  | 2 | [7 empty] | 96.84 | 1 | 96.84 | [192 empty] | -1
50 | 0 | 0 | 1 | 205 | #REF! | ОЗП | Основная ЗП рабочих |  |  | 205 | 14 | 3 |  | 2 | [7 empty] | 10748.66 | 1 | 10748.66 | [192 empty] | -1
50 | 0 | 0 | 1 | 232 | 0 | ОЗПсНРиСП | Основная ЗП рабочих по ТСН-2001.16 |  |  | 232 | 15 | 3 |  | 2 | [7 empty] | 0 | 1 | 0 | [192 empty] | -1
50 | 0 | 0 | 1 | 214 | #REF! | Строит | Строительные работы с НР и СП |  |  | 214 | 16 | 3 |  | 2 | [7 empty] | 59578.39 | 1 | 59578.39 | [192 empty] | -1
50 | 0 | 0 | 1 | 215 | 0 | Монтаж | Монтажные работы с НР и СП |  |  | 215 | 17 | 3 |  | 2 | [7 empty] | 0 | 1 | 0 | [192 empty] | -1
50 | 0 | 0 | 1 | 217 | 0 | Прочие | Прочие работы с НР и СП |  |  | 217 | 18 | 3 |  | 2 | [7 empty] | 0 | 1 | 0 | [192 empty] | -1
50 | 0 | 0 | 1 | 230 | #REF! | ПрочиеЗатр | Прочие затраты по ТСН-2001.16 |  |  | 230 | 19 | 3 |  | 2 | [7 empty] | 0 | 1 | 0 | [192 empty] | -1
50 | 0 | 0 | 1 | 206 | #REF! | ВозврМат | Возврат материалов |  |  | 206 | 20 | 3 |  | 2 | [7 empty] | 0 | 1 | 0 | [192 empty] | -1
50 | 0 | 0 | 1 | 207 | #REF! | ТрудСтр | Трудозатраты строителей |  |  | 207 | 21 | 3 |  | 7 | [7 empty] | 36.3766 | 1 | 36.3766 | [192 empty] | -1
50 | 0 | 0 | 1 | 208 | #REF! | ТрудМаш | Трудозатраты машинистов |  |  | 208 | 22 | 3 |  | 7 | [7 empty] | 0.23622 | 1 | 0.23622 | [192 empty] | -1
50 | 0 | 0 | 1 | 209 | #REF! | ТранспМат | Транспорт материалов |  |  | 209 | 23 | 3 |  | 2 | [7 empty] | 0 | 1 | 0 | [192 empty] | -1
50 | 0 | 0 | 1 | 233 | 0 | Перевозка | Перевозка грузов |  |  | 233 | 24 | 3 |  | 2 | [7 empty] | 0 | 1 | 0 | [192 empty] | -1
50 | 0 | 0 | 1 | 210 | #REF! | НР | Накладные расходы |  |  | 210 | 25 | 3 |  | 2 | [7 empty] | 13123.06 | 1 | 13123.06 | [192 empty] | -1
50 | 0 | 0 | 1 | 211 | #REF! | СмПриб | Сметная прибыль |  |  | 211 | 26 | 3 |  | 2 | [7 empty] | 7808.76 | 1 | 7808.76 | [192 empty] | -1
50 | 0 | 0 | 1 | 224 | #REF! | Всего | Всего с НР и СП |  |  | 224 | 27 | 3 |  | 2 | [7 empty] | 74301.59 | 1 | 74301.59 | [192 empty] | -1
-1
4 | 1 |  | 435 |  |  | Система 8.2 |  | 0 |  | -1 | [7 empty] | 0 |  |  | 0 | [53 empty] | 0 | [11 empty] | 0 | [129 empty] | -1
-1
52 | 1 | 4 | 417 | 0 |  | Система 8.2 | [7 empty] | #REF! | #REF! | #REF! | #REF! | #REF! | #REF! | #REF! | #REF! | #REF! | #REF! | #REF! | 0 | 0 | #REF! | #REF! | #REF! | #REF! | #REF! | #REF! | #REF! | #REF! | #REF! | #REF! | #REF! | 0 | 0 | 0 | #REF! | 0 | #REF! | #REF! | 0 | 0 | #REF! | #REF! | 0 | #REF! | #REF! | #REF! | 0 | 0 | 0 | 0 | 0 | 0 | 0 | 0 | 0 | 0 | 0 | 0 | 0 | 0 | 0 | 0 | 0 | 0 | 0 | 0 | 0 | 0 | 0 | #REF! | 0 | #REF! | #REF! | 0 | 0 | #REF! | #REF! | 0 | #REF! | #REF! | #REF! | 0 | 0 | 0 | 0 | 0 | 0 | 0 | 0 | 0 | 0 | 0 | 0 | 0 | 0 | 0 | 0 | 0 | 0 | 0 | 0 | 0 | 0 | 0 | 0 | 0 | 0 | 0 | 0 | 0 | 0 | 0 | 0 | 0 | 0 | 0 | 0 | 0 | 0 | 0 | 0 | 0 | 0 | 0 | 0 | 0 | 0 | 0 | 0 | 0 | 0 | 0 | 0 | 0 | 0 | 0 | 0 | 0 | 0 | 0 | 0 | 0 | 0 | 0 | 0 | 0 | 0 | 0 | 0 | 0 | 0 | 0 | 0 | 0 | 0 | 0 | 0 | 0 | 0 | 0 | 0 | 0 | 0 | 0 | 0 | 0 | 0 | 0 | 0 | 0 | 0 | 0 | 0 | 0 | 0 | 0 | 0 | 0 | 0 | 0 | 0 | 0 | 0 | 0 | 0 | 0 | 0 | 0 | 0 | 0 | 0 | 0 | 0 | 0 | 0 | 0 | 0 | 0 | 0 | [11 empty] | -1
-1
17 | 1 | 492 | 523 | 47 | 20-03-002-01 | Установка вентиляторов осевых массой: до 0,025 т | ШТ | 1 | 0 | 1 |  |  |  | 1341.74 | 18.49 | 92.16 | 21.04 | 1231.09 | 0 | 3.8325 | 0.0525 | 0 | 1515.08 | 901.53 |  | 74715642 | 45.85 | 2.03 | 6.95 | 0.63 | 36.87 | 0 | 3.8325 | 0.0525 | 0 | 43.76 | 2.03 | 6.62 | 0.6 | 35.11 | 0 | 3.65 | 0.05 | 0 | 121 | 72 | 1 | 1 |  |  | 1 | 33.39 | 13.26 | 9.11 |  |  |  |  | 0 | 1 | ФЕР-2001, 20-03-002-01, приказ Минстроя России № 876/пр от 26.12.2019 |  |  | 20001 | 0 |  | 0 | 22 | 0 | 33.39 | 1 | 1 | 1 | 1 | 1 |  | 121 | 72 |  |  |  | 0 | 0 | 0 | [5 empty] | 0 | Поправка: Сб. 20, ОП, п.1.20.19 Наименование: Индивидуальные испытания систем вентиляции и кондиционирования воздуха | 0 | 1341.74 | 18.4933 | 92.157 | 21.0357 | 1231.0893 | 0 | 3.8325 | 0.0525 | 0 | 1515.0773 | 901.5336 |  | 22 |  |  | *1,05 | *1,05 | *1,05 |  | *1,05 | *1,05 |  |  |  | 0 | 0 | 1 | 1 |  |  |  | 1013 | ШТ | ШТ | 1 | [6 empty] | 61529847 | 22 | Санитарно-технические работы | 16 | Сантехнические работы: внутренние трубопроводы, внутренние устройства водопровода, канализации, отопления, газоснабжения, вентиляция кондиционирование воздуха | 1 | 20001 | Вентиляция и кондиционирование | ФЕР-20 |  | Поправка: Сб. 20, ОП, п.1.20.19 |  | 0 | 43.76 | 2.03 | 6.62 | 0.6 | 35.11 | 3.65 | 0.05 | 0 | [17 empty] | 0 | 0 | 0 |  |  |  |  | 121 | 72 |  |  |  |  | 1 |  | -2090890730 | 2 | 1 | 4 | 0 | 0 | 0 | 3758.35 | 3758.35 | 0 | 0 |  | 0 | 3 | 0 |  | 0 | 1 | 0 | 0 | 0 | 0 |  |  |  |  | Пр/812-016.0-1 | Пр/774-016.0 | Сантехнические работы: внутренние трубопроводы, внутренние устройства водопровода, канализации, отопления, газоснабжения, вентиляция кондиционирование воздуха | Сантехнические работы: внутренние трубопроводы, внутренние устройства водопровода, канализации, отопления, газоснабжения, вентиляция кондиционирование воздуха | -1 | 0
18 | 1 | 491 |  | 47,1 | Прайс | Вентиляторы Канал-ВЕНТ-100, ООО"ВЕЗА" | КОМПЛ | #REF! | #REF! | 1 |  |  |  | #REF! | #REF! | #REF! | #REF! | #REF! | #REF! | #REF! | #REF! | #REF! | #REF! | #REF! |  | 74715642 | 7045.02 | 7045.02 | 0 | 0 | 0 | 0 | 0 | 0 | 0 | 7045.02 | 7045.02 | 0 | 0 | 0 | 0 | 0 | 0 | 0 | 0 | 0 | 1 | 1 |  |  | 1 | 1 | 1 | 6.13 |  |  |  |  | 3 | 3 | ФССЦ-2001, 64.1.02.01-0071, приказ Минстроя России № 876/пр от 26.12.2019 |  |  | 600001 | 0 |  | 0 | 5 | 0 | 1 | 1 | 1 | 1 | 1 | 1 |  | 0 | 0 |  |  |  | 0 | 0 | 0 | [5 empty] | 0 |  | 0 | #REF! | 7045.02 | 0 | 0 | 0 | 0 | 0 | 0 | 0 | #REF! | #REF! | [13 empty] | 0 | 0 | 1 | 1 |  |  |  | 1013 | КОМПЛ | КОМПЛ | 1 | [6 empty] | 61530071 | 5 | оборудование | 0 |  | 3 | 600001 | Оборудование по ценникам | ОБОРУД. |  |  |  | 0 | 7045.02 | 7045.02 | 0 | 0 | 0 | 0 | 0 |  | 5 |  |  | 0 | 18 |  | 6752.16 | [10 empty] | 0 | #REF! | 0 |  |  |  |  | 0 | 0 |  | 6 752,16 + 3,1% Трансп + 1,2% Заг.скл |  |  | 1 |  | -733189130 | 2 | 3 | 4 | 0 | 0 | 0 | #REF! | 0 | 0 | 0 |  | 1 | 1 | 0 |  | 0 | 1 | #REF! | 0 | 0 | 0 | 3,1 | 1,2 |  | #REF! |  |  |  |  | -1 | 0
18 | 1 | 492 |  | 47,2 | Прайс | Хомут Канал-МК-100, ООО "ВЕЗА" | ШТ | #REF! | #REF! | 2 |  |  |  | #REF! | #REF! | #REF! | #REF! | #REF! | #REF! | #REF! | #REF! | #REF! | #REF! | #REF! |  | 74715642 | 385.59 | 385.59 | 0 | 0 | 0 | 0 | 0 | 0 | 0 | 385.59 | 385.59 | 0 | 0 | 0 | 0 | 0 | 0 | 0 | 0 | 0 | 1 | 1 |  |  | 1 | 1 | 1 | 9.11 |  |  |  |  | 3 | 1 | ФССЦ-2001, 19.1.01.11-0031, приказ Минстроя России № 876/пр от 26.12.2019 |  |  | 500001 | 0 |  | 0 | 8 | 0 | 1 | 1 | 1 | 1 | 1 | 1 |  | 0 | 0 |  |  |  | 0 | 0 | 0 | [5 empty] | 0 |  | 0 | #REF! | 385.59 | 0 | 0 | 0 | 0 | 0 | 0 | 0 | #REF! | #REF! | [13 empty] | 0 | 0 | 1 | 1 |  |  |  | 1013 | ШТ | ШТ | 1 | [6 empty] | 61530067 | 8 | Материалы строительные | 0 |  | 1 | 500001 | Материалы и конструкции ( строительные ) по ценникам и каталогом | ФССЦст |  |  |  | 0 | 385.59 | 385.59 | 0 | 0 | 0 | 0 | 0 |  | 5 |  |  | 0 | 18 |  | 366.66 | [10 empty] | 0 | 0 | 0 |  |  |  |  | 0 | 0 |  | 366,66 + 3,1% Трансп + 2% Заг.скл |  |  | 1 |  | -1765250746 | 2 | 3 | 4 | 0 | 0 | 0 | #REF! | #REF! | 0 | 0 |  | 1 | 1 | 0 |  | 0 | 1 | #REF! | 0 | 0 | 0 | 3,1 | 2 | #REF! | [5 empty] | -1 | 0
17 | 1 | 499 | 530 | 48 | 20-02-004-01 | Установка клапанов обратных: диаметром до 355 мм | ШТ | 1 | 0 | 1 |  |  |  | 408.99 | 68.23 | 20.55 | 4.34 | 320.21 | 0 | 1.0815 | 0.0105 | 0 | 392.71 | 233.68 |  | 74715642 | 18.63 | 7.49 | 1.55 | 0.13 | 9.59 | 0 | 1.0815 | 0.0105 | 0 | 18.09 | 7.49 | 1.47 | 0.12 | 9.13 | 0 | 1.03 | 0.01 | 0 | 121 | 72 | 1 | 1 |  |  | 1 | 33.39 | 13.26 | 9.11 |  |  |  |  | 0 | 1 | ФЕР-2001, 20-02-004-01, приказ Минстроя России № 876/пр от 26.12.2019 |  |  | 20001 | 0 |  | 0 | 22 | 0 | 33.39 | 1 | 1 | 1 | 1 | 1 |  | 121 | 72 |  |  |  | 0 | 0 | 0 | [5 empty] | 0 | Поправка: Сб. 20, ОП, п.1.20.19 Наименование: Индивидуальные испытания систем вентиляции и кондиционирования воздуха | 0 | 408.99 | 68.2339 | 20.553 | 4.3407 | 320.2101 | 0 | 1.0815 | 0.0105 | 0 | 392.7055 | 233.676 |  |  |  |  | )*1,05 | )*1,05 | )*1,05 |  | )*1,05 | )*1,05 |  |  |  | 0 | 0 | 1 | 1 |  |  |  | 1013 | ШТ | ШТ | 1 | [6 empty] | 61529847 | 22 | Санитарно-технические работы | 16 | Сантехнические работы: внутренние трубопроводы, внутренние устройства водопровода, канализации, отопления, газоснабжения, вентиляция кондиционирование воздуха | 1 | 20001 | Вентиляция и кондиционирование | ФЕР-20 |  | Поправка: Сб. 20, ОП, п.1.20.19 |  | 0 | 18.09 | 7.49 | 1.47 | 0.12 | 9.13 | 1.03 | 0.01 | 0 | [17 empty] | 0 | 0 | 0 |  |  |  |  | 121 | 72 |  |  |  |  | 1 |  | 1015029812 | 2 | 1 | 4 | 0 | 0 | 0 | 1035.38 | 1035.38 | 0 | 0 |  | 0 | 3 | 0 |  | 0 | 1 | 0 | 0 | 0 | 0 |  |  |  |  | Пр/812-016.0-1 | Пр/774-016.0 | Сантехнические работы: внутренние трубопроводы, внутренние устройства водопровода, канализации, отопления, газоснабжения, вентиляция кондиционирование воздуха | Сантехнические работы: внутренние трубопроводы, внутренние устройства водопровода, канализации, отопления, газоснабжения, вентиляция кондиционирование воздуха | -1 | 0
18 | 1 | 499 |  | 48,1 | Прайс | Клапан Канал- КОЛ-К-100, ООО "ВЕЗА" | ШТ | #REF! | #REF! | 1 |  |  |  | #REF! | #REF! | #REF! | #REF! | #REF! | #REF! | #REF! | #REF! | #REF! | #REF! | #REF! |  | 74715642 | 671.89 | 671.89 | 0 | 0 | 0 | 0 | 0 | 0 | 0 | 671.89 | 671.89 | 0 | 0 | 0 | 0 | 0 | 0 | 0 | 0 | 0 | 1 | 1 |  |  | 1 | 1 | 1 | 9.11 |  |  |  |  | 3 | 1 | ФССЦ-2001, 19.3.01.09-0001, приказ Минстроя России № 876/пр от 26.12.2019 |  |  | 500001 | 0 |  | 0 | 8 | 0 | 1 | 1 | 1 | 1 | 1 | 1 |  | 0 | 0 |  |  |  | 0 | 0 | 0 | [5 empty] | 0 |  | 0 | #REF! | 671.89 | 0 | 0 | 0 | 0 | 0 | 0 | 0 | #REF! | #REF! | [13 empty] | 0 | 0 | 1 | 1 |  |  |  | 1013 | ШТ | ШТ | 1 | [6 empty] | 61530067 | 8 | Материалы строительные | 0 |  | 1 | 500001 | Материалы и конструкции ( строительные ) по ценникам и каталогом | ФССЦст |  |  |  | 0 | 671.89 | 671.89 | 0 | 0 | 0 | 0 | 0 |  | 5 |  |  | 0 | 18 |  | 638.91 | [10 empty] | 0 | 0 | 0 |  |  |  |  | 0 | 0 |  | 638,91 + 3,1% Трансп + 2% Заг.скл |  |  | 1 |  | -587167010 | 2 | 3 | 4 | 0 | 0 | 0 | #REF! | #REF! | 0 | 0 |  | 1 | 1 | 0 |  | 0 | 1 | #REF! | 0 | 0 | 0 | 3,1 | 2 | #REF! | [5 empty] | -1 | 0
17 | 1 | 507 | 537 | 49 | 20-02-005-01 | Установка заслонок воздушных и клапанов воздушных КВР с ручным приводом: диаметром до 250 мм | ШТ | 2 | 0 | 2 |  |  |  | 977.59 | 268.56 | 41.9 | 8.68 | 667.13 | 0 | 2.226 | 0.021 | 0 | 817.73 | 486.58 |  | 74715642 | 26.31 | 14.74 | 1.58 | 0.13 | 9.99 | 0 | 1.113 | 0.0105 | 0 | 25.75 | 14.74 | 1.5 | 0.12 | 9.51 | 0 | 1.06 | 0.01 | 0 | 121 | 72 | 1 | 1 |  |  | 1 | 33.39 | 13.26 | 9.11 |  |  |  |  | 0 | 1 | ФЕР-2001, 20-02-005-01, приказ Минстроя России № 876/пр от 26.12.2019 |  |  | 20001 | 0 |  | 0 | 22 | 0 | 33.39 | 1 | 1 | 1 | 1 | 1 |  | 121 | 72 |  |  |  | 0 | 0 | 0 | [5 empty] | 0 | Поправка: Сб. 20, ОП, п.1.20.19 Наименование: Индивидуальные испытания систем вентиляции и кондиционирования воздуха | 0 | 977.59 | 134.2814 | 20.9508 | 4.3407 | 333.5661 | 0 | 1.113 | 0.0105 | 0 | 817.7301 | 486.5832 |  | 23 |  |  | *1,05 | *1,05 | *1,05 |  | *1,05 | *1,05 |  |  |  | 0 | 0 | 1 | 1 |  |  |  | 1013 | ШТ | ШТ | 1 | [6 empty] | 61529847 | 22 | Санитарно-технические работы | 16 | Сантехнические работы: внутренние трубопроводы, внутренние устройства водопровода, канализации, отопления, газоснабжения, вентиляция кондиционирование воздуха | 1 | 20001 | Вентиляция и кондиционирование | ФЕР-20 |  | Поправка: Сб. 20, ОП, п.1.20.19 |  | 0 | 25.75 | 14.74 | 1.5 | 0.12 | 9.51 | 1.06 | 0.01 | 0 | [17 empty] | 0 | 0 | 0 |  |  |  |  | 121 | 72 |  |  |  |  | 1 |  | -953910607 | 2 | 1 | 4 | 0 | 0 | 0 | 2281.9 | 2281.9 | 0 | 0 |  | 0 | 3 | 0 |  | 0 | 1 | 0 | 0 | 0 | 0 |  |  |  |  | Пр/812-016.0-1 | Пр/774-016.0 | Сантехнические работы: внутренние трубопроводы, внутренние устройства водопровода, канализации, отопления, газоснабжения, вентиляция кондиционирование воздуха | Сантехнические работы: внутренние трубопроводы, внутренние устройства водопровода, канализации, отопления, газоснабжения, вентиляция кондиционирование воздуха | -1 | 0
18 | 1 | 506 |  | 49,1 | Прайс | Клапан КПУ-1Н -О-Н-ф100-2*ф, ООО "ВЕЗА" | ШТ | #REF! | #REF! | 0.5 |  |  |  | #REF! | #REF! | #REF! | #REF! | #REF! | #REF! | #REF! | #REF! | #REF! | #REF! | #REF! |  | 74715642 | 7678.18 | 7678.18 | 0 | 0 | 0 | 0 | 0 | 0 | 0 | 7678.18 | 7678.18 | 0 | 0 | 0 | 0 | 0 | 0 | 0 | 0 | 0 | 1 | 1 |  |  | 1 | 1 | 1 | 6.13 |  |  |  |  | 3 | 3 | ФССЦ-2001, 69.2.02.05-0167, приказ Минстроя России № 876/пр от 26.12.2019 |  |  | 600001 | 0 |  | 0 | 5 | 0 | 1 | 1 | 1 | 1 | 1 | 1 |  | 0 | 0 |  |  |  | 0 | 0 | 0 | [5 empty] | 0 |  | 0 | #REF! | 7678.18 | 0 | 0 | 0 | 0 | 0 | 0 | 0 | #REF! | #REF! | [13 empty] | 0 | 0 | 1 | 1 |  |  |  | 1013 | ШТ | ШТ | 1 | [6 empty] | 61530071 | 5 | оборудование | 0 |  | 3 | 600001 | Оборудование по ценникам | ОБОРУД. |  |  |  | 0 | 7678.18 | 7678.18 | 0 | 0 | 0 | 0 | 0 |  | 5 |  |  | 0 | 18 |  | 7359 | [10 empty] | 0 | #REF! | 0 |  |  |  |  | 0 | 0 |  | 7 359 + 3,1% Трансп + 1,2% Заг.скл |  |  | 1 |  | 879974729 | 2 | 3 | 4 | 0 | 0 | 0 | #REF! | 0 | 0 | 0 |  | 1 | 1 | 0 |  | 0 | 1 | #REF! | 0 | 0 | 0 | 3,1 | 1,2 |  | #REF! |  |  |  |  | -1 | 0
18 | 1 | 507 |  | 49,2 | Прайс | Клапан АЗД-192-ф100-РП, Ровен | ШТ | #REF! | #REF! | 0.5 |  |  |  | #REF! | #REF! | #REF! | #REF! | #REF! | #REF! | #REF! | #REF! | #REF! | #REF! | #REF! |  | 74715642 | 1443.35 | 1443.35 | 0 | 0 | 0 | 0 | 0 | 0 | 0 | 1443.35 | 1443.35 | 0 | 0 | 0 | 0 | 0 | 0 | 0 | 0 | 0 | 1 | 1 |  |  | 1 | 1 | 1 | 9.11 |  |  |  |  | 3 | 1 | ФССЦ-2001, 19.3.01.02-0001, приказ Минстроя России № 876/пр от 26.12.2019 |  |  | 500001 | 0 |  | 0 | 8 | 0 | 1 | 1 | 1 | 1 | 1 | 1 |  | 0 | 0 |  |  |  | 0 | 0 | 0 | [5 empty] | 0 |  | 0 | #REF! | 1443.35 | 0 | 0 | 0 | 0 | 0 | 0 | 0 | #REF! | #REF! | [13 empty] | 0 | 0 | 1 | 1 |  |  |  | 1013 | ШТ | ШТ | 1 | [6 empty] | 61530067 | 8 | Материалы строительные | 0 |  | 1 | 500001 | Материалы и конструкции ( строительные ) по ценникам и каталогом | ФССЦст |  |  |  | 0 | 1443.35 | 1443.35 | 0 | 0 | 0 | 0 | 0 |  | 5 |  |  | 0 | 18 |  | 1372.5 | [10 empty] | 0 | 0 | 0 |  |  |  |  | 0 | 0 |  | 1 372,5 + 3,1% Трансп + 2% Заг.скл |  |  | 1 |  | 15547191 | 2 | 3 | 4 | 0 | 0 | 0 | #REF! | #REF! | 0 | 0 |  | 1 | 1 | 0 |  | 0 | 1 | #REF! | 0 | 0 | 0 | 3,1 | 2 | #REF! | [5 empty] | -1 | 0
17 | 1 | 514 | 546 | 50 | 20-02-002-08 | Установка пластиковых вентиляционных решеток площадью в свету до 0,05 м2 | 100 ШТ | 0.01 | 0 | 0.01 |  |  |  | 102.75 | 28.39 | 0.19 | 0.09 | 74.17 | 0 | 0.2604 | 0.00021 | 0 | 89.85 | 53.47 |  | 74715642 | 535.25 | 311.66 | 1.47 | 0.28 | 222.12 | 0 | 26.04 | 0.021 | 0 | 524.6 | 311.66 | 1.4 | 0.27 | 211.54 | 0 | 24.8 | 0.02 | 0 | 121 | 72 | 1 | 1 |  |  | 1 | 33.39 | 13.26 | 9.11 |  |  |  |  | 0 | 1 | ФЕР-2001, 20-02-002-08, приказ Минстроя России № 876/пр от 26.12.2019 |  |  | 20001 | 0 |  | 0 | 22 | 0 | 33.39 | 1 | 1 | 1 | 1 | 1 |  | 121 | 72 |  |  |  | 0 | 0 | 0 | [5 empty] | 0 | Поправка: Сб. 20, ОП, п.1.20.19 Наименование: Индивидуальные испытания систем вентиляции и кондиционирования воздуха | 0 | 102.75 | 2839.2226 | 19.4922 | 9.3492 | 7416.5868 | 0 | 26.04 | 0.021 | 0 | 89.8546 | 53.4672 |  | 24 |  |  | *1,05 | *1,05 | *1,05 |  | *1,05 | *1,05 |  |  |  | 0 | 0 | 1 | 1 |  |  |  | 1013 | 100 ШТ | 100 ШТ | 1 | [6 empty] | 61529847 | 22 | Санитарно-технические работы | 16 | Сантехнические работы: внутренние трубопроводы, внутренние устройства водопровода, канализации, отопления, газоснабжения, вентиляция кондиционирование воздуха | 1 | 20001 | Вентиляция и кондиционирование | ФЕР-20 |  | Поправка: Сб. 20, ОП, п.1.20.19 |  | 0 | 524.6 | 311.66 | 1.4 | 0.27 | 211.54 | 24.8 | 0.02 | 0 | [17 empty] | 0 | 0 | 0 |  |  |  |  | 121 | 72 |  |  |  |  | 1 |  | -890494239 | 2 | 1 | 4 | 0 | 0 | 0 | 246.07 | 246.07 | 0 | 0 |  | 0 | 3 | 0 |  | 0 | 1 | 0 | 0 | 0 | 0 |  |  |  |  | Пр/812-016.0-1 | Пр/774-016.0 | Сантехнические работы: внутренние трубопроводы, внутренние устройства водопровода, канализации, отопления, газоснабжения, вентиляция кондиционирование воздуха | Сантехнические работы: внутренние трубопроводы, внутренние устройства водопровода, канализации, отопления, газоснабжения, вентиляция кондиционирование воздуха | -1 | 0
18 | 1 | 514 |  | 50,1 | Прайс | Диффузор SR-100 | ШТ | #REF! | #REF! | 100 |  |  |  | #REF! | #REF! | #REF! | #REF! | #REF! | #REF! | #REF! | #REF! | #REF! | #REF! | #REF! |  | 74715642 | 327.76 | 327.76 | 0 | 0 | 0 | 0 | 0 | 0 | 0 | 327.76 | 327.76 | 0 | 0 | 0 | 0 | 0 | 0 | 0 | 0 | 0 | 1 | 1 |  |  | 1 | 1 | 1 | 9.11 |  |  |  |  | 3 | 1 | ФССЦ-2001, 19.1.05.04-0006, приказ Минстроя России № 876/пр от 26.12.2019 |  |  | 500001 | 0 |  | 0 | 8 | 0 | 1 | 1 | 1 | 1 | 1 | 1 |  | 0 | 0 |  |  |  | 0 | 0 | 0 | [5 empty] | 0 |  | 0 | #REF! | 327.76 | 0 | 0 | 0 | 0 | 0 | 0 | 0 | #REF! | #REF! | [13 empty] | 0 | 0 | 1 | 1 |  |  |  | 1013 | ШТ | ШТ | 1 | [6 empty] | 61530067 | 8 | Материалы строительные | 0 |  | 1 | 500001 | Материалы и конструкции ( строительные ) по ценникам и каталогом | ФССЦст |  |  |  | 0 | 327.76 | 327.76 | 0 | 0 | 0 | 0 | 0 |  | 5 |  |  | 0 | 18 |  | 311.67 | [10 empty] | 0 | 0 | 0 |  |  |  |  | 0 | 0 |  | 311,67 + 3,1% Трансп + 2% Заг.скл |  |  | 1 |  | -2113526916 | 2 | 3 | 4 | 0 | 0 | 0 | #REF! | #REF! | 0 | 0 |  | 1 | 1 | 0 |  | 0 | 1 | #REF! | 0 | 0 | 0 | 3,1 | 2 | #REF! | [5 empty] | -1 | 0
17 | 1 | 528 | 564 | 51 | 20-01-001-07 | Прокладка воздуховодов из листовой, оцинкованной стали и алюминия класса Н (нормальные) толщиной: 0,7 мм, диаметром от 500 до 560 мм | 100 м2 | 0.2262 | 0 | 0.2262 |  |  |  | 9641.25 | 801.42 | 383.77 | 62.69 | 8456.06 | 0 | 28.9762 | 0.15201 | 0 | 10307.69 | 6133.5 |  | 74715642 | 1636.45 | 388.91 | 127.95 | 8.3 | 1119.59 | 0 | 128.1 | 0.672 | 0 | 1577.04 | 388.91 | 121.85 | 7.9 | 1066.28 | 0 | 122 | 0.64 | 0 | 121 | 72 | 1 | 1 |  |  | 1 | 33.39 | 13.26 | 9.11 |  |  |  |  | 0 | 1 | ФЕР-2001, 20-01-001-07, приказ Минстроя России № 876/пр от 26.12.2019 |  |  | 20001 | 0 |  | 0 | 22 | 0 | 33.39 | 1 | 1 | 1 | 1 | 1 |  | 121 | 72 |  |  |  | 0 | 0 | 0 | [5 empty] | 0 | Поправка: Сб. 20, ОП, п.1.20.19 Наименование: Индивидуальные испытания систем вентиляции и кондиционирования воздуха | 0 | 9641.25 | 3542.9701 | 1696.617 | 277.137 | 37383.1101 | 0 | 128.1 | 0.672 | 0 | 10307.6875 | 6133.5 |  |  |  |  | )*1,05 | )*1,05 | )*1,05 |  | )*1,05 | )*1,05 |  |  |  | 0 | 0 | 1 | 1 |  |  |  | 1005 | 100 м2 | 100 м2 | 100 | [6 empty] | 61529847 | 22 | Санитарно-технические работы | 16 | Сантехнические работы: внутренние трубопроводы, внутренние устройства водопровода, канализации, отопления, газоснабжения, вентиляция кондиционирование воздуха | 1 | 20001 | Вентиляция и кондиционирование | ФЕР-20 |  | Поправка: Сб. 20, ОП, п.1.20.19 |  | 0 | 1577.04 | 388.91 | 121.85 | 7.9 | 1066.28 | 122 | 0.64 | 0 | [17 empty] | 0 | 0 | 0 |  |  |  |  | 121 | 72 |  |  |  |  | 1 |  | 178217713 | 2 | 1 | 4 | 0 | 0 | 0 | 26082.44 | 26082.44 | 0 | 0 |  | 0 | 3 | 0 |  | 0 | 1 | 0 | 0 | 0 | 0 |  |  |  |  | Пр/812-016.0-1 | Пр/774-016.0 | Сантехнические работы: внутренние трубопроводы, внутренние устройства водопровода, канализации, отопления, газоснабжения, вентиляция кондиционирование воздуха | Сантехнические работы: внутренние трубопроводы, внутренние устройства водопровода, канализации, отопления, газоснабжения, вентиляция кондиционирование воздуха | -1 | 0
18 | 1 | 527 |  | 51,1 | Прайс | Воздуховод из оцинкованной стали класс "В" 6=0,8 мм ф100 ГОСТ 14918-2020 | м2 | #REF! | #REF! | 97.2149 |  |  |  | #REF! | #REF! | #REF! | #REF! | #REF! | #REF! | #REF! | #REF! | #REF! | #REF! | #REF! |  | 74715642 | 1041.38 | 1041.38 | 0 | 0 | 0 | 0 | 0 | 0 | 0 | 1041.38 | 1041.38 | 0 | 0 | 0 | 0 | 0 | 0 | 0 | 0 | 0 | 1 | 1 |  |  | 1 | 1 | 1 | 9.11 |  |  |  |  | 3 | 1 | ФССЦ-2001, 19.1.01.03-0076, приказ Минстроя России № 876/пр от 26.12.2019 |  |  | 500001 | 0 |  | 0 | 8 | 0 | 1 | 1 | 1 | 1 | 1 | 1 |  | 0 | 0 |  |  |  | 0 | 0 | 0 | [5 empty] | 0 |  | 0 | #REF! | 1041.38 | 0 | 0 | 0 | 0 | 0 | 0 | 0 | #REF! | #REF! | [13 empty] | 0 | 0 | 1 | 1 |  |  |  | 1005 | м2 | м2 | 1 | [6 empty] | 61530067 | 8 | Материалы строительные | 0 |  | 1 | 500001 | Материалы и конструкции ( строительные ) по ценникам и каталогом | ФССЦст |  |  |  | 0 | 1041.38 | 1041.38 | 0 | 0 | 0 | 0 | 0 |  | 5 |  |  | 0 | 18 |  | 990.26 | [10 empty] | 0 | 0 | 0 |  |  |  |  | 0 | 0 |  | 990,26 + 3,1% Трансп + 2% Заг.скл |  |  | 1 |  | 823171850 | 2 | 3 | 4 | 0 | 0 | 0 | #REF! | #REF! | 0 | 0 |  | 1 | 1 | 0 |  | 0 | 1 | #REF! | 0 | 0 | 0 | 3,1 | 2 | #REF! | [5 empty] | -1 | 0
18 | 1 | 528 |  | 51,2 | Прайс | Воздуховод гибкий ф100 | м.п. | #REF! | #REF! | 8.8417 |  |  |  | #REF! | #REF! | #REF! | #REF! | #REF! | #REF! | #REF! | #REF! | #REF! | #REF! | #REF! |  | 74715642 | 30.06 | 30.06 | 0 | 0 | 0 | 0 | 0 | 0 | 0 | 30.06 | 30.06 | 0 | 0 | 0 | 0 | 0 | 0 | 0 | 0 | 0 | 1 | 1 |  |  | 1 | 1 | 1 | 9.11 |  |  |  |  | 3 | 1 | ФССЦ-2001, 19.1.01.01-0021, приказ Минстроя России № 876/пр от 26.12.2019 |  |  | 500001 | 0 |  | 0 | 8 | 0 | 1 | 1 | 1 | 1 | 1 | 1 |  | 0 | 0 |  |  |  | 0 | 0 | 0 | [5 empty] | 0 |  | 0 | #REF! | 30.06 | 0 | 0 | 0 | 0 | 0 | 0 | 0 | #REF! | #REF! | [13 empty] | 0 | 0 | 1 | 1 |  |  |  | 1013 | м.п. | м.п. | 1 | [6 empty] | 61530067 | 8 | Материалы строительные | 0 |  | 1 | 500001 | Материалы и конструкции ( строительные ) по ценникам и каталогом | ФССЦст |  |  |  | 0 | 30.06 | 30.06 | 0 | 0 | 0 | 0 | 0 |  | 5 |  |  | 0 | 18 |  | 28.58 | [10 empty] | 0 | 0 | 0 |  |  |  |  | 0 | 0 |  | 28,58 + 3,1% Трансп + 2% Заг.скл |  |  | 1 |  | 630254884 | 2 | 3 | 4 | 0 | 0 | 0 | #REF! | #REF! | 0 | 0 |  | 1 | 1 | 0 |  | 0 | 1 | #REF! | 0 | 0 | 0 | 3,1 | 2 | #REF! | [5 empty] | -1 | 0
-1
51 | 1 | 4 | 417 |  |  | Система 8.2 | 0 | [6 empty] | #REF! | #REF! | #REF! | #REF! | #REF! | #REF! | #REF! | #REF! | #REF! | #REF! | #REF! |  |  | #REF! | #REF! | #REF! | #REF! | #REF! | #REF! | #REF! | #REF! | #REF! | #REF! | #REF! |  |  | 0 | #REF! | 0 | #REF! | #REF! | 0 | 0 | #REF! | #REF! | 0 | #REF! | #REF! | #REF! | 0 | 0 | 0 | [19 empty] | 0 | #REF! | 0 | #REF! | #REF! | 0 | 0 | #REF! | #REF! | 0 | #REF! | #REF! | #REF! | 0 | 0 | 0 | [114 empty] | 0 | [11 empty] | -1
-1
50 | 0 | 0 | 1 | 201 | #REF! | ПЗ | Прямые затраты |  |  | 201 | 1 | 3 |  | 2 | [7 empty] | 38646.57 | 1 | 38646.57 | [192 empty] | -1
50 | 0 | 0 | 1 | 202 | #REF! | СтМатОб | Стоимость материальных ресурсов (всего) |  |  | 202 | 2 | 3 |  | 2 | [7 empty] | 42082.54 | 1 | 42082.54 | [192 empty] | -1
50 | 0 | 0 | 1 | 222 | 0 | СтМатОбЗак | Стоимость материалов и оборудования заказчика |  |  | 222 | 3 | 3 |  | 2 | [7 empty] | 0 | 1 | 0 | [192 empty] | -1
50 | 0 | 0 | 1 | 225 | #REF! | СтМатОбПод | Стоимость материалов и оборудования подрядчика |  |  | 225 | 4 | 3 |  | 2 | [7 empty] | 42082.54 | 1 | 42082.54 | [192 empty] | -1
50 | 0 | 0 | 1 | 226 | #REF! | СтМат | Стоимость материалов (всего) |  |  | 226 | 5 | 3 |  | 2 | [7 empty] | 27359.34 | 1 | 27359.34 | [192 empty] | -1
50 | 0 | 0 | 1 | 227 | 0 | СтМатЗак | Стоимость материалов заказчика |  |  | 227 | 6 | 3 |  | 2 | [7 empty] | 0 | 1 | 0 | [192 empty] | -1
50 | 0 | 0 | 1 | 228 | #REF! | СтМатПод | Стоимость материалов подрядчика |  |  | 228 | 7 | 3 |  | 2 | [7 empty] | 27359.34 | 1 | 27359.34 | [192 empty] | -1
50 | 0 | 0 | 1 | 216 | #REF! | Оборуд | Стоимость оборудования (всего) |  |  | 216 | 8 | 3 |  | 2 | [7 empty] | 14723.2 | 1 | 14723.2 | [192 empty] | -1
50 | 0 | 0 | 1 | 223 | 0 | ОборудЗак | Стоимость оборудования заказчика |  |  | 223 | 9 | 3 |  | 2 | [7 empty] | 0 | 1 | 0 | [192 empty] | -1
50 | 0 | 0 | 1 | 229 | #REF! | ОборудПод | Стоимость оборудования подрядчика |  |  | 229 | 10 | 3 |  | 2 | [7 empty] | 14723.2 | 1 | 14723.2 | [192 empty] | -1
50 | 0 | 0 | 1 | 203 | #REF! | ЭММ | Эксплуатация машин |  |  | 203 | 11 | 3 |  | 2 | [7 empty] | 538.57 | 1 | 538.57 | [192 empty] | -1
50 | 0 | 0 | 1 | 231 | 0 | ЭММсНРиСП | Эксплуатация машин по ТСН-2001.16 |  |  | 231 | 12 | 3 |  | 2 | [7 empty] | 0 | 1 | 0 | [192 empty] | -1
50 | 0 | 0 | 1 | 204 | #REF! | ЗПМ | ЗП машинистов |  |  | 204 | 13 | 3 |  | 2 | [7 empty] | 96.84 | 1 | 96.84 | [192 empty] | -1
50 | 0 | 0 | 1 | 205 | #REF! | ОЗП | Основная ЗП рабочих |  |  | 205 | 14 | 3 |  | 2 | [7 empty] | 10748.66 | 1 | 10748.66 | [192 empty] | -1
50 | 0 | 0 | 1 | 232 | 0 | ОЗПсНРиСП | Основная ЗП рабочих по ТСН-2001.16 |  |  | 232 | 15 | 3 |  | 2 | [7 empty] | 0 | 1 | 0 | [192 empty] | -1
50 | 0 | 0 | 1 | 214 | #REF! | Строит | Строительные работы с НР и СП |  |  | 214 | 16 | 3 |  | 2 | [7 empty] | 59578.39 | 1 | 59578.39 | [192 empty] | -1
50 | 0 | 0 | 1 | 215 | 0 | Монтаж | Монтажные работы с НР и СП |  |  | 215 | 17 | 3 |  | 2 | [7 empty] | 0 | 1 | 0 | [192 empty] | -1
50 | 0 | 0 | 1 | 217 | 0 | Прочие | Прочие работы с НР и СП |  |  | 217 | 18 | 3 |  | 2 | [7 empty] | 0 | 1 | 0 | [192 empty] | -1
50 | 0 | 0 | 1 | 230 | #REF! | ПрочиеЗатр | Прочие затраты по ТСН-2001.16 |  |  | 230 | 19 | 3 |  | 2 | [7 empty] | 0 | 1 | 0 | [192 empty] | -1
50 | 0 | 0 | 1 | 206 | #REF! | ВозврМат | Возврат материалов |  |  | 206 | 20 | 3 |  | 2 | [7 empty] | 0 | 1 | 0 | [192 empty] | -1
50 | 0 | 0 | 1 | 207 | #REF! | ТрудСтр | Трудозатраты строителей |  |  | 207 | 21 | 3 |  | 7 | [7 empty] | 36.3766 | 1 | 36.3766 | [192 empty] | -1
50 | 0 | 0 | 1 | 208 | #REF! | ТрудМаш | Трудозатраты машинистов |  |  | 208 | 22 | 3 |  | 7 | [7 empty] | 0.23622 | 1 | 0.23622 | [192 empty] | -1
50 | 0 | 0 | 1 | 209 | #REF! | ТранспМат | Транспорт материалов |  |  | 209 | 23 | 3 |  | 2 | [7 empty] | 0 | 1 | 0 | [192 empty] | -1
50 | 0 | 0 | 1 | 233 | 0 | Перевозка | Перевозка грузов |  |  | 233 | 24 | 3 |  | 2 | [7 empty] | 0 | 1 | 0 | [192 empty] | -1
50 | 0 | 0 | 1 | 210 | #REF! | НР | Накладные расходы |  |  | 210 | 25 | 3 |  | 2 | [7 empty] | 13123.06 | 1 | 13123.06 | [192 empty] | -1
50 | 0 | 0 | 1 | 211 | #REF! | СмПриб | Сметная прибыль |  |  | 211 | 26 | 3 |  | 2 | [7 empty] | 7808.76 | 1 | 7808.76 | [192 empty] | -1
50 | 0 | 0 | 1 | 224 | #REF! | Всего | Всего с НР и СП |  |  | 224 | 27 | 3 |  | 2 | [7 empty] | 74301.59 | 1 | 74301.59 | [192 empty] | -1
-1
4 | 1 |  | 488 |  |  | Коммерческие помещения |  | 0 |  | -1 | [7 empty] | 0 |  |  | 0 | [53 empty] | 0 | [11 empty] | 0 | [129 empty] | -1
-1
52 | 1 | 4 | 465 | 0 |  | Коммерческие помещения | [7 empty] | #REF! | #REF! | #REF! | #REF! | #REF! | #REF! | #REF! | #REF! | #REF! | #REF! | #REF! | 0 | 0 | #REF! | #REF! | #REF! | #REF! | #REF! | #REF! | #REF! | #REF! | #REF! | #REF! | #REF! | 0 | 0 | 0 | #REF! | 0 | #REF! | #REF! | 0 | 0 | #REF! | #REF! | 0 | #REF! | #REF! | #REF! | 0 | 0 | 0 | 0 | 0 | 0 | 0 | 0 | 0 | 0 | 0 | 0 | 0 | 0 | 0 | 0 | 0 | 0 | 0 | 0 | 0 | 0 | 0 | #REF! | 0 | #REF! | #REF! | 0 | 0 | #REF! | #REF! | 0 | #REF! | #REF! | #REF! | 0 | 0 | 0 | 0 | 0 | 0 | 0 | 0 | 0 | 0 | 0 | 0 | 0 | 0 | 0 | 0 | 0 | 0 | 0 | 0 | 0 | 0 | 0 | 0 | 0 | 0 | 0 | 0 | 0 | 0 | 0 | 0 | 0 | 0 | 0 | 0 | 0 | 0 | 0 | 0 | 0 | 0 | 0 | 0 | 0 | 0 | 0 | 0 | 0 | 0 | 0 | 0 | 0 | 0 | 0 | 0 | 0 | 0 | 0 | 0 | 0 | 0 | 0 | 0 | 0 | 0 | 0 | 0 | 0 | 0 | 0 | 0 | 0 | 0 | 0 | 0 | 0 | 0 | 0 | 0 | 0 | 0 | 0 | 0 | 0 | 0 | 0 | 0 | 0 | 0 | 0 | 0 | 0 | 0 | 0 | 0 | 0 | 0 | 0 | 0 | 0 | 0 | 0 | 0 | 0 | 0 | 0 | 0 | 0 | 0 | 0 | 0 | 0 | 0 | 0 | 0 | 0 | 0 | [11 empty] | -1
-1
17 | 1 | 535 | 571 | 52 | 20-02-005-06 | Установка заслонок воздушных и клапанов воздушных КВР с ручным приводом: периметром до 1000 мм | ШТ | 1 | 0 | 1 |  |  |  | 488.4 | 134.28 | 20.55 | 4.34 | 333.57 | 0 | 1.113 | 0.0105 | 0 | 408.87 | 243.3 |  | 74715642 | 26.28 | 14.74 | 1.55 | 0.13 | 9.99 | 0 | 1.113 | 0.0105 | 0 | 25.72 | 14.74 | 1.47 | 0.12 | 9.51 | 0 | 1.06 | 0.01 | 0 | 121 | 72 | 1 | 1 |  |  | 1 | 33.39 | 13.26 | 9.11 |  |  |  |  | 0 | 1 | ФЕР-2001, 20-02-005-06, приказ Минстроя России № 876/пр от 26.12.2019 |  |  | 20001 | 0 |  | 0 | 22 | 0 | 33.39 | 1 | 1 | 1 | 1 | 1 |  | 121 | 72 |  |  |  | 0 | 0 | 0 | [5 empty] | 0 | Поправка: Сб. 20, ОП, п.1.20.19 Наименование: Индивидуальные испытания систем вентиляции и кондиционирования воздуха | 0 | 488.4 | 134.2814 | 20.553 | 4.3407 | 333.5661 | 0 | 1.113 | 0.0105 | 0 | 408.8711 | 243.2952 |  | 25 |  |  | *1,05 | *1,05 | *1,05 |  | *1,05 | *1,05 |  |  |  | 0 | 0 | 1 | 1 |  |  |  | 1013 | ШТ | ШТ | 1 | [6 empty] | 61529847 | 22 | Санитарно-технические работы | 16 | Сантехнические работы: внутренние трубопроводы, внутренние устройства водопровода, канализации, отопления, газоснабжения, вентиляция кондиционирование воздуха | 1 | 20001 | Вентиляция и кондиционирование | ФЕР-20 |  | Поправка: Сб. 20, ОП, п.1.20.19 |  | 0 | 25.72 | 14.74 | 1.47 | 0.12 | 9.51 | 1.06 | 0.01 | 0 | [17 empty] | 0 | 0 | 0 |  |  |  |  | 121 | 72 |  |  |  |  | 1 |  | 431353478 | 2 | 1 | 4 | 0 | 0 | 0 | 1140.57 | 1140.57 | 0 | 0 |  | 0 | 3 | 0 |  | 0 | 1 | 0 | 0 | 0 | 0 |  |  |  |  | Пр/812-016.0-1 | Пр/774-016.0 | Сантехнические работы: внутренние трубопроводы, внутренние устройства водопровода, канализации, отопления, газоснабжения, вентиляция кондиционирование воздуха | Сантехнические работы: внутренние трубопроводы, внутренние устройства водопровода, канализации, отопления, газоснабжения, вентиляция кондиционирование воздуха | -1 | 0
18 | 1 | 535 |  | 52,1 | Прайс | Клапан КПУ-1Н -О-Н-300х200-2*ф, ООО "ВЕЗА" | ШТ | #REF! | #REF! | 1 |  |  |  | #REF! | #REF! | #REF! | #REF! | #REF! | #REF! | #REF! | #REF! | #REF! | #REF! | #REF! |  | 74715642 | 8240.55 | 8240.55 | 0 | 0 | 0 | 0 | 0 | 0 | 0 | 8240.55 | 8240.55 | 0 | 0 | 0 | 0 | 0 | 0 | 0 | 0 | 0 | 1 | 1 |  |  | 1 | 1 | 1 | 6.13 |  |  |  |  | 3 | 3 | ФССЦ-2001, 69.2.02.05-0167, приказ Минстроя России № 876/пр от 26.12.2019 |  |  | 600001 | 0 |  | 0 | 5 | 0 | 1 | 1 | 1 | 1 | 1 | 1 |  | 0 | 0 |  |  |  | 0 | 0 | 0 | [5 empty] | 0 |  | 0 | #REF! | 8240.55 | 0 | 0 | 0 | 0 | 0 | 0 | 0 | #REF! | #REF! | [13 empty] | 0 | 0 | 1 | 1 |  |  |  | 1013 | ШТ | ШТ | 1 | [6 empty] | 61530071 | 5 | оборудование | 0 |  | 3 | 600001 | Оборудование по ценникам | ОБОРУД. |  |  |  | 0 | 8240.55 | 8240.55 | 0 | 0 | 0 | 0 | 0 |  | 5 |  |  | 0 | 18 |  | 7898 | [10 empty] | 0 | #REF! | 0 |  |  |  |  | 0 | 0 |  | 7 898 + 3,1% Трансп + 1,2% Заг.скл |  |  | 1 |  | -810989297 | 2 | 3 | 4 | 0 | 0 | 0 | #REF! | 0 | 0 | 0 |  | 1 | 1 | 0 |  | 0 | 1 | #REF! | 0 | 0 | 0 | 3,1 | 1,2 |  | #REF! |  |  |  |  | -1 | 0
17 | 1 | 545 | 578 | 53 | 20-02-005-07 | Установка заслонок воздушных и клапанов воздушных КВР с ручным приводом: периметром до 1600 мм | ШТ | 5 | 0 | 5 |  |  |  | 2815.24 | 849.05 | 111.38 | 21.7 | 1854.81 | 0 | 6.195 | 0.0525 | 0 | 2270.58 | 1351.09 |  | 74715642 | 31.43 | 18.64 | 1.68 | 0.13 | 11.11 | 0 | 1.239 | 0.0105 | 0 | 30.82 | 18.64 | 1.6 | 0.12 | 10.58 | 0 | 1.18 | 0.01 | 0 | 121 | 72 | 1 | 1 |  |  | 1 | 33.39 | 13.26 | 9.11 |  |  |  |  | 0 | 1 | ФЕР-2001, 20-02-005-07, приказ Минстроя России № 876/пр от 26.12.2019 |  |  | 20001 | 0 |  | 0 | 22 | 0 | 33.39 | 1 | 1 | 1 | 1 | 1 |  | 121 | 72 |  |  |  | 0 | 0 | 0 | [5 empty] | 0 | Поправка: Сб. 20, ОП, п.1.20.19 Наименование: Индивидуальные испытания систем вентиляции и кондиционирования воздуха | 0 | 2815.24 | 169.8104 | 22.2768 | 4.3407 | 370.9629 | 0 | 1.239 | 0.0105 | 0 | 2270.5771 | 1351.0872 |  | 26 |  |  | *1,05 | *1,05 | *1,05 |  | *1,05 | *1,05 |  |  |  | 0 | 0 | 1 | 1 |  |  |  | 1013 | ШТ | ШТ | 1 | [6 empty] | 61529847 | 22 | Санитарно-технические работы | 16 | Сантехнические работы: внутренние трубопроводы, внутренние устройства водопровода, канализации, отопления, газоснабжения, вентиляция кондиционирование воздуха | 1 | 20001 | Вентиляция и кондиционирование | ФЕР-20 |  | Поправка: Сб. 20, ОП, п.1.20.19 |  | 0 | 30.82 | 18.64 | 1.6 | 0.12 | 10.58 | 1.18 | 0.01 | 0 | [17 empty] | 0 | 0 | 0 |  |  |  |  | 121 | 72 |  |  |  |  | 1 |  | 287610583 | 2 | 1 | 4 | 0 | 0 | 0 | 6436.91 | 6436.91 | 0 | 0 |  | 0 | 3 | 0 |  | 0 | 1 | 0 | 0 | 0 | 0 |  |  |  |  | Пр/812-016.0-1 | Пр/774-016.0 | Сантехнические работы: внутренние трубопроводы, внутренние устройства водопровода, канализации, отопления, газоснабжения, вентиляция кондиционирование воздуха | Сантехнические работы: внутренние трубопроводы, внутренние устройства водопровода, канализации, отопления, газоснабжения, вентиляция кондиционирование воздуха | -1 | 0
18 | 1 | 542 |  | 53,1 | Прайс | Клапан КПУ-1Н -О-Н-450х200-2*ф, ООО "ВЕЗА" | ШТ | #REF! | #REF! | 0.4 |  |  |  | #REF! | #REF! | #REF! | #REF! | #REF! | #REF! | #REF! | #REF! | #REF! | #REF! | #REF! |  | 74715642 | 9009.52 | 9009.52 | 0 | 0 | 0 | 0 | 0 | 0 | 0 | 9009.52 | 9009.52 | 0 | 0 | 0 | 0 | 0 | 0 | 0 | 0 | 0 | 1 | 1 |  |  | 1 | 1 | 1 | 6.13 |  |  |  |  | 3 | 3 | ФССЦ-2001, 69.2.02.05-0167, приказ Минстроя России № 876/пр от 26.12.2019 |  |  | 600001 | 0 |  | 0 | 5 | 0 | 1 | 1 | 1 | 1 | 1 | 1 |  | 0 | 0 |  |  |  | 0 | 0 | 0 | [5 empty] | 0 |  | 0 | #REF! | 9009.52 | 0 | 0 | 0 | 0 | 0 | 0 | 0 | #REF! | #REF! | [13 empty] | 0 | 0 | 1 | 1 |  |  |  | 1013 | ШТ | ШТ | 1 | [6 empty] | 61530071 | 5 | оборудование | 0 |  | 3 | 600001 | Оборудование по ценникам | ОБОРУД. |  |  |  | 0 | 9009.52 | 9009.52 | 0 | 0 | 0 | 0 | 0 |  | 5 |  |  | 0 | 18 |  | 8635 | [10 empty] | 0 | #REF! | 0 |  |  |  |  | 0 | 0 |  | 8 635 + 3,1% Трансп + 1,2% Заг.скл |  |  | 1 |  | 881398606 | 2 | 3 | 4 | 0 | 0 | 0 | #REF! | 0 | 0 | 0 |  | 1 | 1 | 0 |  | 0 | 1 | #REF! | 0 | 0 | 0 | 3,1 | 1,2 |  | #REF! |  |  |  |  | -1 | 0
18 | 1 | 543 |  | 53,2 | Прайс | Клапан КПУ-1Н -О-Н-500х250-2*ф, ООО "ВЕЗА" | ШТ | #REF! | #REF! | 0.2 |  |  |  | #REF! | #REF! | #REF! | #REF! | #REF! | #REF! | #REF! | #REF! | #REF! | #REF! | #REF! |  | 74715642 | 9663.71 | 9663.71 | 0 | 0 | 0 | 0 | 0 | 0 | 0 | 9663.71 | 9663.71 | 0 | 0 | 0 | 0 | 0 | 0 | 0 | 0 | 0 | 1 | 1 |  |  | 1 | 1 | 1 | 6.13 |  |  |  |  | 3 | 3 | ФССЦ-2001, 69.2.02.05-0167, приказ Минстроя России № 876/пр от 26.12.2019 |  |  | 600001 | 0 |  | 0 | 5 | 0 | 1 | 1 | 1 | 1 | 1 | 1 |  | 0 | 0 |  |  |  | 0 | 0 | 0 | [5 empty] | 0 |  | 0 | #REF! | 9663.71 | 0 | 0 | 0 | 0 | 0 | 0 | 0 | #REF! | #REF! | [13 empty] | 0 | 0 | 1 | 1 |  |  |  | 1013 | ШТ | ШТ | 1 | [6 empty] | 61530071 | 5 | оборудование | 0 |  | 3 | 600001 | Оборудование по ценникам | ОБОРУД. |  |  |  | 0 | 9663.71 | 9663.71 | 0 | 0 | 0 | 0 | 0 |  | 5 |  |  | 0 | 18 |  | 9262 | [10 empty] | 0 | #REF! | 0 |  |  |  |  | 0 | 0 |  | 9 262 + 3,1% Трансп + 1,2% Заг.скл |  |  | 1 |  | -2118420139 | 2 | 3 | 4 | 0 | 0 | 0 | #REF! | 0 | 0 | 0 |  | 1 | 1 | 0 |  | 0 | 1 | #REF! | 0 | 0 | 0 | 3,1 | 1,2 |  | #REF! |  |  |  |  | -1 | 0
18 | 1 | 544 |  | 53,3 | Прайс | Клапан КПУ-1Н -О-Н-300х300-2*ф, ООО "ВЕЗА" | ШТ | #REF! | #REF! | 0.2 |  |  |  | #REF! | #REF! | #REF! | #REF! | #REF! | #REF! | #REF! | #REF! | #REF! | #REF! | #REF! |  | 74715642 | 8837.36 | 8837.36 | 0 | 0 | 0 | 0 | 0 | 0 | 0 | 8837.36 | 8837.36 | 0 | 0 | 0 | 0 | 0 | 0 | 0 | 0 | 0 | 1 | 1 |  |  | 1 | 1 | 1 | 6.13 |  |  |  |  | 3 | 3 | ФССЦ-2001, 69.2.02.05-0167, приказ Минстроя России № 876/пр от 26.12.2019 |  |  | 600001 | 0 |  | 0 | 5 | 0 | 1 | 1 | 1 | 1 | 1 | 1 |  | 0 | 0 |  |  |  | 0 | 0 | 0 | [5 empty] | 0 |  | 0 | #REF! | 8837.36 | 0 | 0 | 0 | 0 | 0 | 0 | 0 | #REF! | #REF! | [13 empty] | 0 | 0 | 1 | 1 |  |  |  | 1013 | ШТ | ШТ | 1 | [6 empty] | 61530071 | 5 | оборудование | 0 |  | 3 | 600001 | Оборудование по ценникам | ОБОРУД. |  |  |  | 0 | 8837.36 | 8837.36 | 0 | 0 | 0 | 0 | 0 |  | 5 |  |  | 0 | 18 |  | 8470 | [10 empty] | 0 | #REF! | 0 |  |  |  |  | 0 | 0 |  | 8 470 + 3,1% Трансп + 1,2% Заг.скл |  |  | 1 |  | 972712320 | 2 | 3 | 4 | 0 | 0 | 0 | #REF! | 0 | 0 | 0 |  | 1 | 1 | 0 |  | 0 | 1 | #REF! | 0 | 0 | 0 | 3,1 | 1,2 |  | #REF! |  |  |  |  | -1 | 0
18 | 1 | 545 |  | 53,4 | Прайс | Клапан КПУ-1Н -О-Н-400х300-2*ф, ООО "ВЕЗА" | ШТ | #REF! | #REF! | 0.2 |  |  |  | #REF! | #REF! | #REF! | #REF! | #REF! | #REF! | #REF! | #REF! | #REF! | #REF! | #REF! |  | 74715642 | 9445.64 | 9445.64 | 0 | 0 | 0 | 0 | 0 | 0 | 0 | 9445.64 | 9445.64 | 0 | 0 | 0 | 0 | 0 | 0 | 0 | 0 | 0 | 1 | 1 |  |  | 1 | 1 | 1 | 6.13 |  |  |  |  | 3 | 3 | ФССЦ-2001, 69.2.02.05-0167, приказ Минстроя России № 876/пр от 26.12.2019 |  |  | 600001 | 0 |  | 0 | 5 | 0 | 1 | 1 | 1 | 1 | 1 | 1 |  | 0 | 0 |  |  |  | 0 | 0 | 0 | [5 empty] | 0 |  | 0 | #REF! | 9445.64 | 0 | 0 | 0 | 0 | 0 | 0 | 0 | #REF! | #REF! | [13 empty] | 0 | 0 | 1 | 1 |  |  |  | 1013 | ШТ | ШТ | 1 | [6 empty] | 61530071 | 5 | оборудование | 0 |  | 3 | 600001 | Оборудование по ценникам | ОБОРУД. |  |  |  | 0 | 9445.64 | 9445.64 | 0 | 0 | 0 | 0 | 0 |  | 5 |  |  | 0 | 18 |  | 9053 | [10 empty] | 0 | #REF! | 0 |  |  |  |  | 0 | 0 |  | 9 053 + 3,1% Трансп + 1,2% Заг.скл |  |  | 1 |  | -948568276 | 2 | 3 | 4 | 0 | 0 | 0 | #REF! | 0 | 0 | 0 |  | 1 | 1 | 0 |  | 0 | 1 | #REF! | 0 | 0 | 0 | 3,1 | 1,2 |  | #REF! |  |  |  |  | -1 | 0
17 | 1 | 552 | 585 | 54 | 20-02-005-08 | Установка заслонок воздушных и клапанов воздушных КВР с ручным приводом: периметром до 2400 мм | ШТ | 1 | 0 | 1 |  |  |  | 745.45 | 257.81 | 25.19 | 4.34 | 462.45 | 0 | 1.5435 | 0.0105 | 0 | 564.82 | 336.09 |  | 74715642 | 44.05 | 28.3 | 1.9 | 0.13 | 13.85 | 0 | 1.5435 | 0.0105 | 0 | 43.3 | 28.3 | 1.81 | 0.12 | 13.19 | 0 | 1.47 | 0.01 | 0 | 121 | 72 | 1 | 1 |  |  | 1 | 33.39 | 13.26 | 9.11 |  |  |  |  | 0 | 1 | ФЕР-2001, 20-02-005-08, приказ Минстроя России № 876/пр от 26.12.2019 |  |  | 20001 | 0 |  | 0 | 22 | 0 | 33.39 | 1 | 1 | 1 | 1 | 1 |  | 121 | 72 |  |  |  | 0 | 0 | 0 | [5 empty] | 0 | Поправка: Сб. 20, ОП, п.1.20.19 Наименование: Индивидуальные испытания систем вентиляции и кондиционирования воздуха | 0 | 745.45 | 257.813 | 25.194 | 4.3407 | 462.4515 | 0 | 1.5435 | 0.0105 | 0 | 564.8159 | 336.0888 |  | 27 |  |  | *1,05 | *1,05 | *1,05 |  | *1,05 | *1,05 |  |  |  | 0 | 0 | 1 | 1 |  |  |  | 1013 | ШТ | ШТ | 1 | [6 empty] | 61529847 | 22 | Санитарно-технические работы | 16 | Сантехнические работы: внутренние трубопроводы, внутренние устройства водопровода, канализации, отопления, газоснабжения, вентиляция кондиционирование воздуха | 1 | 20001 | Вентиляция и кондиционирование | ФЕР-20 |  | Поправка: Сб. 20, ОП, п.1.20.19 |  | 0 | 43.3 | 28.3 | 1.81 | 0.12 | 13.19 | 1.47 | 0.01 | 0 | [17 empty] | 0 | 0 | 0 |  |  |  |  | 121 | 72 |  |  |  |  | 1 |  | -1459495718 | 2 | 1 | 4 | 0 | 0 | 0 | 1646.36 | 1646.36 | 0 | 0 |  | 0 | 3 | 0 |  | 0 | 1 | 0 | 0 | 0 | 0 |  |  |  |  | Пр/812-016.0-1 | Пр/774-016.0 | Сантехнические работы: внутренние трубопроводы, внутренние устройства водопровода, канализации, отопления, газоснабжения, вентиляция кондиционирование воздуха | Сантехнические работы: внутренние трубопроводы, внутренние устройства водопровода, канализации, отопления, газоснабжения, вентиляция кондиционирование воздуха | -1 | 0
18 | 1 | 552 |  | 54,1 | Прайс | Клапан КПУ-1Н -О-Н-550х300-2*ф, ООО "ВЕЗА" | ШТ | #REF! | #REF! | 1 |  |  |  | #REF! | #REF! | #REF! | #REF! | #REF! | #REF! | #REF! | #REF! | #REF! | #REF! | #REF! |  | 74715642 | 10363.81 | 10363.81 | 0 | 0 | 0 | 0 | 0 | 0 | 0 | 10363.81 | 10363.81 | 0 | 0 | 0 | 0 | 0 | 0 | 0 | 0 | 0 | 1 | 1 |  |  | 1 | 1 | 1 | 6.13 |  |  |  |  | 3 | 3 | ФССЦ-2001, 69.2.02.05-0167, приказ Минстроя России № 876/пр от 26.12.2019 |  |  | 600001 | 0 |  | 0 | 5 | 0 | 1 | 1 | 1 | 1 | 1 | 1 |  | 0 | 0 |  |  |  | 0 | 0 | 0 | [5 empty] | 0 |  | 0 | #REF! | 10363.81 | 0 | 0 | 0 | 0 | 0 | 0 | 0 | #REF! | #REF! | [13 empty] | 0 | 0 | 1 | 1 |  |  |  | 1013 | ШТ | ШТ | 1 | [6 empty] | 61530071 | 5 | оборудование | 0 |  | 3 | 600001 | Оборудование по ценникам | ОБОРУД. |  |  |  | 0 | 10363.81 | 10363.81 | 0 | 0 | 0 | 0 | 0 |  | 5 |  |  | 0 | 18 |  | 9933 | [10 empty] | 0 | #REF! | 0 |  |  |  |  | 0 | 0 |  | 9 933 + 3,1% Трансп + 1,2% Заг.скл |  |  | 1 |  | -1020816168 | 2 | 3 | 4 | 0 | 0 | 0 | #REF! | 0 | 0 | 0 |  | 1 | 1 | 0 |  | 0 | 1 | #REF! | 0 | 0 | 0 | 3,1 | 1,2 |  | #REF! |  |  |  |  | -1 | 0
17 | 1 | 564 | 601 | 55 | 20-01-001-09 | Прокладка воздуховодов из листовой, оцинкованной стали и алюминия класса Н (нормальные) толщиной: 0,7 мм, периметром до 1000 мм | 100 м2 | 0.7 | 0 | 0.7 |  |  |  | 33931.43 | 2769.15 | 918.55 | 285.38 | 30243.73 | 0 | 103.635 | 0.6909 | 0 | 36940.22 | 21980.96 |  | 74715642 | 1827.16 | 434.24 | 98.96 | 12.21 | 1293.96 | 0 | 148.05 | 0.987 | 0 | 1760.83 | 434.24 | 94.25 | 11.63 | 1232.34 | 0 | 141 | 0.94 | 0 | 121 | 72 | 1 | 1 |  |  | 1 | 33.39 | 13.26 | 9.11 |  |  |  |  | 0 | 1 | ФЕР-2001, 20-01-001-09, приказ Минстроя России № 876/пр от 26.12.2019 |  |  | 20001 | 0 |  | 0 | 22 | 0 | 33.39 | 1 | 1 | 1 | 1 | 1 |  | 121 | 72 |  |  |  | 0 | 0 | 0 | [5 empty] | 0 | Поправка: Сб. 20, ОП, п.1.20.19 Наименование: Индивидуальные испытания систем вентиляции и кондиционирования воздуха | 0 | 33931.43 | 3955.9264 | 1312.2096 | 407.6919 | 43205.3244 | 0 | 148.05 | 0.987 | 0 | 36940.2231 | 21980.9592 |  |  |  |  | )*1,05 | )*1,05 | )*1,05 |  | )*1,05 | )*1,05 |  |  |  | 0 | 0 | 1 | 1 |  |  |  | 1005 | 100 м2 | 100 м2 | 100 | [6 empty] | 61529847 | 22 | Санитарно-технические работы | 16 | Сантехнические работы: внутренние трубопроводы, внутренние устройства водопровода, канализации, отопления, газоснабжения, вентиляция кондиционирование воздуха | 1 | 20001 | Вентиляция и кондиционирование | ФЕР-20 |  | Поправка: Сб. 20, ОП, п.1.20.19 |  | 0 | 1760.83 | 434.24 | 94.25 | 11.63 | 1232.34 | 141 | 0.94 | 0 | [17 empty] | 0 | 0 | 0 |  |  |  |  | 121 | 72 |  |  |  |  | 1 |  | 2063072167 | 2 | 1 | 4 | 0 | 0 | 0 | 92852.61 | 92852.61 | 0 | 0 |  | 0 | 3 | 0 |  | 0 | 1 | 0 | 0 | 0 | 0 |  |  |  |  | Пр/812-016.0-1 | Пр/774-016.0 | Сантехнические работы: внутренние трубопроводы, внутренние устройства водопровода, канализации, отопления, газоснабжения, вентиляция кондиционирование воздуха | Сантехнические работы: внутренние трубопроводы, внутренние устройства водопровода, канализации, отопления, газоснабжения, вентиляция кондиционирование воздуха | -1 | 0
18 | 1 | 564 |  | 55,1 | Прайс | Воздуховод из оцинкованной стали класс "В" 6=0,8 мм 300х200 ГОСТ 14918-2020 | м2 | #REF! | #REF! | 100 |  |  |  | #REF! | #REF! | #REF! | #REF! | #REF! | #REF! | #REF! | #REF! | #REF! | #REF! | #REF! |  | 74715642 | 1225.7 | 1225.7 | 0 | 0 | 0 | 0 | 0 | 0 | 0 | 1225.7 | 1225.7 | 0 | 0 | 0 | 0 | 0 | 0 | 0 | 0 | 0 | 1 | 1 |  |  | 1 | 1 | 1 | 9.11 |  |  |  |  | 3 | 1 | ФССЦ-2001, 19.1.01.03-0021, приказ Минстроя России № 876/пр от 26.12.2019 |  |  | 500001 | 0 |  | 0 | 8 | 0 | 1 | 1 | 1 | 1 | 1 | 1 |  | 0 | 0 |  |  |  | 0 | 0 | 0 | [5 empty] | 0 |  | 0 | #REF! | 1225.7 | 0 | 0 | 0 | 0 | 0 | 0 | 0 | #REF! | #REF! | [13 empty] | 0 | 0 | 1 | 1 |  |  |  | 1005 | м2 | м2 | 1 | [6 empty] | 61530067 | 8 | Материалы строительные | 0 |  | 1 | 500001 | Материалы и конструкции ( строительные ) по ценникам и каталогом | ФССЦст |  |  |  | 0 | 1225.7 | 1225.7 | 0 | 0 | 0 | 0 | 0 |  | 5 |  |  | 0 | 18 |  | 1165.54 | [10 empty] | 0 | 0 | 0 |  |  |  |  | 0 | 0 |  | 1 165,54 + 3,1% Трансп + 2% Заг.скл |  |  | 1 |  | 228625625 | 2 | 3 | 4 | 0 | 0 | 0 | #REF! | #REF! | 0 | 0 |  | 1 | 1 | 0 |  | 0 | 1 | #REF! | 0 | 0 | 0 | 3,1 | 2 | #REF! | [5 empty] | -1 | 0
17 | 1 | 579 | 617 | 56 | 20-01-001-10 | Прокладка воздуховодов из листовой, оцинкованной стали и алюминия класса Н (нормальные) толщиной: 0,7 мм, периметром от 1100 до 1600 мм | 100 м2 | 4.826 | 0 | 4.826 |  |  |  | 203394.67 | 17098.37 | 5885.41 | 1820.88 | 180410.89 | 0 | 618.2106 | 4.4086 | 0 | 220500.44 | 131206.87 |  | 74715642 | 1600.47 | 388.91 | 91.97 | 11.3 | 1119.59 | 0 | 128.1 | 0.9135 | 0 | 1542.78 | 388.91 | 87.59 | 10.76 | 1066.28 | 0 | 122 | 0.87 | 0 | 121 | 72 | 1 | 1 |  |  | 1 | 33.39 | 13.26 | 9.11 |  |  |  |  | 0 | 1 | ФЕР-2001, 20-01-001-10, приказ Минстроя России № 876/пр от 26.12.2019 |  |  | 20001 | 0 |  | 0 | 22 | 0 | 33.39 | 1 | 1 | 1 | 1 | 1 |  | 121 | 72 |  |  |  | 0 | 0 | 0 | [5 empty] | 0 | Поправка: Сб. 20, ОП, п.1.20.19 Наименование: Индивидуальные испытания систем вентиляции и кондиционирования воздуха | 0 | 203394.67 | 3542.9701 | 1219.5222 | 377.307 | 37383.1101 | 0 | 128.1 | 0.9135 | 0 | 220500.4417 | 131206.8744 |  | 28 |  |  | *1,05 | *1,05 | *1,05 |  | *1,05 | *1,05 |  |  |  | 0 | 0 | 1 | 1 |  |  |  | 1005 | 100 м2 | 100 м2 | 100 | [6 empty] | 61529847 | 22 | Санитарно-технические работы | 16 | Сантехнические работы: внутренние трубопроводы, внутренние устройства водопровода, канализации, отопления, газоснабжения, вентиляция кондиционирование воздуха | 1 | 20001 | Вентиляция и кондиционирование | ФЕР-20 |  | Поправка: Сб. 20, ОП, п.1.20.19 |  | 0 | 1542.78 | 388.91 | 87.59 | 10.76 | 1066.28 | 122 | 0.87 | 0 | [17 empty] | 0 | 0 | 0 |  |  |  |  | 121 | 72 |  |  |  |  | 1 |  | -1021307807 | 2 | 1 | 4 | 0 | 0 | 0 | 555101.98 | 555101.98 | 0 | 0 |  | 0 | 3 | 0 |  | 0 | 1 | 0 | 0 | 0 | 0 |  |  |  |  | Пр/812-016.0-1 | Пр/774-016.0 | Сантехнические работы: внутренние трубопроводы, внутренние устройства водопровода, канализации, отопления, газоснабжения, вентиляция кондиционирование воздуха | Сантехнические работы: внутренние трубопроводы, внутренние устройства водопровода, канализации, отопления, газоснабжения, вентиляция кондиционирование воздуха | -1 | 0
18 | 1 | 576 |  | 56,1 | Прайс | Воздуховод из оцинкованной стали класс "В" 6=0,8 мм 300х300 ГОСТ 14918-2020 | м2 | #REF! | #REF! | 16.4111 |  |  |  | #REF! | #REF! | #REF! | #REF! | #REF! | #REF! | #REF! | #REF! | #REF! | #REF! | #REF! |  | 74715642 | 1234.81 | 1234.81 | 0 | 0 | 0 | 0 | 0 | 0 | 0 | 1234.81 | 1234.81 | 0 | 0 | 0 | 0 | 0 | 0 | 0 | 0 | 0 | 1 | 1 |  |  | 1 | 1 | 1 | 9.11 |  |  |  |  | 3 | 1 | ФССЦ-2001, 19.1.01.03-0023, приказ Минстроя России № 876/пр от 26.12.2019 |  |  | 500001 | 0 |  | 0 | 8 | 0 | 1 | 1 | 1 | 1 | 1 | 1 |  | 0 | 0 |  |  |  | 0 | 0 | 0 | [5 empty] | 0 |  | 0 | #REF! | 1234.81 | 0 | 0 | 0 | 0 | 0 | 0 | 0 | #REF! | #REF! | [13 empty] | 0 | 0 | 1 | 1 |  |  |  | 1005 | м2 | м2 | 1 | [6 empty] | 61530067 | 8 | Материалы строительные | 0 |  | 1 | 500001 | Материалы и конструкции ( строительные ) по ценникам и каталогом | ФССЦст |  |  |  | 0 | 1234.81 | 1234.81 | 0 | 0 | 0 | 0 | 0 |  | 5 |  |  | 0 | 18 |  | 1174.2 | [10 empty] | 0 | 0 | 0 |  |  |  |  | 0 | 0 |  | 1 174,2 + 3,1% Трансп + 2% Заг.скл |  |  | 1 |  | 1279793879 | 2 | 3 | 4 | 0 | 0 | 0 | #REF! | #REF! | 0 | 0 |  | 1 | 1 | 0 |  | 0 | 1 | #REF! | 0 | 0 | 0 | 3,1 | 2 | #REF! | [5 empty] | -1 | 0
18 | 1 | 577 |  | 56,2 | Прайс | Воздуховод из оцинкованной стали класс "В" 6=0,8 мм 450х200 ГОСТ 14918-2020 | м2 | #REF! | #REF! | 37.1736 |  |  |  | #REF! | #REF! | #REF! | #REF! | #REF! | #REF! | #REF! | #REF! | #REF! | #REF! | #REF! |  | 74715642 | 1201.52 | 1201.52 | 0 | 0 | 0 | 0 | 0 | 0 | 0 | 1201.52 | 1201.52 | 0 | 0 | 0 | 0 | 0 | 0 | 0 | 0 | 0 | 1 | 1 |  |  | 1 | 1 | 1 | 9.11 |  |  |  |  | 3 | 1 | ФССЦ-2001, 19.1.01.03-0024, приказ Минстроя России № 876/пр от 26.12.2019 |  |  | 500001 | 0 |  | 0 | 8 | 0 | 1 | 1 | 1 | 1 | 1 | 1 |  | 0 | 0 |  |  |  | 0 | 0 | 0 | [5 empty] | 0 |  | 0 | #REF! | 1201.52 | 0 | 0 | 0 | 0 | 0 | 0 | 0 | #REF! | #REF! | [13 empty] | 0 | 0 | 1 | 1 |  |  |  | 1005 | м2 | м2 | 1 | [6 empty] | 61530067 | 8 | Материалы строительные | 0 |  | 1 | 500001 | Материалы и конструкции ( строительные ) по ценникам и каталогом | ФССЦст |  |  |  | 0 | 1201.52 | 1201.52 | 0 | 0 | 0 | 0 | 0 |  | 5 |  |  | 0 | 18 |  | 1142.54 | [10 empty] | 0 | 0 | 0 |  |  |  |  | 0 | 0 |  | 1 142,54 + 3,1% Трансп + 2% Заг.скл |  |  | 1 |  | 1574662502 | 2 | 3 | 4 | 0 | 0 | 0 | #REF! | #REF! | 0 | 0 |  | 1 | 1 | 0 |  | 0 | 1 | #REF! | 0 | 0 | 0 | 3,1 | 2 | #REF! | [5 empty] | -1 | 0
18 | 1 | 578 |  | 56,3 | Прайс | Воздуховод из оцинкованной стали класс "В" 6=0,8 мм 400х300 ГОСТ 14918-2020 | м2 | #REF! | #REF! | 20.3067 |  |  |  | #REF! | #REF! | #REF! | #REF! | #REF! | #REF! | #REF! | #REF! | #REF! | #REF! | #REF! |  | 74715642 | 1221.05 | 1221.05 | 0 | 0 | 0 | 0 | 0 | 0 | 0 | 1221.05 | 1221.05 | 0 | 0 | 0 | 0 | 0 | 0 | 0 | 0 | 0 | 1 | 1 |  |  | 1 | 1 | 1 | 9.11 |  |  |  |  | 3 | 1 | ФССЦ-2001, 19.1.01.03-0025, приказ Минстроя России № 876/пр от 26.12.2019 |  |  | 500001 | 0 |  | 0 | 8 | 0 | 1 | 1 | 1 | 1 | 1 | 1 |  | 0 | 0 |  |  |  | 0 | 0 | 0 | [5 empty] | 0 |  | 0 | #REF! | 1221.05 | 0 | 0 | 0 | 0 | 0 | 0 | 0 | #REF! | #REF! | [13 empty] | 0 | 0 | 1 | 1 |  |  |  | 1005 | м2 | м2 | 1 | [6 empty] | 61530067 | 8 | Материалы строительные | 0 |  | 1 | 500001 | Материалы и конструкции ( строительные ) по ценникам и каталогом | ФССЦст |  |  |  | 0 | 1221.05 | 1221.05 | 0 | 0 | 0 | 0 | 0 |  | 5 |  |  | 0 | 18 |  | 1161.12 | [10 empty] | 0 | 0 | 0 |  |  |  |  | 0 | 0 |  | 1 161,12 + 3,1% Трансп + 2% Заг.скл |  |  | 1 |  | -746173752 | 2 | 3 | 4 | 0 | 0 | 0 | #REF! | #REF! | 0 | 0 |  | 1 | 1 | 0 |  | 0 | 1 | #REF! | 0 | 0 | 0 | 3,1 | 2 | #REF! | [5 empty] | -1 | 0
18 | 1 | 579 |  | 56,4 | Прайс | Воздуховод из оцинкованной стали класс "В" 6=0,8 мм 500х250 ГОСТ 14918-2020 | м2 | #REF! | #REF! | 26.1086 |  |  |  | #REF! | #REF! | #REF! | #REF! | #REF! | #REF! | #REF! | #REF! | #REF! | #REF! | #REF! |  | 74715642 | 1193.07 | 1193.07 | 0 | 0 | 0 | 0 | 0 | 0 | 0 | 1193.07 | 1193.07 | 0 | 0 | 0 | 0 | 0 | 0 | 0 | 0 | 0 | 1 | 1 |  |  | 1 | 1 | 1 | 9.11 |  |  |  |  | 3 | 1 | ФССЦ-2001, 19.1.01.03-0026, приказ Минстроя России № 876/пр от 26.12.2019 |  |  | 500001 | 0 |  | 0 | 8 | 0 | 1 | 1 | 1 | 1 | 1 | 1 |  | 0 | 0 |  |  |  | 0 | 0 | 0 | [5 empty] | 0 |  | 0 | #REF! | 1193.07 | 0 | 0 | 0 | 0 | 0 | 0 | 0 | #REF! | #REF! | [13 empty] | 0 | 0 | 1 | 1 |  |  |  | 1005 | м2 | м2 | 1 | [6 empty] | 61530067 | 8 | Материалы строительные | 0 |  | 1 | 500001 | Материалы и конструкции ( строительные ) по ценникам и каталогом | ФССЦст |  |  |  | 0 | 1193.07 | 1193.07 | 0 | 0 | 0 | 0 | 0 |  | 5 |  |  | 0 | 18 |  | 1134.51 | [10 empty] | 0 | 0 | 0 |  |  |  |  | 0 | 0 |  | 1 134,51 + 3,1% Трансп + 2% Заг.скл |  |  | 1 |  | 2112722999 | 2 | 3 | 4 | 0 | 0 | 0 | #REF! | #REF! | 0 | 0 |  | 1 | 1 | 0 |  | 0 | 1 | #REF! | 0 | 0 | 0 | 3,1 | 2 | #REF! | [5 empty] | -1 | 0
17 | 1 | 592 | 634 | 57 | 20-01-001-11 | Прокладка воздуховодов из листовой, оцинкованной стали и алюминия класса Н (нормальные) толщиной: 0,7 мм, периметром до 2400 мм | 100 м2 | 1.156 | 0 | 1.156 |  |  |  | 38084.2 | 4001.1 | 1565.51 | 325.39 | 32517.59 | 0 | 111.4268 | 0.78897 | 0 | 39740.01 | 23646.95 |  | 74715642 | 1324.51 | 379.93 | 102.13 | 8.43 | 842.45 | 0 | 96.39 | 0.6825 | 0 | 1279.53 | 379.93 | 97.27 | 8.03 | 802.33 | 0 | 91.8 | 0.65 | 0 | 121 | 72 | 1 | 1 |  |  | 1 | 33.39 | 13.26 | 9.11 |  |  |  |  | 0 | 1 | ФЕР-2001, 20-01-001-11, приказ Минстроя России № 876/пр от 26.12.2019 |  |  | 20001 | 0 |  | 0 | 22 | 0 | 33.39 | 1 | 1 | 1 | 1 | 1 |  | 121 | 72 |  |  |  | 0 | 0 | 0 | [5 empty] | 0 | Поправка: Сб. 20, ОП, п.1.20.19 Наименование: Индивидуальные испытания систем вентиляции и кондиционирования воздуха | 0 | 38084.2 | 3461.1623 | 1354.2438 | 281.4777 | 28129.4055 | 0 | 96.39 | 0.6825 | 0 | 39740.0058 | 23646.9456 |  | 29 |  |  | *1,05 | *1,05 | *1,05 |  | *1,05 | *1,05 |  |  |  | 0 | 0 | 1 | 1 |  |  |  | 1005 | 100 м2 | 100 м2 | 100 | [6 empty] | 61529847 | 22 | Санитарно-технические работы | 16 | Сантехнические работы: внутренние трубопроводы, внутренние устройства водопровода, канализации, отопления, газоснабжения, вентиляция кондиционирование воздуха | 1 | 20001 | Вентиляция и кондиционирование | ФЕР-20 |  | Поправка: Сб. 20, ОП, п.1.20.19 |  | 0 | 1279.53 | 379.93 | 97.27 | 8.03 | 802.33 | 91.8 | 0.65 | 0 | [17 empty] | 0 | 0 | 0 |  |  |  |  | 121 | 72 |  |  |  |  | 1 |  | -800239338 | 2 | 1 | 4 | 0 | 0 | 0 | 101471.16 | 101471.16 | 0 | 0 |  | 0 | 3 | 0 |  | 0 | 1 | 0 | 0 | 0 | 0 |  |  |  |  | Пр/812-016.0-1 | Пр/774-016.0 | Сантехнические работы: внутренние трубопроводы, внутренние устройства водопровода, канализации, отопления, газоснабжения, вентиляция кондиционирование воздуха | Сантехнические работы: внутренние трубопроводы, внутренние устройства водопровода, канализации, отопления, газоснабжения, вентиляция кондиционирование воздуха | -1 | 0
18 | 1 | 592 |  | 57,1 | Прайс | Воздуховод из оцинкованной стали класс "В" 6=0,8 мм 550х300 ГОСТ 14918-2020 | м2 | #REF! | #REF! | 100 |  |  |  | #REF! | #REF! | #REF! | #REF! | #REF! | #REF! | #REF! | #REF! | #REF! | #REF! | #REF! |  | 74715642 | 1203.38 | 1203.38 | 0 | 0 | 0 | 0 | 0 | 0 | 0 | 1203.38 | 1203.38 | 0 | 0 | 0 | 0 | 0 | 0 | 0 | 0 | 0 | 1 | 1 |  |  | 1 | 1 | 1 | 9.11 |  |  |  |  | 3 | 1 | ФССЦ-2001, 19.1.01.03-0028, приказ Минстроя России № 876/пр от 26.12.2019 |  |  | 500001 | 0 |  | 0 | 8 | 0 | 1 | 1 | 1 | 1 | 1 | 1 |  | 0 | 0 |  |  |  | 0 | 0 | 0 | [5 empty] | 0 |  | 0 | #REF! | 1203.38 | 0 | 0 | 0 | 0 | 0 | 0 | 0 | #REF! | #REF! | [13 empty] | 0 | 0 | 1 | 1 |  |  |  | 1005 | м2 | м2 | 1 | [6 empty] | 61530067 | 8 | Материалы строительные | 0 |  | 1 | 500001 | Материалы и конструкции ( строительные ) по ценникам и каталогом | ФССЦст |  |  |  | 0 | 1203.38 | 1203.38 | 0 | 0 | 0 | 0 | 0 |  | 5 |  |  | 0 | 18 |  | 1144.31 | [10 empty] | 0 | 0 | 0 |  |  |  |  | 0 | 0 |  | 1 144,31 + 3,1% Трансп + 2% Заг.скл |  |  | 1 |  | -1267039707 | 2 | 3 | 4 | 0 | 0 | 0 | #REF! | #REF! | 0 | 0 |  | 1 | 1 | 0 |  | 0 | 1 | #REF! | 0 | 0 | 0 | 3,1 | 2 | #REF! | [5 empty] | -1 | 0
-1
51 | 1 | 4 | 465 |  |  | Коммерческие помещения | 0 | [6 empty] | #REF! | #REF! | #REF! | #REF! | #REF! | #REF! | #REF! | #REF! | #REF! | #REF! | #REF! |  |  | #REF! | #REF! | #REF! | #REF! | #REF! | #REF! | #REF! | #REF! | #REF! | #REF! | #REF! |  |  | 0 | #REF! | 0 | #REF! | #REF! | 0 | 0 | #REF! | #REF! | 0 | #REF! | #REF! | #REF! | 0 | 0 | 0 | [19 empty] | 0 | #REF! | 0 | #REF! | #REF! | 0 | 0 | #REF! | #REF! | 0 | #REF! | #REF! | #REF! | 0 | 0 | 0 | [114 empty] | 0 | [11 empty] | -1
-1
50 | 0 | 0 | 1 | 201 | #REF! | ПЗ | Прямые затраты |  |  | 201 | 1 | 3 |  | 2 | [7 empty] | 1087708.48 | 1 | 1087708.48 | [192 empty] | -1
50 | 0 | 0 | 1 | 202 | #REF! | СтМатОб | Стоимость материальных ресурсов (всего) |  |  | 202 | 2 | 3 |  | 2 | [7 empty] | 897928.96 | 1 | 897928.96 | [192 empty] | -1
50 | 0 | 0 | 1 | 222 | 0 | СтМатОбЗак | Стоимость материалов и оборудования заказчика |  |  | 222 | 3 | 3 |  | 2 | [7 empty] | 0 | 1 | 0 | [192 empty] | -1
50 | 0 | 0 | 1 | 225 | #REF! | СтМатОбПод | Стоимость материалов и оборудования подрядчика |  |  | 225 | 4 | 3 |  | 2 | [7 empty] | 897928.96 | 1 | 897928.96 | [192 empty] | -1
50 | 0 | 0 | 1 | 226 | #REF! | СтМат | Стоимость материалов (всего) |  |  | 226 | 5 | 3 |  | 2 | [7 empty] | 833358.85 | 1 | 833358.85 | [192 empty] | -1
50 | 0 | 0 | 1 | 227 | 0 | СтМатЗак | Стоимость материалов заказчика |  |  | 227 | 6 | 3 |  | 2 | [7 empty] | 0 | 1 | 0 | [192 empty] | -1
50 | 0 | 0 | 1 | 228 | #REF! | СтМатПод | Стоимость материалов подрядчика |  |  | 228 | 7 | 3 |  | 2 | [7 empty] | 833358.85 | 1 | 833358.85 | [192 empty] | -1
50 | 0 | 0 | 1 | 216 | #REF! | Оборуд | Стоимость оборудования (всего) |  |  | 216 | 8 | 3 |  | 2 | [7 empty] | 64570.11 | 1 | 64570.11 | [192 empty] | -1
50 | 0 | 0 | 1 | 223 | 0 | ОборудЗак | Стоимость оборудования заказчика |  |  | 223 | 9 | 3 |  | 2 | [7 empty] | 0 | 1 | 0 | [192 empty] | -1
50 | 0 | 0 | 1 | 229 | #REF! | ОборудПод | Стоимость оборудования подрядчика |  |  | 229 | 10 | 3 |  | 2 | [7 empty] | 64570.11 | 1 | 64570.11 | [192 empty] | -1
50 | 0 | 0 | 1 | 203 | #REF! | ЭММ | Эксплуатация машин |  |  | 203 | 11 | 3 |  | 2 | [7 empty] | 8526.59 | 1 | 8526.59 | [192 empty] | -1
50 | 0 | 0 | 1 | 231 | 0 | ЭММсНРиСП | Эксплуатация машин по ТСН-2001.16 |  |  | 231 | 12 | 3 |  | 2 | [7 empty] | 0 | 1 | 0 | [192 empty] | -1
50 | 0 | 0 | 1 | 204 | #REF! | ЗПМ | ЗП машинистов |  |  | 204 | 13 | 3 |  | 2 | [7 empty] | 2462.03 | 1 | 2462.03 | [192 empty] | -1
50 | 0 | 0 | 1 | 205 | #REF! | ОЗП | Основная ЗП рабочих |  |  | 205 | 14 | 3 |  | 2 | [7 empty] | 245823.04 | 1 | 245823.04 | [192 empty] | -1
50 | 0 | 0 | 1 | 232 | 0 | ОЗПсНРиСП | Основная ЗП рабочих по ТСН-2001.16 |  |  | 232 | 15 | 3 |  | 2 | [7 empty] | 0 | 1 | 0 | [192 empty] | -1
50 | 0 | 0 | 1 | 214 | #REF! | Строит | Строительные работы с НР и СП |  |  | 214 | 16 | 3 |  | 2 | [7 empty] | 1566898.68 | 1 | 1566898.68 | [192 empty] | -1
50 | 0 | 0 | 1 | 215 | 0 | Монтаж | Монтажные работы с НР и СП |  |  | 215 | 17 | 3 |  | 2 | [7 empty] | 0 | 1 | 0 | [192 empty] | -1
50 | 0 | 0 | 1 | 217 | 0 | Прочие | Прочие работы с НР и СП |  |  | 217 | 18 | 3 |  | 2 | [7 empty] | 0 | 1 | 0 | [192 empty] | -1
50 | 0 | 0 | 1 | 230 | #REF! | ПрочиеЗатр | Прочие затраты по ТСН-2001.16 |  |  | 230 | 19 | 3 |  | 2 | [7 empty] | 0 | 1 | 0 | [192 empty] | -1
50 | 0 | 0 | 1 | 206 | #REF! | ВозврМат | Возврат материалов |  |  | 206 | 20 | 3 |  | 2 | [7 empty] | 0 | 1 | 0 | [192 empty] | -1
50 | 0 | 0 | 1 | 207 | #REF! | ТрудСтр | Трудозатраты строителей |  |  | 207 | 21 | 3 |  | 7 | [7 empty] | 842.1239 | 1 | 842.1239 | [192 empty] | -1
50 | 0 | 0 | 1 | 208 | #REF! | ТрудМаш | Трудозатраты машинистов |  |  | 208 | 22 | 3 |  | 7 | [7 empty] | 5.9619 | 1 | 5.9619 | [192 empty] | -1
50 | 0 | 0 | 1 | 209 | #REF! | ТранспМат | Транспорт материалов |  |  | 209 | 23 | 3 |  | 2 | [7 empty] | 0 | 1 | 0 | [192 empty] | -1
50 | 0 | 0 | 1 | 233 | 0 | Перевозка | Перевозка грузов |  |  | 233 | 24 | 3 |  | 2 | [7 empty] | 0 | 1 | 0 | [192 empty] | -1
50 | 0 | 0 | 1 | 210 | #REF! | НР | Накладные расходы |  |  | 210 | 25 | 3 |  | 2 | [7 empty] | 300424.94 | 1 | 300424.94 | [192 empty] | -1
50 | 0 | 0 | 1 | 211 | #REF! | СмПриб | Сметная прибыль |  |  | 211 | 26 | 3 |  | 2 | [7 empty] | 178765.26 | 1 | 178765.26 | [192 empty] | -1
50 | 0 | 0 | 1 | 224 | #REF! | Всего | Всего с НР и СП |  |  | 224 | 27 | 3 |  | 2 | [7 empty] | 1631468.79 | 1 | 1631468.79 | [192 empty] | -1
-1
51 | 1 | 3 | 20 |  | 5.12.4.3 | Система приточно-вытяжной вентиляции | 0 | [6 empty] | #REF! | #REF! | #REF! | #REF! | #REF! | #REF! | #REF! | #REF! | #REF! | #REF! | #REF! | [15 empty] | 0 | #REF! | 0 | #REF! | #REF! | 0 | 0 | #REF! | #REF! | 0 | #REF! | #REF! | #REF! | 0 | 0 | 0 | [149 empty] | 0 | [11 empty] | -1
-1
50 | 0 | 0 | 1 | 201 | #REF! | ПЗ | Прямые затраты |  |  | 201 | 1 | 3 |  | 2 | [7 empty] | 2709742.08 | 1 | 2709742.08 | [192 empty] | -1
50 | 0 | 0 | 1 | 202 | #REF! | СтМатОб | Стоимость материальных ресурсов (всего) |  |  | 202 | 2 | 3 |  | 2 | [7 empty] | 2797626.88 | 1 | 2797626.88 | [192 empty] | -1
50 | 0 | 0 | 1 | 222 | 0 | СтМатОбЗак | Стоимость материалов и оборудования заказчика |  |  | 222 | 3 | 3 |  | 2 | [7 empty] | 0 | 1 | 0 | [192 empty] | -1
50 | 0 | 0 | 1 | 225 | #REF! | СтМатОбПод | Стоимость материалов и оборудования подрядчика |  |  | 225 | 4 | 3 |  | 2 | [7 empty] | 2797626.88 | 1 | 2797626.88 | [192 empty] | -1
50 | 0 | 0 | 1 | 226 | #REF! | СтМат | Стоимость материалов (всего) |  |  | 226 | 5 | 3 |  | 2 | [7 empty] | 1999128.81 | 1 | 1999128.81 | [192 empty] | -1
50 | 0 | 0 | 1 | 227 | 0 | СтМатЗак | Стоимость материалов заказчика |  |  | 227 | 6 | 3 |  | 2 | [7 empty] | 0 | 1 | 0 | [192 empty] | -1
50 | 0 | 0 | 1 | 228 | #REF! | СтМатПод | Стоимость материалов подрядчика |  |  | 228 | 7 | 3 |  | 2 | [7 empty] | 1999128.81 | 1 | 1999128.81 | [192 empty] | -1
50 | 0 | 0 | 1 | 216 | #REF! | Оборуд | Стоимость оборудования (всего) |  |  | 216 | 8 | 3 |  | 2 | [7 empty] | 798498.07 | 1 | 798498.07 | [192 empty] | -1
50 | 0 | 0 | 1 | 223 | 0 | ОборудЗак | Стоимость оборудования заказчика |  |  | 223 | 9 | 3 |  | 2 | [7 empty] | 0 | 1 | 0 | [192 empty] | -1
50 | 0 | 0 | 1 | 229 | #REF! | ОборудПод | Стоимость оборудования подрядчика |  |  | 229 | 10 | 3 |  | 2 | [7 empty] | 798498.07 | 1 | 798498.07 | [192 empty] | -1
50 | 0 | 0 | 1 | 203 | #REF! | ЭММ | Эксплуатация машин |  |  | 203 | 11 | 3 |  | 2 | [7 empty] | 27558.6 | 1 | 27558.6 | [192 empty] | -1
50 | 0 | 0 | 1 | 231 | 0 | ЭММсНРиСП | Эксплуатация машин по ТСН-2001.16 |  |  | 231 | 12 | 3 |  | 2 | [7 empty] | 0 | 1 | 0 | [192 empty] | -1
50 | 0 | 0 | 1 | 204 | #REF! | ЗПМ | ЗП машинистов |  |  | 204 | 13 | 3 |  | 2 | [7 empty] | 6807.4 | 1 | 6807.4 | [192 empty] | -1
50 | 0 | 0 | 1 | 205 | #REF! | ОЗП | Основная ЗП рабочих |  |  | 205 | 14 | 3 |  | 2 | [7 empty] | 683054.67 | 1 | 683054.67 | [192 empty] | -1
50 | 0 | 0 | 1 | 232 | 0 | ОЗПсНРиСП | Основная ЗП рабочих по ТСН-2001.16 |  |  | 232 | 15 | 3 |  | 2 | [7 empty] | 0 | 1 | 0 | [192 empty] | -1
50 | 0 | 0 | 1 | 214 | #REF! | Строит | Строительные работы с НР и СП |  |  | 214 | 16 | 3 |  | 2 | [7 empty] | 4041175.91 | 1 | 4041175.91 | [192 empty] | -1
50 | 0 | 0 | 1 | 215 | 0 | Монтаж | Монтажные работы с НР и СП |  |  | 215 | 17 | 3 |  | 2 | [7 empty] | 0 | 1 | 0 | [192 empty] | -1
50 | 0 | 0 | 1 | 217 | 0 | Прочие | Прочие работы с НР и СП |  |  | 217 | 18 | 3 |  | 2 | [7 empty] | 0 | 1 | 0 | [192 empty] | -1
50 | 0 | 0 | 1 | 230 | #REF! | ПрочиеЗатр | Прочие затраты по ТСН-2001.16 |  |  | 230 | 19 | 3 |  | 2 | [7 empty] | 0 | 1 | 0 | [192 empty] | -1
50 | 0 | 0 | 1 | 206 | #REF! | ВозврМат | Возврат материалов |  |  | 206 | 20 | 3 |  | 2 | [7 empty] | 0 | 1 | 0 | [192 empty] | -1
50 | 0 | 0 | 1 | 207 | #REF! | ТрудСтр | Трудозатраты строителей |  |  | 207 | 21 | 3 |  | 7 | [7 empty] | 2328.0646 | 1 | 2328.0646 | [192 empty] | -1
50 | 0 | 0 | 1 | 208 | #REF! | ТрудМаш | Трудозатраты машинистов |  |  | 208 | 22 | 3 |  | 7 | [7 empty] | 16.5175 | 1 | 16.5175 | [192 empty] | -1
50 | 0 | 0 | 1 | 209 | #REF! | ТранспМат | Транспорт материалов |  |  | 209 | 23 | 3 |  | 2 | [7 empty] | 0 | 1 | 0 | [192 empty] | -1
50 | 0 | 0 | 1 | 233 | 0 | Перевозка | Перевозка грузов |  |  | 233 | 24 | 3 |  | 2 | [7 empty] | 0 | 1 | 0 | [192 empty] | -1
50 | 0 | 0 | 1 | 210 | #REF! | НР | Накладные расходы |  |  | 210 | 25 | 3 |  | 2 | [7 empty] | 834733.12 | 1 | 834733.12 | [192 empty] | -1
50 | 0 | 0 | 1 | 211 | #REF! | СмПриб | Сметная прибыль |  |  | 211 | 26 | 3 |  | 2 | [7 empty] | 496700.71 | 1 | 496700.71 | [192 empty] | -1
50 | 0 | 0 | 1 | 224 | #REF! | Всего | Всего с НР и СП |  |  | 224 | 27 | 3 |  | 2 | [7 empty] | 4839673.98 | 1 | 4839673.98 | [192 empty] | -1
-1
51 | 602 | 1 | 12 |  | 5.12.4.3 Система приточно-вытяжной вентиляции (Лип. 12) Р | Многоквартирный дом поз. 12 со встроенными нежилыми помещениями, расположенный в 32,33 микрорайонах в г. Липецк на земельном участке с кадастровым номером 48:20:0043601:295 | 0 | [6 empty] | #REF! | #REF! | #REF! | #REF! | #REF! | #REF! | #REF! | #REF! | #REF! | #REF! | #REF! | [15 empty] | 0 | #REF! | 0 | #REF! | #REF! | 0 | 0 | #REF! | #REF! | 0 | #REF! | #REF! | #REF! | 0 | 0 | 0 | [149 empty] | 0 | [11 empty] | -1
-1
50 | 0 | 0 | 1 | 201 | #REF! | ПЗ | Прямые затраты |  |  | 201 | 1 | 3 |  | 2 | [7 empty] | 2709742.08 | 1 | 2709742.08 | [192 empty] | -1
50 | 0 | 0 | 1 | 202 | #REF! | СтМатОб | Стоимость материальных ресурсов (всего) |  |  | 202 | 2 | 3 |  | 2 | [7 empty] | 2797626.88 | 1 | 2797626.88 | [192 empty] | -1
50 | 0 | 0 | 1 | 222 | 0 | СтМатОбЗак | Стоимость материалов и оборудования заказчика |  |  | 222 | 3 | 3 |  | 2 | [7 empty] | 0 | 1 | 0 | [192 empty] | -1
50 | 0 | 0 | 1 | 225 | #REF! | СтМатОбПод | Стоимость материалов и оборудования подрядчика |  |  | 225 | 4 | 3 |  | 2 | [7 empty] | 2797626.88 | 1 | 2797626.88 | [192 empty] | -1
50 | 0 | 0 | 1 | 226 | #REF! | СтМат | Стоимость материалов (всего) |  |  | 226 | 5 | 3 |  | 2 | [7 empty] | 1999128.81 | 1 | 1999128.81 | [192 empty] | -1
50 | 0 | 0 | 1 | 227 | 0 | СтМатЗак | Стоимость материалов заказчика |  |  | 227 | 6 | 3 |  | 2 | [7 empty] | 0 | 1 | 0 | [192 empty] | -1
50 | 0 | 0 | 1 | 228 | #REF! | СтМатПод | Стоимость материалов подрядчика |  |  | 228 | 7 | 3 |  | 2 | [7 empty] | 1999128.81 | 1 | 1999128.81 | [192 empty] | -1
50 | 0 | 0 | 1 | 216 | #REF! | Оборуд | Стоимость оборудования (всего) |  |  | 216 | 8 | 3 |  | 2 | [7 empty] | 798498.07 | 1 | 798498.07 | [192 empty] | -1
50 | 0 | 0 | 1 | 223 | 0 | ОборудЗак | Стоимость оборудования заказчика |  |  | 223 | 9 | 3 |  | 2 | [7 empty] | 0 | 1 | 0 | [192 empty] | -1
50 | 0 | 0 | 1 | 229 | #REF! | ОборудПод | Стоимость оборудования подрядчика |  |  | 229 | 10 | 3 |  | 2 | [7 empty] | 798498.07 | 1 | 798498.07 | [192 empty] | -1
50 | 0 | 0 | 1 | 203 | #REF! | ЭММ | Эксплуатация машин |  |  | 203 | 11 | 3 |  | 2 | [7 empty] | 27558.6 | 1 | 27558.6 | [192 empty] | -1
50 | 0 | 0 | 1 | 231 | 0 | ЭММсНРиСП | Эксплуатация машин по ТСН-2001.16 |  |  | 231 | 12 | 3 |  | 2 | [7 empty] | 0 | 1 | 0 | [192 empty] | -1
50 | 0 | 0 | 1 | 204 | #REF! | ЗПМ | ЗП машинистов |  |  | 204 | 13 | 3 |  | 2 | [7 empty] | 6807.4 | 1 | 6807.4 | [192 empty] | -1
50 | 0 | 0 | 1 | 205 | #REF! | ОЗП | Основная ЗП рабочих |  |  | 205 | 14 | 3 |  | 2 | [7 empty] | 683054.67 | 1 | 683054.67 | [192 empty] | -1
50 | 0 | 0 | 1 | 232 | 0 | ОЗПсНРиСП | Основная ЗП рабочих по ТСН-2001.16 |  |  | 232 | 15 | 3 |  | 2 | [7 empty] | 0 | 1 | 0 | [192 empty] | -1
50 | 0 | 0 | 1 | 214 | #REF! | Строит | Строительные работы с НР и СП |  |  | 214 | 16 | 3 |  | 2 | [7 empty] | 4041175.91 | 1 | 4041175.91 | [192 empty] | -1
50 | 0 | 0 | 1 | 215 | 0 | Монтаж | Монтажные работы с НР и СП |  |  | 215 | 17 | 3 |  | 2 | [7 empty] | 0 | 1 | 0 | [192 empty] | -1
50 | 0 | 0 | 1 | 217 | 0 | Прочие | Прочие работы с НР и СП |  |  | 217 | 18 | 3 |  | 2 | [7 empty] | 0 | 1 | 0 | [192 empty] | -1
50 | 0 | 0 | 1 | 230 | #REF! | ПрочиеЗатр | Прочие затраты по ТСН-2001.16 |  |  | 230 | 19 | 3 |  | 2 | [7 empty] | 0 | 1 | 0 | [192 empty] | -1
50 | 0 | 0 | 1 | 206 | #REF! | ВозврМат | Возврат материалов |  |  | 206 | 20 | 3 |  | 2 | [7 empty] | 0 | 1 | 0 | [192 empty] | -1
50 | 0 | 0 | 1 | 207 | #REF! | ТрудСтр | Трудозатраты строителей |  |  | 207 | 21 | 3 |  | 7 | [7 empty] | 2328.0646 | 1 | 2328.0646 | [192 empty] | -1
50 | 0 | 0 | 1 | 208 | #REF! | ТрудМаш | Трудозатраты машинистов |  |  | 208 | 22 | 3 |  | 7 | [7 empty] | 16.5175 | 1 | 16.5175 | [192 empty] | -1
50 | 0 | 0 | 1 | 209 | #REF! | ТранспМат | Транспорт материалов |  |  | 209 | 23 | 3 |  | 2 | [7 empty] | 0 | 1 | 0 | [192 empty] | -1
50 | 0 | 0 | 1 | 233 | 0 | Перевозка | Перевозка грузов |  |  | 233 | 24 | 3 |  | 2 | [7 empty] | 0 | 1 | 0 | [192 empty] | -1
50 | 0 | 0 | 1 | 210 | #REF! | НР | Накладные расходы |  |  | 210 | 25 | 3 |  | 2 | [7 empty] | 834733.12 | 1 | 834733.12 | [192 empty] | -1
50 | 0 | 0 | 1 | 211 | #REF! | СмПриб | Сметная прибыль |  |  | 211 | 26 | 3 |  | 2 | [7 empty] | 496700.71 | 1 | 496700.71 | [192 empty] | -1
50 | 0 | 0 | 1 | 224 | #REF! | Всего | Всего с НР и СП |  |  | 224 | 27 | 3 |  | 2 | [7 empty] | 4839673.98 | 1 | 4839673.98 | [192 empty] | -1
-1
-1
70 | 1 |  | 1 | СТР_РЕК | СТРОИТЕЛЬСТВО и РЕКОНСТРУКЦИЯ зданий и сооружений всех назначений | 1 | 0 |  | 1 | 0 |  |  | 0 |  | Строительство и реконструкция | [201 empty] | -1
70 | 1 |  | 2 | РЕМ_ЖИЛ | КАП. РЕМ. ЖИЛЫХ И ОБЩЕСТВЕННЫХ ЗДАНИЙ | 0 | 0 |  | 1 | 0 |  |  | 0 |  | Капитальный ремонт жилых и общественных зданий | [201 empty] | -1
70 | 1 |  | 3 | РЕМ_ПР | КАП. РЕМ. ПРОИЗВОДСТВЕННЫХ ЗД. и СООРУЖЕНИЙ, НАРУЖНЫХ ИНЖЕНЕРНЫХ СЕТЕЙ, УЛИЦ И ДОРОГ МЕСТНОГО ЗНАЧЕНИЯ, ИНЖ,СООРУЖЕНИЙ ( ГИДРОТЕХ,СООРУЖ, МОСТОВ И ПУТЕПРОВОДОВ И Т.П.) | 0 | 0 |  | 1 | 0 |  |  | 0 |  | Капитальный ремонт прозводственных зданий | [201 empty] | -1
70 | 1 |  | 4 | Территория | для территории Российской Федерации, не относящейся к районам Крайнего Севера и приравненным к ним местностям | 1 | 0 |  | 2 | 0 |  |  | 0 | [203 empty] | -1
70 | 1 |  | 5 | МПРКС | для территории Российской Федерации, относящейся к местностям, приравненным к районам Крайнего Севера | 0 | 0 |  | 2 | 0 |  |  | 0 | [203 empty] | -1
70 | 1 |  | 6 | РКС | для территории Российской Федерации, относящейся к районам Крайнего Севера | 0 | 0 |  | 2 | 0 |  |  | 0 | [203 empty] | -1
70 | 1 |  | 7 | СЛЖ | При определении сметной стоимости строительства объектов капитального строительства, относящихся к особо опасным и технически сложным. За исключением АЭС. | 0 | 0 | Для сборников ФЕР ( при производстве работ на технически сложных объектах ): · { СЛЖ } - (вкл.) - работа на сложных объектах (к=1,2 к НР) · { СЛЖ } - (выкл.) - работа на обычных объектах | 0 | 0 |  |  | 0 |  | Сложные объекты | [201 empty] | -1
70 | 1 |  | 8 | АЭС | При определении сметной стоимости строительства объектов капитального строительства АЭС. | 0 | 0 | Для сборника ФЕРм -39 и ФЕРМ-08 ( при работах по контролю сварных соединений) : {мАЭС} - ( вкл.) - при выполнении работ по на АЭС (HР=101%; СП= 68%; {мАЭС} - (выкл.) - при выполнении работ на обычных объектах | 0 | 0 |  |  | 0 |  | АЭС | [201 empty] | -1
70 | 1 |  | 9 | ОПТ/В | {вкл} - Прокладка МЕЖДУГОРОДНЫХ ВОЛОКОННО-ОПТИЧЕСКИХ ЛИНИЙ (для ФЕРм10, отд. 6 разд.3) {выкл} - Прокладка ГОРОДСКИХ ВОЛОКОННО-ОПТИТЕСКИХ ЛИНИЙ (для ФЕРм10, отд. 6 разд.3) | 0 | 0 | Для сборников ФЕРм-10 ( волоконно-оптические линии связи ): · {М_ГОР_опт} - ( вкл.) - междугородные сети связи ( НР=120% , СП=70% ) · {М_ГОР_опт} - ( выкл.) - городские сети связи ( НР=100%; СП=65%) | 0 | 0 |  |  | 0 |  | Прокладка междугородных в/опт. кабелей | [201 empty] | -1
70 | 1 |  | 10 | АВИ | (вкл) - При работах по ДИСПЕТЧЕРЕЗАЦИИ управления движением АВИАТРАНСПОРТОМ {вкл} (монтажные работы ) | 0 | 0 | Для сборников ФЕРм 08;10;11 : · {мАВИА} - (вкл.) - производство монтажных работы по диспетчеризации управления движением авиатранспортном (НР=95%, СП=55%) ; · {мАВИА} - (выкл. ) - при производстве работ на прочих объектах , кром | 0 | 0 |  |  | 0 |  | Диспетчеризация авитранспорта | [201 empty] | -1
70 | 1 |  | 11 | ЗАКР | {вкл} - Обслуживающие и сопутстующие работы в тоннелях при производве работ ЗАКРЫТЫМ СПОСОБОМ {выкл} - Обслуживающие и сопутстующие работы в тоннелях при производве работ ОТКРЫТЫМ | 0 | 0 | Для сборника ФЕР -29 ( сопутствующие работы в тоннелях и метро. ): · {ЗАКР} - (вкл.) - при выполнении работ в тоннелях и метро закрытым способом (НР=145% , СП=75%); · {ЗАКР} - (выкл.) - при выполнении работ в тоннелях и метро отк | 0 | 0 |  |  | 0 |  | Производство работ закрытым способом (обслуживающие процессы) | [201 empty] | -1
70 | 1 |  | 12 | ГОР | (вкл) - ФЕРм-08, выполнение работ на горнорудных объектах (выкл) - ФЕРм-08, выполнение работ на других объектах | 0 | 0 |  | 0 | 0 |  |  | 0 |  | Выполнение работ на горнорудных объектах | [201 empty] | -1
70 | 1 |  | 13 | ОБ_ПР | Объект производственного назначения | 0 | 0 |  | 3 | 0 |  |  | 0 | [203 empty] | -1
70 | 1 |  | 14 | ОБ_НПР | Объект непроизводственного назначения | 1 | 0 |  | 3 | 0 |  |  | 0 | [203 empty] | -1
70 | 1 |  | 1 | К_НР_РЕМ | при ремонте жилых и общественных зданий если ( если {РЕМ_ЖИЛ}= [вкл.] | 0.9 | 1 | Для сборников ФЕР и ФЕРмр : · Значение {_МДСрем_НР}= 0,90 - при ремонте зданий жилого и гражданского назначений ( 0,90 к НР) ; · Значение {_МДСрем_НР}= 1,00 - при строительстве и реконструкции объектов всех назначений | 0 | 0 |  |  | 0 |  | п.25 | [201 empty] | -1
70 | 1 |  | 2 | К_СП_РЕМ | к нормам СП при капитальном ремонте зданий и сооружений всех назначений ( если или {РЕМ_ЖИЛ}=[вкл] , или (РЕМ_ПР}=[вкл] ) | 0.85 | 1 | Для сборников ФЕР и ФЕРмр : · Значение {_МДСрем_СП} = 0.85 - при ремонте зданий всех назначений ( 0,85 к СП); · Значение {_МДСрем_СП} = 1,00 - при строительстве и реконструкции объектов всех назначений | 0 | 0 |  |  | 0 |  | п.16 | [201 empty] | -1
70 | 1 |  | 3 | К_НР_СЛЖ | При определении сметной стоимости строительства объектов капитального строительства, относящихся к особо опасным и технически сложным. За исключением объектов атомных электрических станций. ( если {СЛЖ} = [вкл] ) | 1.03 | 0 |  | 0 | 0 |  |  | 0 |  | п.27 СЛОЖН | [201 empty] | -1
70 | 1 |  | 4 | К_НР_АЭС | При определении сметной стоимости строительства объектов капитального строительства, относящихся к особо опасным и технически сложным. Для объектов атомных электрических станций. ( если {АЭС} = [вкл] ) | 1.15 | 0 |  | 0 | 0 |  |  | 0 |  | п.27 АЭС | [201 empty] | -1
70 | 1 |  | 5 | Р_ОКР | Разрядность округления результата расчета НР и СП (с 05.04.2020 - до семи знаков после запятой) | 7 | 0 |  | 0 | 0 |  |  | 0 | [203 empty] | -1
70 | 1 |  | 6 | Лист_НРиСП |  | 2 | 0 |  | 0 | 0 |  |  | 0 | [203 empty] | -1
-1
-1 | [216 empty] | -1
-1
75 | Текущий уровень цен | 2024 | 4 | 0 | 0 | 0 | 1 | 0 | 4 | 0 | 0 | 0 | 74715642 | 1 | [202 empty] | -1
3 | Индексы за итогом | 1 | 9.11 | 13.26 | 33.39 | 33.39 | 6.13 | 1 | 2 | 33.39 | 1 | 1 | 9.11 | 6.13 | 1 | 33.39 | 1 | [21 empty] | 74715643 | [177 empty] | -1
-1
-1
-1
65 |  | 1 | 0 | 245 | [212 empty] | -1

## SourceObSm (hidden)
0 | Smeta.RU (495) 974-1589 |  | _OBSM_ |  | 0 | 0 | 0 | Smeta.RU | ООО "ОДСК" Доп. раб. место FStS-0026349 | 1 | 26349 | 59015436 | 11 | 11 | 0 | 3
1 | 1 | -1 |  |  | Новая стройка 1 | Многоквартирный дом поз. 12 со встроенными нежилыми помещениями, расположенный в 32,33 микрорайонах в г. Липецк на земельном участке с кадастровым номером 48:20:0043601:295 | [8 empty] | 1984 |  |  |  |  | 0
1 | 1 | -1 |  |  | Новая стройка 1 | Комплекс из 2-х многоквартирных домов со встроенными нежилыми помещениями поз.18.1 и 18.2, расположенный в 32, 33 микрорайонах в г. Липецке на земельном участке с кадастровым номером 48:20:0043601:296. 1-й этап строительства - корпус 1 (поз.18.1) | [8 empty] | 1984 |  |  |  |  | 0
1 | 51 | 1 |  | 0 | 5.12.4.3 Система приточно-вытяжной вентиляции (Лип. 12) Р | Многоквартирный дом поз. 12 со встроенными нежилыми помещениями, расположенный в 32,33 микрорайонах в г. Липецк на земельном участке с кадастровым номером 48:20:0043601:295 |  | 0 | 003-2023-ОВ | 0 | 0 | 131083 |  | 0 | 0 | 0 | 0 | 4 | 0 | [12 empty] | 2 | [5 empty] | Сметные нормы списания | Коды ценников | 1 | 1 | 0 | 0 | 0 | 0 | 2 | 2 | 1 | 1 | 0 | 0 | 1 | 0 | 0 | ФЕР 2020 года (421пр за итогом по статьям) НОВОЕ СТРОИТЕЛЬСТВО | Версия 1.6.0 ГСН (ГЭСН, ФЕР) и ТЕР (Методики НР (812/пр, 636/пр, 611/пр) и СП (774/пр и 317/пр) применять с 11.09.2022 г.) [Комплекс из 2-х многоквартирных домов поз.17.1 и 17.2, расположенный в 32, 33 микрорайонах в г. Липецке на земельном участке ~ | ФЕР-2020 с Изм.9 от 2021.12.20 | ФЕР-2020 с Изм.9 от 2021.12.20 | ФЕР-2020 с Изм.9 от 2021.12.20 | ФЕР-2020 с Изм.9 от 2021.12.20 | Поправки для базы ФЕР 2020 И9 от 2022.09.11 Новое строительство | 0 | 0 | 489201672 | 9 | ГОСУДАРСТВЕННЫЕ СМЕТНЫЕ НОРМАТИВЫ (ФЕР-2020), утвержденные приказами Минстроя России от 26 декабря 2019 г. № 876/пр (в редакции приказов Минстроя РФ от 30 марта 2020 г. № 172/пр, от 1 июня 2020 г. № 294/пр, от 30 июня 2020 г. № 352/пр, от 20 октября 2020 г. № 636/пр, от 9 февраля 2021 г. № 51/пр, от 24 мая 2021 г. № 321/пр, от 24 июня 2021 г. № 408/пр, от 14 октября 2021 № 746/пр, от 20 декабря 2021 № 962/пр) | ГСН | 44551 | 395 | 0 | 0
22 | 1 | 0 | 74715642 | 0 | 2 | 1
3 | 0 | 5.12.4.3 | Система приточно-вытяжной вентиляции | #REF! | 0 | #REF! | #REF! | #REF! | #REF! | [11 empty] | 0 | -1 | 0 | 2709742.08 | 2797626.88 | 0 | 798498.07 | 0 | 27558.6 | 6807.4 | 683054.67 | 4041175.91 | 0 | 0 | 0 | 2328.0646 | 16.5175 | 0 | 834733.12 | 496700.71 | 4839673.98
51 |  |  |  | #REF! | 0 | #REF! | #REF! | #REF! | #REF!
50 | 0 | 0 | 1 | 201 | 2709742.08 | ПЗ | Прямые затраты |  |  | 201 | 1 | 3 |  | 2
50 | 0 | 0 | 1 | 202 | 2797626.88 | СтМатОб | Стоимость материальных ресурсов (всего) |  |  | 202 | 2 | 3 |  | 2
50 | 0 | 0 | 1 | 222 | 0 | СтМатОбЗак | Стоимость материалов и оборудования заказчика |  |  | 222 | 3 | 3 |  | 2
50 | 0 | 0 | 1 | 225 | 2797626.88 | СтМатОбПод | Стоимость материалов и оборудования подрядчика |  |  | 225 | 4 | 3 |  | 2
50 | 0 | 0 | 1 | 226 | 1999128.81 | СтМат | Стоимость материалов (всего) |  |  | 226 | 5 | 3 |  | 2
50 | 0 | 0 | 1 | 227 | 0 | СтМатЗак | Стоимость материалов заказчика |  |  | 227 | 6 | 3 |  | 2
50 | 0 | 0 | 1 | 228 | 1999128.81 | СтМатПод | Стоимость материалов подрядчика |  |  | 228 | 7 | 3 |  | 2
50 | 0 | 0 | 1 | 216 | 798498.07 | Оборуд | Стоимость оборудования (всего) |  |  | 216 | 8 | 3 |  | 2
50 | 0 | 0 | 1 | 223 | 0 | ОборудЗак | Стоимость оборудования заказчика |  |  | 223 | 9 | 3 |  | 2
50 | 0 | 0 | 1 | 229 | 798498.07 | ОборудПод | Стоимость оборудования подрядчика |  |  | 229 | 10 | 3 |  | 2
50 | 0 | 0 | 1 | 203 | 27558.6 | ЭММ | Эксплуатация машин |  |  | 203 | 11 | 3 |  | 2
50 | 0 | 0 | 1 | 231 | 0 | ЭММсНРиСП | Эксплуатация машин по ТСН-2001.16 |  |  | 231 | 12 | 3 |  | 2
50 | 0 | 0 | 1 | 204 | 6807.4 | ЗПМ | ЗП машинистов |  |  | 204 | 13 | 3 |  | 2
50 | 0 | 0 | 1 | 205 | 683054.67 | ОЗП | Основная ЗП рабочих |  |  | 205 | 14 | 3 |  | 2
50 | 0 | 0 | 1 | 232 | 0 | ОЗПсНРиСП | Основная ЗП рабочих по ТСН-2001.16 |  |  | 232 | 15 | 3 |  | 2
50 | 0 | 0 | 1 | 214 | 4041175.91 | Строит | Строительные работы с НР и СП |  |  | 214 | 16 | 3 |  | 2
50 | 0 | 0 | 1 | 215 | 0 | Монтаж | Монтажные работы с НР и СП |  |  | 215 | 17 | 3 |  | 2
50 | 0 | 0 | 1 | 217 | 0 | Прочие | Прочие работы с НР и СП |  |  | 217 | 18 | 3 |  | 2
50 | 0 | 0 | 1 | 230 | 0 | ПрочиеЗатр | Прочие затраты по ТСН-2001.16 |  |  | 230 | 19 | 3 |  | 2
50 | 0 | 0 | 1 | 206 | 0 | ВозврМат | Возврат материалов |  |  | 206 | 20 | 3 |  | 2
50 | 0 | 0 | 1 | 207 | 2328.0646 | ТрудСтр | Трудозатраты строителей |  |  | 207 | 21 | 3 |  | -1
50 | 0 | 0 | 1 | 208 | 16.5175 | ТрудМаш | Трудозатраты машинистов |  |  | 208 | 22 | 3 |  | -1
50 | 0 | 0 | 1 | 209 | 0 | ТранспМат | Транспорт материалов |  |  | 209 | 23 | 3 |  | 2
50 | 0 | 0 | 1 | 233 | 0 | Перевозка | Перевозка грузов |  |  | 233 | 24 | 3 |  | 2
50 | 0 | 0 | 1 | 210 | 834733.12 | НР | Накладные расходы |  |  | 210 | 25 | 3 |  | 2
50 | 0 | 0 | 1 | 211 | 496700.71 | СмПриб | Сметная прибыль |  |  | 211 | 26 | 3 |  | 2
50 | 0 | 0 | 1 | 224 | 4839673.98 | Всего | Всего с НР и СП |  |  | 224 | 27 | 3 |  | 2
-1
75 | Текущий уровень цен | 2024 | 4 | 0 | 0 | 0 | 1 | 0 | 4 | 0 | 0 | 0 | 74715642 | 1
3 | Индексы за итогом | 1 | 9.11 | 13.26 | 33.39 | 33.39 | 6.13 | 1 | 2 | 33.39 | 1 | 1 | 9.11 | 6.13 | 1 | 33.39 | 1 | [5 empty] | 74715643

## SmtRes (hidden)
28 | 74715642 | 74746301 | 49510757 | 70 | 1 | 1 | 1 | 1-100-40 |  | Затраты труда рабочих (Средний разряд - 4) | 1191 | 1013 | чел.-ч. | чел.-ч. | 1 | 0 | -1111239348 | 3.8325 | 0 | 0 | 0 | 321.21 | 0 | 0 | 0 | 9.62 | 1 | 1 | 1 | 33.39 | 4 | 0 | 1 | 1 | 0 | 0 | 3.65 | *1,05 | 1 | 2 | 74746302 | 1 | 0 | 1 | 0 | 0 | 0 | 0 | 0 | 0 | 0 | 0 | 0 | 0 | 0 | 0 | 0 | 0 | 0 | 0 | 0 | 0 | 0 | 0 | 0 | 0 | 3517.27 | 11.4975 | 0 | 11.4975 | 321.21 | 9.62 | 33.39 | 36.87 | 0 | 0 | 0 | 11.4975 | 321.21 | 9.62 | 33.39 | 0 | 0 |  | -1 | -1
28 | 74715642 | 74746301 | 49510905 | 70 | 1 | 1 | 1 | 4-100-00 |  | Затраты труда машинистов | 1191 | 1013 | чел.-ч. | чел.-ч. | 1 | 0 | -1417349443 | 0.0525 | 0 | 0 | 0 | 0 | 0 | 0 | 0 | 0 | 1 | 1 | 33.39 | 1 | 4 | 0 | 1 | 1 | 0 | 0 | 0.05 | *1,05 | 2 | 2 | 74746303 | 1 | 0 | 2 | 0 | 0 | 0 | 0 | 0 | 0 | 0 | 0 | 0 | 0 | 0 | 0 | 0 | 0 | 0 | 0 | 0 | 0 | 0 | 0 | 0 | 0 |  | 0 | 0 | 0.1575 | 0 | 0 | 1 | 0 | 0 | 0 | 0 | 0.1575 | 0 | 0 | 33.39 | 0 | 0 |  | -1 | -1
28 | 74715642 | 74746301 | 49672573 | 1 | 1 | 1 | 2 | 91.05.05-015 | ФСЭМ-2001, 91.05.05-015 , приказ Минстроя России № 876/пр от 26.12.2019 | Краны на автомобильном ходу, грузоподъемность 16 т | 1367 | 1011 | маш.-ч. | маш.-ч. | 1 | 0 | -430484415 | 0.0105 | 0 | 1530.2 | 450.77 | 0 | 0 | 115.4 | 13.5 | 0 | 1 | 13.26 | 33.39 | 1 | 4 | 0 | 1 | 1 | 0 | 0 | 0.01 | )*1,05 | 0 | 2 | 74746304 | 1 | 0 | 3 | 0 | 0 | 0 | 0 | 0 | 0 | 0 | 0 | 0 | 0 | 0 | 0 | 0 | 0 | 0 | 0 | 0 | 0 | 0 | 0 | 0 | 0 |  | 0 | 0 | 0.0315 | 1530.2 | 115.4 | 13.26 | 1.21 | 0.15 | 0 | 48.2 | 0.0315 | 1530.2 | 115.4 | 13.26 | 0 | 0 |  | -1 | -1
28 | 74715642 | 74746301 | 49672695 | 1 | 1 | 1 | 2 | 91.06.03-047 | ФСЭМ-2001, 91.06.03-047 , приказ Минстроя России № 876/пр от 26.12.2019 | Лебедки ручные и рычажные тяговым усилием 31,39 кН (3,2 т) | 1367 | 1011 | маш.-ч. | маш.-ч. | 1 | 0 | 1063590936 | 0.9555 | 0 | 41.37 | 0 | 0 | 0 | 3.12 | 0 | 0 | 1 | 13.26 | 33.39 | 1 | 4 | 0 | 1 | 1 | 0 | 0 | 0.91 | )*1,05 | 0 | 2 | 74746305 | 1 | 0 | 4 | 0 | 0 | 0 | 0 | 0 | 0 | 0 | 0 | 0 | 0 | 0 | 0 | 0 | 0 | 0 | 0 | 0 | 0 | 0 | 0 | 0 | 0 |  | 0 | 0 | 2.8665 | 41.37 | 3.12 | 13.26 | 2.98 | 0 | 0 | 118.59 | 2.8665 | 41.37 | 3.12 | 13.26 | 0 | 0 |  | -1 | -1
28 | 74715642 | 74746301 | 49673503 | 1 | 1 | 1 | 2 | 91.14.02-001 | ФСЭМ-2001, 91.14.02-001 , приказ Минстроя России № 876/пр от 26.12.2019 | Автомобили бортовые, грузоподъемность до 5 т | 1367 | 1011 | маш.-ч. | маш.-ч. | 1 | 0 | 509054691 | 0.042 | 0 | 871.31 | 387.32 | 0 | 0 | 65.71 | 11.6 | 0 | 1 | 13.26 | 33.39 | 1 | 4 | 0 | 1 | 1 | 0 | 0 | 0.04 | )*1,05 | 0 | 2 | 74746306 | 1 | 0 | 5 | 0 | 0 | 0 | 0 | 0 | 0 | 0 | 0 | 0 | 0 | 0 | 0 | 0 | 0 | 0 | 0 | 0 | 0 | 0 | 0 | 0 | 0 |  | 0 | 0 | 0.126 | 871.31 | 65.71 | 13.26 | 2.76 | 0.48 | 0 | 109.79 | 0.126 | 871.31 | 65.71 | 13.26 | 0 | 0 |  | -1 | -1
28 | 74715642 | 74746301 | 49525488 | 1 | 1 | 1 | 3 | 01.7.15.03-0042 | ФССЦ-2001, 01.7.15.03-0042, приказ Минстроя России № 876/пр от 26.12.2019 | Болты с гайками и шайбами строительные | 1346 | 1009 | кг | кг | 1 | 0 | -1864341761 | #REF! | 82.35 | 0 | 0 | 0 | 9.04 | 0 | 0 | 0 | 9.11 | 1 | 1 | 1 | 4 | 0 | 1 | 1 | 0 | 0 | 0.02 |  | 0 | 2 | 74746307 | 1 | 0 | 6 | 0 | 0 | 0 | 0 | 0 | 0 | 0 | 0 | 0 | 0 | 0 | 0 | 0 | 0 | 0 | 0 | 0 | 0 | 0 | 0 | 0 | 0 |  | 0 | 0 | #REF! | 82.35 | 9.04 | 9.11 | 0.18 | 0 | #REF! | #REF! | #REF! | 82.35 | 9.04 | 9.11 | 0 | 0 |  | -1 | -1
28 | 74715642 | 74746301 | 49526492 | 1 | 1 | 1 | 3 | 01.7.19.04-0031 | ФССЦ-2001, 01.7.19.04-0031, приказ Минстроя России № 876/пр от 26.12.2019 | Прокладки резиновые (пластина техническая прессованная) | 1346 | 1009 | кг | кг | 1 | 0 | 497341279 | #REF! | 210.35 | 0 | 0 | 0 | 23.09 | 0 | 0 | 0 | 9.11 | 1 | 1 | 1 | 4 | 0 | 1 | 1 | 0 | 0 | 0.08 |  | 0 | 2 | 74746308 | 1 | 0 | 7 | 0 | 0 | 0 | 0 | 0 | 0 | 0 | 0 | 0 | 0 | 0 | 0 | 0 | 0 | 0 | 0 | 0 | 0 | 0 | 0 | 0 | 0 |  | 0 | 0 | #REF! | 210.35 | 23.09 | 9.11 | 1.85 | 0 | #REF! | #REF! | #REF! | 210.35 | 23.09 | 9.11 | 0 | 0 |  | -1 | -1
28 | 74715642 | 74746301 | 0 | 0 | 1 | 1 | 3 | Прайс | ФССЦ-2001, 64.1.02.01-0076, приказ Минстроя России № 876/пр от 26.12.2019 | Вентиляторы Канал-ВЕНТ-315, ООО"ВЕЗА" | 1377 | 1013 | КОМПЛ | КОМПЛ | 1 | 0 | 2031397336 | 0.66667 | 12174.5 | 0 | 0 | 0 | 12702.53 | 0 | 0 | 0 | 6.13 | 1 | 1 | 1 | 0 | 0 | 0 | 1 | 0 | 0 | 0.66667 |  | 0 | 1 | -1 | 0 | 0 |  | 0 | 0 | 0 | 0 | 0 | 0 | 0 | 0 | 0 | 0 | 0 | 0 | 0 | 0 | 0 | 0 | 0 | 0 | 0 | 0 | 0 | 0 |  | 0 | 0 | 2 | 12174.5 | 12702.53 | 6.13 | 8468.35 | 0 | 155733.02 | 0 | 2 | 12174.5 | 155733.02 | 9.11 | 0 | 0 | 1 | -1 | -1
28 | 74715642 | 74746301 | 0 | 0 | 1 | 1 | 3 | Прайс | ФССЦ-2001, 64.1.02.01-0073, приказ Минстроя России № 876/пр от 26.12.2019 | Вентиляторы Канал-ВЕНТ-160, ООО"ВЕЗА" | 1377 | 1013 | КОМПЛ | КОМПЛ | 1 | 0 | -1415435361 | 0.33333 | 8128.09 | 0 | 0 | 0 | 8480.62 | 0 | 0 | 0 | 6.13 | 1 | 1 | 1 | 0 | 0 | 0 | 1 | 0 | 0 | 0.33333 |  | 0 | 1 | -1 | 0 | 0 |  | 0 | 0 | 0 | 0 | 0 | 0 | 0 | 0 | 0 | 0 | 0 | 0 | 0 | 0 | 0 | 0 | 0 | 0 | 0 | 0 | 0 | 0 |  | 0 | 0 | 1 | 8128.09 | 8480.62 | 6.13 | 2826.87 | 0 | 51986.2 | 0 | 1 | 8128.09 | 51986.2 | 9.11 | 0 | 0 | 1 | -1 | -1
28 | 74715642 | 74746301 | 0 | 0 | 1 | 1 | 3 | Прайс | ФССЦ-2001, 19.1.01.11-0036, приказ Минстроя России № 876/пр от 26.12.2019 | Хомут Канал-МК-315, ООО "ВЕЗА" | 1371 | 1013 | ШТ | ШТ | 1 | 0 | 2140448510 | 1.3333 | 737.91 | 0 | 0 | 0 | 776.01 | 0 | 0 | 0 | 9.11 | 1 | 1 | 1 | 0 | 0 | 0 | 1 | 0 | 0 | 1.3333 |  | 0 | 1 | -1 | 0 | 0 |  | 0 | 0 | 0 | 0 | 0 | 0 | 0 | 0 | 0 | 0 | 0 | 0 | 0 | 0 | 0 | 0 | 0 | 0 | 0 | 0 | 0 | 0 |  | 0 | 0 | 4 | 737.91 | 776.01 | 9.11 | 1034.68 | 0 | 28277.8 | 0 | 4 | 737.91 | 28277.8 | 9.11 | 0 | 0 | 1 | -1 | -1
28 | 74715642 | 74746301 | 0 | 0 | 1 | 1 | 3 | Прайс | ФССЦ-2001, 19.1.01.11-0033, приказ Минстроя России № 876/пр от 26.12.2019 | Хомут Канал-МК-160, ООО "ВЕЗА" | 1371 | 1013 | ШТ | ШТ | 1 | 0 | -1491599394 | 0.66667 | 481.25 | 0 | 0 | 0 | 506.09 | 0 | 0 | 0 | 9.11 | 1 | 1 | 1 | 0 | 0 | 0 | 1 | 0 | 0 | 0.66667 |  | 0 | 1 | -1 | 0 | 0 |  | 0 | 0 | 0 | 0 | 0 | 0 | 0 | 0 | 0 | 0 | 0 | 0 | 0 | 0 | 0 | 0 | 0 | 0 | 0 | 0 | 0 | 0 |  | 0 | 0 | 2 | 481.25 | 506.09 | 9.11 | 337.39 | 0 | 9220.96 | 0 | 2 | 481.25 | 9220.96 | 9.11 | 0 | 0 | 1 | -1 | -1
33 | 74715642 | 74716015 | 49510721 | 70 | 1 | 1 | 1 | 1-100-33 |  | Затраты труда рабочих (Средний разряд - 3,3) | 1191 | 1013 | чел.-ч. | чел.-ч. | 1 | 0 | -1759674247 | 1.0815 | 0 | 0 | 0 | 295.84 | 0 | 0 | 0 | 8.86 | 1 | 1 | 1 | 33.39 | 4 | 0 | 1 | 1 | 0 | 0 | 1.03 | )*1,05 | 1 | 2 | 74716023 | 1 | 0 | 8 | 0 | 0 | 0 | 0 | 0 | 0 | 0 | 0 | 0 | 0 | 0 | 0 | 0 | 0 | 0 | 0 | 0 | 0 | 0 | 0 | 0 | 0 | 914.13 | 3.2445 | 0 | 3.2445 | 295.84 | 8.86 | 33.39 | 9.59 | 0 | 0 | 0 | 3.2445 | 295.84 | 8.86 | 33.39 | 0 | 0 |  | -1 | -1
33 | 74715642 | 74716015 | 49510905 | 70 | 1 | 1 | 1 | 4-100-00 |  | Затраты труда машинистов | 1191 | 1013 | чел.-ч. | чел.-ч. | 1 | 0 | -1417349443 | 0.0105 | 0 | 0 | 0 | 0 | 0 | 0 | 0 | 0 | 1 | 1 | 33.39 | 1 | 4 | 0 | 1 | 1 | 0 | 0 | 0.01 | )*1,05 | 2 | 2 | 74716024 | 1 | 0 | 9 | 0 | 0 | 0 | 0 | 0 | 0 | 0 | 0 | 0 | 0 | 0 | 0 | 0 | 0 | 0 | 0 | 0 | 0 | 0 | 0 | 0 | 0 |  | 0 | 0 | 0.0315 | 0 | 0 | 1 | 0 | 0 | 0 | 0 | 0.0315 | 0 | 0 | 33.39 | 0 | 0 |  | -1 | -1
33 | 74715642 | 74716015 | 49672695 | 1 | 1 | 1 | 2 | 91.06.03-047 | ФСЭМ-2001, 91.06.03-047 , приказ Минстроя России № 876/пр от 26.12.2019 | Лебедки ручные и рычажные тяговым усилием 31,39 кН (3,2 т) | 1367 | 1011 | маш.-ч. | маш.-ч. | 1 | 0 | 1063590936 | 0.273 | 0 | 41.37 | 0 | 0 | 0 | 3.12 | 0 | 0 | 1 | 13.26 | 33.39 | 1 | 4 | 0 | 1 | 1 | 0 | 0 | 0.26 | )*1,05 | 0 | 2 | 74716025 | 1 | 0 | 10 | 0 | 0 | 0 | 0 | 0 | 0 | 0 | 0 | 0 | 0 | 0 | 0 | 0 | 0 | 0 | 0 | 0 | 0 | 0 | 0 | 0 | 0 |  | 0 | 0 | 0.819 | 41.37 | 3.12 | 13.26 | 0.85 | 0 | 0 | 33.88 | 0.819 | 41.37 | 3.12 | 13.26 | 0 | 0 |  | -1 | -1
33 | 74715642 | 74716015 | 49673503 | 1 | 1 | 1 | 2 | 91.14.02-001 | ФСЭМ-2001, 91.14.02-001 , приказ Минстроя России № 876/пр от 26.12.2019 | Автомобили бортовые, грузоподъемность до 5 т | 1367 | 1011 | маш.-ч. | маш.-ч. | 1 | 0 | 509054691 | 0.0105 | 0 | 871.31 | 387.32 | 0 | 0 | 65.71 | 11.6 | 0 | 1 | 13.26 | 33.39 | 1 | 4 | 0 | 1 | 1 | 0 | 0 | 0.01 | )*1,05 | 0 | 2 | 74716026 | 1 | 0 | 11 | 0 | 0 | 0 | 0 | 0 | 0 | 0 | 0 | 0 | 0 | 0 | 0 | 0 | 0 | 0 | 0 | 0 | 0 | 0 | 0 | 0 | 0 |  | 0 | 0 | 0.0315 | 871.31 | 65.71 | 13.26 | 0.69 | 0.13 | 0 | 27.45 | 0.0315 | 871.31 | 65.71 | 13.26 | 0 | 0 |  | -1 | -1
33 | 74715642 | 74716015 | 49525488 | 1 | 1 | 1 | 3 | 01.7.15.03-0042 | ФССЦ-2001, 01.7.15.03-0042, приказ Минстроя России № 876/пр от 26.12.2019 | Болты с гайками и шайбами строительные | 1346 | 1009 | кг | кг | 1 | 0 | -1864341761 | #REF! | 82.35 | 0 | 0 | 0 | 9.04 | 0 | 0 | 0 | 9.11 | 1 | 1 | 1 | 4 | 0 | 1 | 1 | 0 | 0 | 0.2 |  | 0 | 2 | 74716027 | 1 | 0 | 12 | 0 | 0 | 0 | 0 | 0 | 0 | 0 | 0 | 0 | 0 | 0 | 0 | 0 | 0 | 0 | 0 | 0 | 0 | 0 | 0 | 0 | 0 |  | 0 | 0 | #REF! | 82.35 | 9.04 | 9.11 | 1.81 | 0 | #REF! | #REF! | #REF! | 82.35 | 9.04 | 9.11 | 0 | 0 |  | -1 | -1
33 | 74715642 | 74716015 | 49526492 | 1 | 1 | 1 | 3 | 01.7.19.04-0031 | ФССЦ-2001, 01.7.19.04-0031, приказ Минстроя России № 876/пр от 26.12.2019 | Прокладки резиновые (пластина техническая прессованная) | 1346 | 1009 | кг | кг | 1 | 0 | 497341279 | #REF! | 210.35 | 0 | 0 | 0 | 23.09 | 0 | 0 | 0 | 9.11 | 1 | 1 | 1 | 4 | 0 | 1 | 1 | 0 | 0 | 0.246 |  | 0 | 2 | 74716028 | 1 | 0 | 13 | 0 | 0 | 0 | 0 | 0 | 0 | 0 | 0 | 0 | 0 | 0 | 0 | 0 | 0 | 0 | 0 | 0 | 0 | 0 | 0 | 0 | 0 |  | 0 | 0 | #REF! | 210.35 | 23.09 | 9.11 | 5.68 | 0 | #REF! | #REF! | #REF! | 210.35 | 23.09 | 9.11 | 0 | 0 |  | -1 | -1
33 | 74715642 | 74716015 | 0 | 0 | 1 | 1 | 3 | Прайс | ФССЦ-2001, 19.3.01.09-0006, приказ Минстроя России № 876/пр от 26.12.2019 | Клапан Канал-КОЛ-К-315, ООО "ВЕЗА" | 1371 | 1013 | ШТ | ШТ | 1 | 0 | 637906301 | 0.66667 | 2232.09 | 0 | 0 | 0 | 2347.31 | 0 | 0 | 0 | 9.11 | 1 | 1 | 1 | 0 | 0 | 0 | 1 | 0 | 0 | 0.66667 |  | 0 | 1 | -1 | 0 | 0 |  | 0 | 0 | 0 | 0 | 0 | 0 | 0 | 0 | 0 | 0 | 0 | 0 | 0 | 0 | 0 | 0 | 0 | 0 | 0 | 0 | 0 | 0 |  | 0 | 0 | 2 | 2232.09 | 2347.31 | 9.11 | 1564.87 | 0 | 42767.98 | 0 | 2 | 2232.09 | 42767.98 | 9.11 | 0 | 0 | 1 | -1 | -1
33 | 74715642 | 74716015 | 0 | 0 | 1 | 1 | 3 | Прайс | ФССЦ-2001, 19.3.01.09-0002, приказ Минстроя России № 876/пр от 26.12.2019 | Клапан Канал- КОЛ-К-125, ООО "ВЕЗА" | 1371 | 1013 | ШТ | ШТ | 1 | 0 | -260110443 | 0.33333 | 840.59 | 0 | 0 | 0 | 883.98 | 0 | 0 | 0 | 9.11 | 1 | 1 | 1 | 0 | 0 | 0 | 1 | 0 | 0 | 0.33333 |  | 0 | 1 | -1 | 0 | 0 |  | 0 | 0 | 0 | 0 | 0 | 0 | 0 | 0 | 0 | 0 | 0 | 0 | 0 | 0 | 0 | 0 | 0 | 0 | 0 | 0 | 0 | 0 |  | 0 | 0 | 1 | 840.59 | 883.98 | 9.11 | 294.66 | 0 | 8053.06 | 0 | 1 | 840.59 | 8053.06 | 9.11 | 0 | 0 | 1 | -1 | -1
36 | 74715642 | 74746406 | 31714704 | 70 | 1 | 1 | 1 | 1-100-34 |  | Затраты труда рабочих (Средний разряд - 3,4) | 1191 | 1013 | чел.-ч. | чел.-ч. | 1 | 0 | -112797078 | 1.113 | 0 | 0 | 0 | 299.51 | 0 | 0 | 0 | 8.97 | 1 | 1 | 1 | 33.39 | 4 | 0 | 1 | 1 | 0 | 0 | 1.06 | *1,05 | 1 | 2 | 74746414 | 1 | 0 | 15 | 0 | 0 | 0 | 0 | 0 | 0 | 0 | 0 | 0 | 0 | 0 | 0 | 0 | 0 | 0 | 0 | 0 | 0 | 0 | 0 | 0 | 0 | 26668.22 | 93.492 | 0 | 93.492 | 299.51 | 8.97 | 33.39 | 9.99 | 0 | 0 | 0 | 93.492 | 299.51 | 8.97 | 33.39 | 0 | 0 |  | -1 | -1
36 | 74715642 | 74746406 | 31709492 | 70 | 1 | 1 | 1 | 4-100-00 |  | Затраты труда машинистов | 1191 | 1013 | чел.-ч. | чел.-ч. | 1 | 0 | -1417349443 | 0.0105 | 0 | 0 | 0 | 0 | 0 | 0 | 0 | 0 | 1 | 1 | 33.39 | 1 | 4 | 0 | 1 | 1 | 0 | 0 | 0.01 | *1,05 | 2 | 2 | 74746415 | 1 | 0 | 16 | 0 | 0 | 0 | 0 | 0 | 0 | 0 | 0 | 0 | 0 | 0 | 0 | 0 | 0 | 0 | 0 | 0 | 0 | 0 | 0 | 0 | 0 |  | 0 | 0 | 0.882 | 0 | 0 | 1 | 0 | 0 | 0 | 0 | 0.882 | 0 | 0 | 33.39 | 0 | 0 |  | -1 | -1
36 | 74715642 | 74746406 | 49672695 | 1 | 1 | 1 | 2 | 91.06.03-047 | ФСЭМ-2001, 91.06.03-047 , приказ Минстроя России № 876/пр от 26.12.2019 | Лебедки ручные и рычажные тяговым усилием 31,39 кН (3,2 т) | 1367 | 1011 | маш.-ч. | маш.-ч. | 1 | 0 | 1063590936 | 0.273 | 0 | 41.37 | 0 | 0 | 0 | 3.12 | 0 | 0 | 1 | 13.26 | 33.39 | 1 | 4 | 0 | 1 | 1 | 0 | 0 | 0.26 | )*1,05 | 0 | 2 | 74746416 | 1 | 0 | 17 | 0 | 0 | 0 | 0 | 0 | 0 | 0 | 0 | 0 | 0 | 0 | 0 | 0 | 0 | 0 | 0 | 0 | 0 | 0 | 0 | 0 | 0 |  | 0 | 0 | 22.932 | 41.37 | 3.12 | 13.26 | 0.85 | 0 | 0 | 948.7 | 22.932 | 41.37 | 3.12 | 13.26 | 0 | 0 |  | -1 | -1
36 | 74715642 | 74746406 | 49673503 | 1 | 1 | 1 | 2 | 91.14.02-001 | ФСЭМ-2001, 91.14.02-001 , приказ Минстроя России № 876/пр от 26.12.2019 | Автомобили бортовые, грузоподъемность до 5 т | 1367 | 1011 | маш.-ч. | маш.-ч. | 1 | 0 | 509054691 | 0.0105 | 0 | 871.31 | 387.32 | 0 | 0 | 65.71 | 11.6 | 0 | 1 | 13.26 | 33.39 | 1 | 4 | 0 | 1 | 1 | 0 | 0 | 0.01 | )*1,05 | 0 | 2 | 74746417 | 1 | 0 | 18 | 0 | 0 | 0 | 0 | 0 | 0 | 0 | 0 | 0 | 0 | 0 | 0 | 0 | 0 | 0 | 0 | 0 | 0 | 0 | 0 | 0 | 0 |  | 0 | 0 | 0.882 | 871.31 | 65.71 | 13.26 | 0.69 | 0.13 | 0 | 768.5 | 0.882 | 871.31 | 65.71 | 13.26 | 0 | 0 |  | -1 | -1
36 | 74715642 | 74746406 | 49525488 | 1 | 1 | 1 | 3 | 01.7.15.03-0042 | ФССЦ-2001, 01.7.15.03-0042, приказ Минстроя России № 876/пр от 26.12.2019 | Болты с гайками и шайбами строительные | 1346 | 1009 | кг | кг | 1 | 0 | -1864341761 | #REF! | 82.35 | 0 | 0 | 0 | 9.04 | 0 | 0 | 0 | 9.11 | 1 | 1 | 1 | 4 | 0 | 1 | 1 | 0 | 0 | 0.2 |  | 0 | 2 | 74746418 | 1 | 0 | 19 | 0 | 0 | 0 | 0 | 0 | 0 | 0 | 0 | 0 | 0 | 0 | 0 | 0 | 0 | 0 | 0 | 0 | 0 | 0 | 0 | 0 | 0 |  | 0 | 0 | #REF! | 82.35 | 9.04 | 9.11 | 1.81 | 0 | #REF! | #REF! | #REF! | 82.35 | 9.04 | 9.11 | 0 | 0 |  | -1 | -1
36 | 74715642 | 74746406 | 49526492 | 1 | 1 | 1 | 3 | 01.7.19.04-0031 | ФССЦ-2001, 01.7.19.04-0031, приказ Минстроя России № 876/пр от 26.12.2019 | Прокладки резиновые (пластина техническая прессованная) | 1346 | 1009 | кг | кг | 1 | 0 | 497341279 | #REF! | 210.35 | 0 | 0 | 0 | 23.09 | 0 | 0 | 0 | 9.11 | 1 | 1 | 1 | 4 | 0 | 1 | 1 | 0 | 0 | 0.56 |  | 0 | 2 | 74746419 | 1 | 0 | 20 | 0 | 0 | 0 | 0 | 0 | 0 | 0 | 0 | 0 | 0 | 0 | 0 | 0 | 0 | 0 | 0 | 0 | 0 | 0 | 0 | 0 | 0 |  | 0 | 0 | #REF! | 210.35 | 23.09 | 9.11 | 12.93 | 0 | #REF! | #REF! | #REF! | 210.35 | 23.09 | 9.11 | 0 | 0 |  | -1 | -1
36 | 74715642 | 74746406 | 0 | 0 | 1 | 1 | 3 | Прайс | ФССЦ-2001, 69.2.02.05-0167, приказ Минстроя России № 876/пр от 26.12.2019 | Клапан КПУ-1Н-О-Н -100х100-2*ф, ООО "ВЕЗА" | 1371 | 1013 | ШТ | ШТ | 1 | 0 | 1700231692 | 0.5 | 6534 | 0 | 0 | 0 | 6817.39 | 0 | 0 | 0 | 6.13 | 1 | 1 | 1 | 0 | 0 | 0 | 1 | 0 | 0 | 0.5 |  | 0 | 1 | -1 | 0 | 0 |  | 0 | 0 | 0 | 0 | 0 | 0 | 0 | 0 | 0 | 0 | 0 | 0 | 0 | 0 | 0 | 0 | 0 | 0 | 0 | 0 | 0 | 0 |  | 0 | 0 | 42 | 6534 | 6817.39 | 6.13 | 3408.7 | 0 | 1755205.2 | 0 | 42 | 6534 | 1755205.2 | 9.11 | 0 | 0 | 1 | -1 | -1
36 | 74715642 | 74746406 | 49565979 | 1 | 1 | 1 | 3 | Прайс | ФССЦ-2001, 19.3.01.02-0021, приказ Минстроя России № 876/пр от 26.12.2019 | Клапан АЗД-192-100*100-РП, Ровен | 1371 | 1013 | ШТ | ШТ | 1 | 0 | 1452043386 | 0.5 | 2280.83 | 0 | 0 | 0 | 2398.57 | 0 | 0 | 0 | 9.11 | 1 | 1 | 1 | 0 | 0 | 0 | 1 | 0 | 0 | 0.5 |  | 0 | 1 | -1 | 0 | 0 |  | 0 | 0 | 0 | 0 | 0 | 0 | 0 | 0 | 0 | 0 | 0 | 0 | 0 | 0 | 0 | 0 | 0 | 0 | 0 | 0 | 0 | 0 |  | 0 | 0 | 42 | 2280.83 | 2398.57 | 9.11 | 1199.29 | 0 | 917740.74 | 0 | 42 | 2280.83 | 917740.74 | 9.11 | 0 | 0 | 1 | -1 | -1
39 | 74715642 | 74746580 | 49510723 | 70 | 1 | 1 | 1 | 1-100-34 |  | Затраты труда рабочих (Средний разряд - 3,4) | 1191 | 1013 | чел.-ч. | чел.-ч. | 1 | 0 | -112797078 | 1.113 | 0 | 0 | 0 | 299.51 | 0 | 0 | 0 | 8.97 | 1 | 1 | 1 | 33.39 | 4 | 0 | 1 | 1 | 0 | 0 | 1.06 | *1,05 | 1 | 2 | 74746582 | 1 | 0 | 22 | 0 | 0 | 0 | 0 | 0 | 0 | 0 | 0 | 0 | 0 | 0 | 0 | 0 | 0 | 0 | 0 | 0 | 0 | 0 | 0 | 0 | 0 | 317.48 | 1.113 | 0 | 1.113 | 299.51 | 8.97 | 33.39 | 9.99 | 0 | 0 | 0 | 1.113 | 299.51 | 8.97 | 33.39 | 0 | 0 |  | -1 | -1
39 | 74715642 | 74746580 | 49510905 | 70 | 1 | 1 | 1 | 4-100-00 |  | Затраты труда машинистов | 1191 | 1013 | чел.-ч. | чел.-ч. | 1 | 0 | -1417349443 | 0.0105 | 0 | 0 | 0 | 0 | 0 | 0 | 0 | 0 | 1 | 1 | 33.39 | 1 | 4 | 0 | 1 | 1 | 0 | 0 | 0.01 | *1,05 | 2 | 2 | 74746583 | 1 | 0 | 23 | 0 | 0 | 0 | 0 | 0 | 0 | 0 | 0 | 0 | 0 | 0 | 0 | 0 | 0 | 0 | 0 | 0 | 0 | 0 | 0 | 0 | 0 |  | 0 | 0 | 0.0105 | 0 | 0 | 1 | 0 | 0 | 0 | 0 | 0.0105 | 0 | 0 | 33.39 | 0 | 0 |  | -1 | -1
39 | 74715642 | 74746580 | 49672695 | 1 | 1 | 1 | 2 | 91.06.03-047 | ФСЭМ-2001, 91.06.03-047 , приказ Минстроя России № 876/пр от 26.12.2019 | Лебедки ручные и рычажные тяговым усилием 31,39 кН (3,2 т) | 1367 | 1011 | маш.-ч. | маш.-ч. | 1 | 0 | 1063590936 | 0.2835 | 0 | 41.37 | 0 | 0 | 0 | 3.12 | 0 | 0 | 1 | 13.26 | 33.39 | 1 | 4 | 0 | 1 | 1 | 0 | 0 | 0.27 | )*1,05 | 0 | 2 | 74746584 | 1 | 0 | 24 | 0 | 0 | 0 | 0 | 0 | 0 | 0 | 0 | 0 | 0 | 0 | 0 | 0 | 0 | 0 | 0 | 0 | 0 | 0 | 0 | 0 | 0 |  | 0 | 0 | 0.2835 | 41.37 | 3.12 | 13.26 | 0.88 | 0 | 0 | 11.73 | 0.2835 | 41.37 | 3.12 | 13.26 | 0 | 0 |  | -1 | -1
39 | 74715642 | 74746580 | 49673503 | 1 | 1 | 1 | 2 | 91.14.02-001 | ФСЭМ-2001, 91.14.02-001 , приказ Минстроя России № 876/пр от 26.12.2019 | Автомобили бортовые, грузоподъемность до 5 т | 1367 | 1011 | маш.-ч. | маш.-ч. | 1 | 0 | 509054691 | 0.0105 | 0 | 871.31 | 387.32 | 0 | 0 | 65.71 | 11.6 | 0 | 1 | 13.26 | 33.39 | 1 | 4 | 0 | 1 | 1 | 0 | 0 | 0.01 | )*1,05 | 0 | 2 | 74746585 | 1 | 0 | 25 | 0 | 0 | 0 | 0 | 0 | 0 | 0 | 0 | 0 | 0 | 0 | 0 | 0 | 0 | 0 | 0 | 0 | 0 | 0 | 0 | 0 | 0 |  | 0 | 0 | 0.0105 | 871.31 | 65.71 | 13.26 | 0.69 | 0.13 | 0 | 9.15 | 0.0105 | 871.31 | 65.71 | 13.26 | 0 | 0 |  | -1 | -1
39 | 74715642 | 74746580 | 49525488 | 1 | 1 | 1 | 3 | 01.7.15.03-0042 | ФССЦ-2001, 01.7.15.03-0042, приказ Минстроя России № 876/пр от 26.12.2019 | Болты с гайками и шайбами строительные | 1346 | 1009 | кг | кг | 1 | 0 | -1864341761 | #REF! | 82.35 | 0 | 0 | 0 | 9.04 | 0 | 0 | 0 | 9.11 | 1 | 1 | 1 | 4 | 0 | 1 | 1 | 0 | 0 | 0.2 |  | 0 | 2 | 74746586 | 1 | 0 | 26 | 0 | 0 | 0 | 0 | 0 | 0 | 0 | 0 | 0 | 0 | 0 | 0 | 0 | 0 | 0 | 0 | 0 | 0 | 0 | 0 | 0 | 0 |  | 0 | 0 | #REF! | 82.35 | 9.04 | 9.11 | 1.81 | 0 | #REF! | #REF! | #REF! | 82.35 | 9.04 | 9.11 | 0 | 0 |  | -1 | -1
39 | 74715642 | 74746580 | 49526492 | 1 | 1 | 1 | 3 | 01.7.19.04-0031 | ФССЦ-2001, 01.7.19.04-0031, приказ Минстроя России № 876/пр от 26.12.2019 | Прокладки резиновые (пластина техническая прессованная) | 1346 | 1009 | кг | кг | 1 | 0 | 497341279 | #REF! | 210.35 | 0 | 0 | 0 | 23.09 | 0 | 0 | 0 | 9.11 | 1 | 1 | 1 | 4 | 0 | 1 | 1 | 0 | 0 | 0.56 |  | 0 | 2 | 74746587 | 1 | 0 | 27 | 0 | 0 | 0 | 0 | 0 | 0 | 0 | 0 | 0 | 0 | 0 | 0 | 0 | 0 | 0 | 0 | 0 | 0 | 0 | 0 | 0 | 0 |  | 0 | 0 | #REF! | 210.35 | 23.09 | 9.11 | 12.93 | 0 | #REF! | #REF! | #REF! | 210.35 | 23.09 | 9.11 | 0 | 0 |  | -1 | -1
39 | 74715642 | 74746580 | 0 | 0 | 1 | 1 | 3 | Прайс | ФССЦ-2001, 69.2.02.05-0167, приказ Минстроя России № 876/пр от 26.12.2019 | Клапан КПУ-1Н -О-Н-ф125-2*ф, ООО "ВЕЗА" | 1371 | 1013 | ШТ | ШТ | 1 | 0 | 1264643974 | 1 | 7645 | 0 | 0 | 0 | 7976.58 | 0 | 0 | 0 | 6.13 | 1 | 1 | 1 | 0 | 0 | 0 | 1 | 0 | 0 | 1 |  | 0 | 1 | -1 | 0 | 0 |  | 0 | 0 | 0 | 0 | 0 | 0 | 0 | 0 | 0 | 0 | 0 | 0 | 0 | 0 | 0 | 0 | 0 | 0 | 0 | 0 | 0 | 0 |  | 0 | 0 | 1 | 7645 | 7976.58 | 6.13 | 7976.58 | 0 | 48896.44 | 0 | 1 | 7645 | 48896.44 | 9.11 | 0 | 0 | 1 | -1 | -1
41 | 74715642 | 74746569 | 49510723 | 70 | 1 | 1 | 1 | 1-100-34 |  | Затраты труда рабочих (Средний разряд - 3,4) | 1191 | 1013 | чел.-ч. | чел.-ч. | 1 | 0 | -112797078 | 1.239 | 0 | 0 | 0 | 299.51 | 0 | 0 | 0 | 8.97 | 1 | 1 | 1 | 33.39 | 4 | 0 | 1 | 1 | 0 | 0 | 1.18 | *1,05 | 1 | 2 | 74746570 | 1 | 0 | 29 | 0 | 0 | 0 | 0 | 0 | 0 | 0 | 0 | 0 | 0 | 0 | 0 | 0 | 0 | 0 | 0 | 0 | 0 | 0 | 0 | 0 | 0 | 353.42 | 1.239 | 0 | 1.239 | 299.51 | 8.97 | 33.39 | 11.11 | 0 | 0 | 0 | 1.239 | 299.51 | 8.97 | 33.39 | 0 | 0 |  | -1 | -1
41 | 74715642 | 74746569 | 49510905 | 70 | 1 | 1 | 1 | 4-100-00 |  | Затраты труда машинистов | 1191 | 1013 | чел.-ч. | чел.-ч. | 1 | 0 | -1417349443 | 0.0105 | 0 | 0 | 0 | 0 | 0 | 0 | 0 | 0 | 1 | 1 | 33.39 | 1 | 4 | 0 | 1 | 1 | 0 | 0 | 0.01 | *1,05 | 2 | 2 | 74746571 | 1 | 0 | 30 | 0 | 0 | 0 | 0 | 0 | 0 | 0 | 0 | 0 | 0 | 0 | 0 | 0 | 0 | 0 | 0 | 0 | 0 | 0 | 0 | 0 | 0 |  | 0 | 0 | 0.0105 | 0 | 0 | 1 | 0 | 0 | 0 | 0 | 0.0105 | 0 | 0 | 33.39 | 0 | 0 |  | -1 | -1
41 | 74715642 | 74746569 | 49672695 | 1 | 1 | 1 | 2 | 91.06.03-047 | ФСЭМ-2001, 91.06.03-047 , приказ Минстроя России № 876/пр от 26.12.2019 | Лебедки ручные и рычажные тяговым усилием 31,39 кН (3,2 т) | 1367 | 1011 | маш.-ч. | маш.-ч. | 1 | 0 | 1063590936 | 0.315 | 0 | 41.37 | 0 | 0 | 0 | 3.12 | 0 | 0 | 1 | 13.26 | 33.39 | 1 | 4 | 0 | 1 | 1 | 0 | 0 | 0.3 | )*1,05 | 0 | 2 | 74746572 | 1 | 0 | 31 | 0 | 0 | 0 | 0 | 0 | 0 | 0 | 0 | 0 | 0 | 0 | 0 | 0 | 0 | 0 | 0 | 0 | 0 | 0 | 0 | 0 | 0 |  | 0 | 0 | 0.315 | 41.37 | 3.12 | 13.26 | 0.99 | 0 | 0 | 13.03 | 0.315 | 41.37 | 3.12 | 13.26 | 0 | 0 |  | -1 | -1
41 | 74715642 | 74746569 | 49673503 | 1 | 1 | 1 | 2 | 91.14.02-001 | ФСЭМ-2001, 91.14.02-001 , приказ Минстроя России № 876/пр от 26.12.2019 | Автомобили бортовые, грузоподъемность до 5 т | 1367 | 1011 | маш.-ч. | маш.-ч. | 1 | 0 | 509054691 | 0.0105 | 0 | 871.31 | 387.32 | 0 | 0 | 65.71 | 11.6 | 0 | 1 | 13.26 | 33.39 | 1 | 4 | 0 | 1 | 1 | 0 | 0 | 0.01 | )*1,05 | 0 | 2 | 74746573 | 1 | 0 | 32 | 0 | 0 | 0 | 0 | 0 | 0 | 0 | 0 | 0 | 0 | 0 | 0 | 0 | 0 | 0 | 0 | 0 | 0 | 0 | 0 | 0 | 0 |  | 0 | 0 | 0.0105 | 871.31 | 65.71 | 13.26 | 0.69 | 0.13 | 0 | 9.15 | 0.0105 | 871.31 | 65.71 | 13.26 | 0 | 0 |  | -1 | -1
41 | 74715642 | 74746569 | 49525488 | 1 | 1 | 1 | 3 | 01.7.15.03-0042 | ФССЦ-2001, 01.7.15.03-0042, приказ Минстроя России № 876/пр от 26.12.2019 | Болты с гайками и шайбами строительные | 1346 | 1009 | кг | кг | 1 | 0 | -1864341761 | #REF! | 82.35 | 0 | 0 | 0 | 9.04 | 0 | 0 | 0 | 9.11 | 1 | 1 | 1 | 4 | 0 | 1 | 1 | 0 | 0 | 0.3 |  | 0 | 2 | 74746574 | 1 | 0 | 33 | 0 | 0 | 0 | 0 | 0 | 0 | 0 | 0 | 0 | 0 | 0 | 0 | 0 | 0 | 0 | 0 | 0 | 0 | 0 | 0 | 0 | 0 |  | 0 | 0 | #REF! | 82.35 | 9.04 | 9.11 | 2.71 | 0 | #REF! | #REF! | #REF! | 82.35 | 9.04 | 9.11 | 0 | 0 |  | -1 | -1
41 | 74715642 | 74746569 | 49526492 | 1 | 1 | 1 | 3 | 01.7.19.04-0031 | ФССЦ-2001, 01.7.19.04-0031, приказ Минстроя России № 876/пр от 26.12.2019 | Прокладки резиновые (пластина техническая прессованная) | 1346 | 1009 | кг | кг | 1 | 0 | 497341279 | #REF! | 210.35 | 0 | 0 | 0 | 23.09 | 0 | 0 | 0 | 9.11 | 1 | 1 | 1 | 4 | 0 | 1 | 1 | 0 | 0 | 0.69 |  | 0 | 2 | 74746575 | 1 | 0 | 34 | 0 | 0 | 0 | 0 | 0 | 0 | 0 | 0 | 0 | 0 | 0 | 0 | 0 | 0 | 0 | 0 | 0 | 0 | 0 | 0 | 0 | 0 |  | 0 | 0 | #REF! | 210.35 | 23.09 | 9.11 | 15.93 | 0 | #REF! | #REF! | #REF! | 210.35 | 23.09 | 9.11 | 0 | 0 |  | -1 | -1
41 | 74715642 | 74746569 | 0 | 0 | 1 | 1 | 3 | Прайс | ФССЦ-2001, 69.2.02.05-0167, приказ Минстроя России № 876/пр от 26.12.2019 | Клапан КПУ-1Н -О-Н-ф315-2*ф, ООО "ВЕЗА" | 1371 | 1013 | ШТ | ШТ | 1 | 0 | -98078093 | 1 | 10472 | 0 | 0 | 0 | 10926.19 | 0 | 0 | 0 | 6.13 | 1 | 1 | 1 | 0 | 0 | 0 | 1 | 0 | 0 | 1 |  | 0 | 1 | -1 | 0 | 0 |  | 0 | 0 | 0 | 0 | 0 | 0 | 0 | 0 | 0 | 0 | 0 | 0 | 0 | 0 | 0 | 0 | 0 | 0 | 0 | 0 | 0 | 0 |  | 0 | 0 | 1 | 10472 | 10926.19 | 6.13 | 10926.19 | 0 | 66977.54 | 0 | 1 | 10472 | 66977.54 | 9.11 | 0 | 0 | 1 | -1 | -1
43 | 74715642 | 74716056 | 49510719 | 70 | 1 | 1 | 1 | 1-100-32 |  | Затраты труда рабочих (Средний разряд - 3,2) | 1191 | 1013 | чел.-ч. | чел.-ч. | 1 | 0 | 784619160 | 161.7 | 0 | 0 | 0 | 291.83 | 0 | 0 | 0 | 8.74 | 1 | 1 | 1 | 33.39 | 4 | 0 | 1 | 1 | 0 | 0 | 154 | )*1,05 | 1 | 2 | 74716069 | 1 | 0 | 36 | 0 | 0 | 0 | 0 | 0 | 0 | 0 | 0 | 0 | 0 | 0 | 0 | 0 | 0 | 0 | 0 | 0 | 0 | 0 | 0 | 0 | 0 | 4637.97 | 16.6874 | 0 | 16.6874 | 291.83 | 8.74 | 33.39 | 1413.26 | 0 | 0 | 0 | 16.6874 | 291.83 | 8.74 | 33.39 | 0 | 0 |  | -1 | -1
43 | 74715642 | 74716056 | 49510905 | 70 | 1 | 1 | 1 | 4-100-00 |  | Затраты труда машинистов | 1191 | 1013 | чел.-ч. | чел.-ч. | 1 | 0 | -1417349443 | 1.26 | 0 | 0 | 0 | 0 | 0 | 0 | 0 | 0 | 1 | 1 | 33.39 | 1 | 4 | 0 | 1 | 1 | 0 | 0 | 1.2 | )*1,05 | 2 | 2 | 74716070 | 1 | 0 | 37 | 0 | 0 | 0 | 0 | 0 | 0 | 0 | 0 | 0 | 0 | 0 | 0 | 0 | 0 | 0 | 0 | 0 | 0 | 0 | 0 | 0 | 0 |  | 0 | 0 | 0.13003 | 0 | 0 | 1 | 0 | 0 | 0 | 0 | 0.13003 | 0 | 0 | 33.39 | 0 | 0 |  | -1 | -1
43 | 74715642 | 74716056 | 49672573 | 1 | 1 | 1 | 2 | 91.05.05-015 | ФСЭМ-2001, 91.05.05-015 , приказ Минстроя России № 876/пр от 26.12.2019 | Краны на автомобильном ходу, грузоподъемность 16 т | 1367 | 1011 | маш.-ч. | маш.-ч. | 1 | 0 | -430484415 | 0.504 | 0 | 1530.2 | 450.77 | 0 | 0 | 115.4 | 13.5 | 0 | 1 | 13.26 | 33.39 | 1 | 4 | 0 | 1 | 1 | 0 | 0 | 0.48 | )*1,05 | 0 | 2 | 74716071 | 1 | 0 | 38 | 0 | 0 | 0 | 0 | 0 | 0 | 0 | 0 | 0 | 0 | 0 | 0 | 0 | 0 | 0 | 0 | 0 | 0 | 0 | 0 | 0 | 0 |  | 0 | 0 | 0.052013 | 1530.2 | 115.4 | 13.26 | 58.16 | 6.8 | 0 | 79.59 | 0.052013 | 1530.2 | 115.4 | 13.26 | 0 | 0 |  | -1 | -1
43 | 74715642 | 74716056 | 49672703 | 1 | 1 | 1 | 2 | 91.06.03-055 | ФСЭМ-2001, 91.06.03-055 , приказ Минстроя России № 876/пр от 26.12.2019 | Лебедки электрические тяговым усилием 19,62 кН (2 т) | 1367 | 1011 | маш.-ч. | маш.-ч. | 1 | 0 | -1424865896 | 0.357 | 0 | 88.31 | 0 | 0 | 0 | 6.66 | 0 | 0 | 1 | 13.26 | 33.39 | 1 | 4 | 0 | 1 | 1 | 0 | 0 | 0.34 | )*1,05 | 0 | 2 | 74716072 | 1 | 0 | 39 | 0 | 0 | 0 | 0 | 0 | 0 | 0 | 0 | 0 | 0 | 0 | 0 | 0 | 0 | 0 | 0 | 0 | 0 | 0 | 0 | 0 | 0 |  | 0 | 0 | 0.036842 | 88.31 | 6.66 | 13.26 | 2.37 | 0 | 0 | 3.25 | 0.036842 | 88.31 | 6.66 | 13.26 | 0 | 0 |  | -1 | -1
43 | 74715642 | 74716056 | 49673503 | 1 | 1 | 1 | 2 | 91.14.02-001 | ФСЭМ-2001, 91.14.02-001 , приказ Минстроя России № 876/пр от 26.12.2019 | Автомобили бортовые, грузоподъемность до 5 т | 1367 | 1011 | маш.-ч. | маш.-ч. | 1 | 0 | 509054691 | 0.756 | 0 | 871.31 | 387.32 | 0 | 0 | 65.71 | 11.6 | 0 | 1 | 13.26 | 33.39 | 1 | 4 | 0 | 1 | 1 | 0 | 0 | 0.72 | )*1,05 | 0 | 2 | 74716073 | 1 | 0 | 40 | 0 | 0 | 0 | 0 | 0 | 0 | 0 | 0 | 0 | 0 | 0 | 0 | 0 | 0 | 0 | 0 | 0 | 0 | 0 | 0 | 0 | 0 |  | 0 | 0 | 0.078019 | 871.31 | 65.71 | 13.26 | 49.68 | 8.77 | 0 | 67.98 | 0.078019 | 871.31 | 65.71 | 13.26 | 0 | 0 |  | -1 | -1
43 | 74715642 | 74716056 | 49673715 | 1 | 1 | 1 | 2 | 91.17.04-233 | ФСЭМ-2001, 91.17.04-233 , приказ Минстроя России № 876/пр от 26.12.2019 | Установки для сварки ручной дуговой (постоянного тока) | 1367 | 1011 | маш.-ч. | маш.-ч. | 1 | 0 | 829370094 | 1.617 | 0 | 107.41 | 0 | 0 | 0 | 8.1 | 0 | 0 | 1 | 13.26 | 33.39 | 1 | 4 | 0 | 1 | 1 | 0 | 0 | 1.54 | )*1,05 | 0 | 2 | 74716074 | 1 | 0 | 41 | 0 | 0 | 0 | 0 | 0 | 0 | 0 | 0 | 0 | 0 | 0 | 0 | 0 | 0 | 0 | 0 | 0 | 0 | 0 | 0 | 0 | 0 |  | 0 | 0 | 0.16687 | 107.41 | 8.1 | 13.26 | 13.09 | 0 | 0 | 17.92 | 0.16687 | 107.41 | 8.1 | 13.26 | 0 | 0 |  | -1 | -1
43 | 74715642 | 74716056 | 49521144 | 1 | 1 | 1 | 3 | 01.1.01.09-0026 | ФССЦ-2001, 01.1.01.09-0026, приказ Минстроя России № 876/пр от 26.12.2019 | Шнур асбестовый общего назначения ШАОН, диаметр 8-10 мм | 1348 | 1009 | т | т | 1000 | 0 | -847628873 | #REF! | 241405.89 | 0 | 0 | 0 | 26499 | 0 | 0 | 0 | 9.11 | 1 | 1 | 1 | 4 | 0 | 1 | 1 | 0 | 0 | 0.00089 |  | 0 | 2 | 74716075 | 1 | 0 | 42 | 0 | 0 | 0 | 0 | 0 | 0 | 0 | 0 | 0 | 0 | 0 | 0 | 0 | 0 | 0 | 0 | 0 | 0 | 0 | 0 | 0 | 0 |  | 0 | 0 | #REF! | 241405.89 | 26499 | 9.11 | 23.58 | 0 | #REF! | #REF! | #REF! | 241405.89 | 26499 | 9.11 | 0 | 0 |  | -1 | -1
43 | 74715642 | 74716056 | 49524301 | 1 | 1 | 1 | 3 | 01.7.11.07-0045 | ФССЦ-2001, 01.7.11.07-0045, приказ Минстроя России № 876/пр от 26.12.2019 | Электроды сварочные Э42А, диаметр 5 мм | 1348 | 1009 | т | т | 1000 | 0 | 1824693337 | #REF! | 94397.82 | 0 | 0 | 0 | 10362 | 0 | 0 | 0 | 9.11 | 1 | 1 | 1 | 4 | 0 | 1 | 1 | 0 | 0 | 0.00045 |  | 0 | 2 | 74716076 | 1 | 0 | 43 | 0 | 0 | 0 | 0 | 0 | 0 | 0 | 0 | 0 | 0 | 0 | 0 | 0 | 0 | 0 | 0 | 0 | 0 | 0 | 0 | 0 | 0 |  | 0 | 0 | #REF! | 94397.82 | 10362 | 9.11 | 4.66 | 0 | #REF! | #REF! | #REF! | 94397.82 | 10362 | 9.11 | 0 | 0 |  | -1 | -1
43 | 74715642 | 74716056 | 49525488 | 1 | 1 | 1 | 3 | 01.7.15.03-0042 | ФССЦ-2001, 01.7.15.03-0042, приказ Минстроя России № 876/пр от 26.12.2019 | Болты с гайками и шайбами строительные | 1346 | 1009 | кг | кг | 1 | 0 | -1864341761 | #REF! | 82.35 | 0 | 0 | 0 | 9.04 | 0 | 0 | 0 | 9.11 | 1 | 1 | 1 | 4 | 0 | 1 | 1 | 0 | 0 | 15 |  | 0 | 2 | 74716077 | 1 | 0 | 44 | 0 | 0 | 0 | 0 | 0 | 0 | 0 | 0 | 0 | 0 | 0 | 0 | 0 | 0 | 0 | 0 | 0 | 0 | 0 | 0 | 0 | 0 |  | 0 | 0 | #REF! | 82.35 | 9.04 | 9.11 | 135.6 | 0 | #REF! | #REF! | #REF! | 82.35 | 9.04 | 9.11 | 0 | 0 |  | -1 | -1
43 | 74715642 | 74716056 | 49526492 | 1 | 1 | 1 | 3 | 01.7.19.04-0031 | ФССЦ-2001, 01.7.19.04-0031, приказ Минстроя России № 876/пр от 26.12.2019 | Прокладки резиновые (пластина техническая прессованная) | 1346 | 1009 | кг | кг | 1 | 0 | 497341279 | #REF! | 210.35 | 0 | 0 | 0 | 23.09 | 0 | 0 | 0 | 9.11 | 1 | 1 | 1 | 4 | 0 | 1 | 1 | 0 | 0 | 8 |  | 0 | 2 | 74716078 | 1 | 0 | 45 | 0 | 0 | 0 | 0 | 0 | 0 | 0 | 0 | 0 | 0 | 0 | 0 | 0 | 0 | 0 | 0 | 0 | 0 | 0 | 0 | 0 | 0 |  | 0 | 0 | #REF! | 210.35 | 23.09 | 9.11 | 184.72 | 0 | #REF! | #REF! | #REF! | 210.35 | 23.09 | 9.11 | 0 | 0 |  | -1 | -1
43 | 74715642 | 74716056 | 49555131 | 1 | 1 | 1 | 3 | 14.5.04.03-0002 | ФССЦ-2001, 14.5.04.03-0002, приказ Минстроя России № 876/пр от 26.12.2019 | Мастика герметизирующая нетвердеющая из синтетического каучука, для заполнения и герметизации швов стеклянного ограждения теплиц | 1348 | 1009 | т | т | 1000 | 0 | -364749507 | #REF! | 156537.13 | 0 | 0 | 0 | 17183 | 0 | 0 | 0 | 9.11 | 1 | 1 | 1 | 4 | 0 | 1 | 1 | 0 | 0 | 0.00501 |  | 0 | 2 | 74716080 | 1 | 0 | 47 | 0 | 0 | 0 | 0 | 0 | 0 | 0 | 0 | 0 | 0 | 0 | 0 | 0 | 0 | 0 | 0 | 0 | 0 | 0 | 0 | 0 | 0 |  | 0 | 0 | #REF! | 156537.13 | 17183 | 9.11 | 86.09 | 0 | #REF! | #REF! | #REF! | 156537.13 | 17183 | 9.11 | 0 | 0 |  | -1 | -1
43 | 74715642 | 74716056 | 0 | 0 | 1 | 1 | 3 | Прайс | ФССЦ-2001, 19.1.01.03-0071, приказ Минстроя России № 876/пр от 26.12.2019 | Воздуховод из оцинкованной стали класса "А" 6=0,55 мм ф125 ГОСТ 14918-2020 | 1327 | 1005 | м2 | м2 | 1 | 0 | 2085913559 | 95.155 | 668.9 | 0 | 0 | 0 | 703.43 | 0 | 0 | 0 | 9.11 | 1 | 1 | 1 | 0 | 0 | 0 | 1 | 0 | 0 | 95.155 |  | 0 | 1 | -1 | 0 | 0 |  | 0 | 0 | 0 | 0 | 0 | 0 | 0 | 0 | 0 | 0 | 0 | 0 | 0 | 0 | 0 | 0 | 0 | 0 | 0 | 0 | 0 | 0 |  | 0 | 0 | 9.82 | 668.9 | 703.43 | 9.11 | 66934.91 | 0 | 62929.02 | 0 | 9.82 | 668.9 | 62929.02 | 9.11 | 0 | 0 | 1 | -1 | -1
43 | 74715642 | 74716056 | 0 | 0 | 1 | 1 | 3 | Прайс | ФССЦ-2001, 19.1.01.03-0071, приказ Минстроя России № 876/пр от 26.12.2019 | Воздуховод из оцинкованной стали класса "А" 6=0,55 мм ф160 ГОСТ 14918-2020 | 1327 | 1005 | м2 | м2 | 1 | 0 | 187543162 | 4.845 | 665.4 | 0 | 0 | 0 | 699.75 | 0 | 0 | 0 | 9.11 | 1 | 1 | 1 | 0 | 0 | 0 | 0 | 0 | 0 | 4.845 |  | 0 | 1 | -1 | 0 | 0 |  | 0 | 0 | 0 | 0 | 0 | 0 | 0 | 0 | 0 | 0 | 0 | 0 | 0 | 0 | 0 | 0 | 0 | 0 | 0 | 0 | 0 | 0 |  | 0 | 0 | 0.5 | 665.4 | 699.75 | 9.11 | 3390.26 | 0 | 3187.36 | 0 | 0.5 | 665.4 | 3187.36 | 9.11 | 0 | 0 | 1 | -1 | -1
46 | 74715642 | 74748248 | 31715109 | 70 | 1 | 1 | 1 | 1-100-32 |  | Затраты труда рабочих (Средний разряд - 3,2) | 1191 | 1013 | чел.-ч. | чел.-ч. | 1 | 0 | 784619160 | 128.1 | 0 | 0 | 0 | 291.83 | 0 | 0 | 0 | 8.74 | 1 | 1 | 1 | 33.39 | 4 | 0 | 1 | 1 | 0 | 0 | 122 | )*1,05 | 1 | 2 | 74748264 | 1 | 0 | 53 | 0 | 0 | 0 | 0 | 0 | 0 | 0 | 0 | 0 | 0 | 0 | 0 | 0 | 0 | 0 | 0 | 0 | 0 | 0 | 0 | 0 | 0 | 10777.06 | 38.7759 | 0 | 38.7759 | 291.83 | 8.74 | 33.39 | 1119.59 | 0 | 0 | 0 | 38.7759 | 291.83 | 8.74 | 33.39 | 0 | 0 |  | -1 | -1
46 | 74715642 | 74748248 | 31709492 | 70 | 1 | 1 | 1 | 4-100-00 |  | Затраты труда машинистов | 1191 | 1013 | чел.-ч. | чел.-ч. | 1 | 0 | -1417349443 | 0.672 | 0 | 0 | 0 | 0 | 0 | 0 | 0 | 0 | 1 | 1 | 33.39 | 1 | 4 | 0 | 1 | 1 | 0 | 0 | 0.64 | )*1,05 | 2 | 2 | 74748265 | 1 | 0 | 54 | 0 | 0 | 0 | 0 | 0 | 0 | 0 | 0 | 0 | 0 | 0 | 0 | 0 | 0 | 0 | 0 | 0 | 0 | 0 | 0 | 0 | 0 |  | 0 | 0 | 0.20341 | 0 | 0 | 1 | 0 | 0 | 0 | 0 | 0.20341 | 0 | 0 | 33.39 | 0 | 0 |  | -1 | -1
46 | 74715642 | 74748248 | 49672573 | 1 | 1 | 1 | 2 | 91.05.05-015 | ФСЭМ-2001, 91.05.05-015 , приказ Минстроя России № 876/пр от 26.12.2019 | Краны на автомобильном ходу, грузоподъемность 16 т | 1367 | 1011 | маш.-ч. | маш.-ч. | 1 | 0 | -430484415 | 0.2625 | 0 | 1530.2 | 450.77 | 0 | 0 | 115.4 | 13.5 | 0 | 1 | 13.26 | 33.39 | 1 | 4 | 0 | 1 | 1 | 0 | 0 | 0.25 | )*1,05 | 0 | 2 | 74748266 | 1 | 0 | 55 | 0 | 0 | 0 | 0 | 0 | 0 | 0 | 0 | 0 | 0 | 0 | 0 | 0 | 0 | 0 | 0 | 0 | 0 | 0 | 0 | 0 | 0 |  | 0 | 0 | 0.079459 | 1530.2 | 115.4 | 13.26 | 30.29 | 3.55 | 0 | 121.59 | 0.079459 | 1530.2 | 115.4 | 13.26 | 0 | 0 |  | -1 | -1
46 | 74715642 | 74748248 | 49672695 | 1 | 1 | 1 | 2 | 91.06.03-047 | ФСЭМ-2001, 91.06.03-047 , приказ Минстроя России № 876/пр от 26.12.2019 | Лебедки ручные и рычажные тяговым усилием 31,39 кН (3,2 т) | 1367 | 1011 | маш.-ч. | маш.-ч. | 1 | 0 | 1063590936 | 18.5325 | 0 | 41.37 | 0 | 0 | 0 | 3.12 | 0 | 0 | 1 | 13.26 | 33.39 | 1 | 4 | 0 | 1 | 1 | 0 | 0 | 17.65 | )*1,05 | 0 | 2 | 74748267 | 1 | 0 | 56 | 0 | 0 | 0 | 0 | 0 | 0 | 0 | 0 | 0 | 0 | 0 | 0 | 0 | 0 | 0 | 0 | 0 | 0 | 0 | 0 | 0 | 0 |  | 0 | 0 | 5.6098 | 41.37 | 3.12 | 13.26 | 57.82 | 0 | 0 | 232.08 | 5.6098 | 41.37 | 3.12 | 13.26 | 0 | 0 |  | -1 | -1
46 | 74715642 | 74748248 | 49672703 | 1 | 1 | 1 | 2 | 91.06.03-055 | ФСЭМ-2001, 91.06.03-055 , приказ Минстроя России № 876/пр от 26.12.2019 | Лебедки электрические тяговым усилием 19,62 кН (2 т) | 1367 | 1011 | маш.-ч. | маш.-ч. | 1 | 0 | -1424865896 | 0.2415 | 0 | 88.31 | 0 | 0 | 0 | 6.66 | 0 | 0 | 1 | 13.26 | 33.39 | 1 | 4 | 0 | 1 | 1 | 0 | 0 | 0.23 | )*1,05 | 0 | 2 | 74748268 | 1 | 0 | 57 | 0 | 0 | 0 | 0 | 0 | 0 | 0 | 0 | 0 | 0 | 0 | 0 | 0 | 0 | 0 | 0 | 0 | 0 | 0 | 0 | 0 | 0 |  | 0 | 0 | 0.073102 | 88.31 | 6.66 | 13.26 | 1.61 | 0 | 0 | 6.46 | 0.073102 | 88.31 | 6.66 | 13.26 | 0 | 0 |  | -1 | -1
46 | 74715642 | 74748248 | 49673503 | 1 | 1 | 1 | 2 | 91.14.02-001 | ФСЭМ-2001, 91.14.02-001 , приказ Минстроя России № 876/пр от 26.12.2019 | Автомобили бортовые, грузоподъемность до 5 т | 1367 | 1011 | маш.-ч. | маш.-ч. | 1 | 0 | 509054691 | 0.4095 | 0 | 871.31 | 387.32 | 0 | 0 | 65.71 | 11.6 | 0 | 1 | 13.26 | 33.39 | 1 | 4 | 0 | 1 | 1 | 0 | 0 | 0.39 | )*1,05 | 0 | 2 | 74748269 | 1 | 0 | 58 | 0 | 0 | 0 | 0 | 0 | 0 | 0 | 0 | 0 | 0 | 0 | 0 | 0 | 0 | 0 | 0 | 0 | 0 | 0 | 0 | 0 | 0 |  | 0 | 0 | 0.12396 | 871.31 | 65.71 | 13.26 | 26.91 | 4.75 | 0 | 108 | 0.12396 | 871.31 | 65.71 | 13.26 | 0 | 0 |  | -1 | -1
46 | 74715642 | 74748248 | 49673715 | 1 | 1 | 1 | 2 | 91.17.04-233 | ФСЭМ-2001, 91.17.04-233 , приказ Минстроя России № 876/пр от 26.12.2019 | Установки для сварки ручной дуговой (постоянного тока) | 1367 | 1011 | маш.-ч. | маш.-ч. | 1 | 0 | 829370094 | 1.3965 | 0 | 107.41 | 0 | 0 | 0 | 8.1 | 0 | 0 | 1 | 13.26 | 33.39 | 1 | 4 | 0 | 1 | 1 | 0 | 0 | 1.33 | )*1,05 | 0 | 2 | 74748270 | 1 | 0 | 59 | 0 | 0 | 0 | 0 | 0 | 0 | 0 | 0 | 0 | 0 | 0 | 0 | 0 | 0 | 0 | 0 | 0 | 0 | 0 | 0 | 0 | 0 |  | 0 | 0 | 0.42272 | 107.41 | 8.1 | 13.26 | 11.31 | 0 | 0 | 45.4 | 0.42272 | 107.41 | 8.1 | 13.26 | 0 | 0 |  | -1 | -1
46 | 74715642 | 74748248 | 49521144 | 1 | 1 | 1 | 3 | 01.1.01.09-0026 | ФССЦ-2001, 01.1.01.09-0026, приказ Минстроя России № 876/пр от 26.12.2019 | Шнур асбестовый общего назначения ШАОН, диаметр 8-10 мм | 1348 | 1009 | т | т | 1000 | 0 | -847628873 | #REF! | 241405.89 | 0 | 0 | 0 | 26499 | 0 | 0 | 0 | 9.11 | 1 | 1 | 1 | 4 | 0 | 1 | 1 | 0 | 0 | 0.00084 |  | 0 | 2 | 74748271 | 1 | 0 | 60 | 0 | 0 | 0 | 0 | 0 | 0 | 0 | 0 | 0 | 0 | 0 | 0 | 0 | 0 | 0 | 0 | 0 | 0 | 0 | 0 | 0 | 0 |  | 0 | 0 | #REF! | 241405.89 | 26499 | 9.11 | 22.26 | 0 | #REF! | #REF! | #REF! | 241405.89 | 26499 | 9.11 | 0 | 0 |  | -1 | -1
46 | 74715642 | 74748248 | 49524301 | 1 | 1 | 1 | 3 | 01.7.11.07-0045 | ФССЦ-2001, 01.7.11.07-0045, приказ Минстроя России № 876/пр от 26.12.2019 | Электроды сварочные Э42А, диаметр 5 мм | 1348 | 1009 | т | т | 1000 | 0 | 1824693337 | #REF! | 94397.82 | 0 | 0 | 0 | 10362 | 0 | 0 | 0 | 9.11 | 1 | 1 | 1 | 4 | 0 | 1 | 1 | 0 | 0 | 0.00039 |  | 0 | 2 | 74748272 | 1 | 0 | 61 | 0 | 0 | 0 | 0 | 0 | 0 | 0 | 0 | 0 | 0 | 0 | 0 | 0 | 0 | 0 | 0 | 0 | 0 | 0 | 0 | 0 | 0 |  | 0 | 0 | #REF! | 94397.82 | 10362 | 9.11 | 4.04 | 0 | #REF! | #REF! | #REF! | 94397.82 | 10362 | 9.11 | 0 | 0 |  | -1 | -1
46 | 74715642 | 74748248 | 49525488 | 1 | 1 | 1 | 3 | 01.7.15.03-0042 | ФССЦ-2001, 01.7.15.03-0042, приказ Минстроя России № 876/пр от 26.12.2019 | Болты с гайками и шайбами строительные | 1346 | 1009 | кг | кг | 1 | 0 | -1864341761 | #REF! | 82.35 | 0 | 0 | 0 | 9.04 | 0 | 0 | 0 | 9.11 | 1 | 1 | 1 | 4 | 0 | 1 | 1 | 0 | 0 | 11 |  | 0 | 2 | 74748273 | 1 | 0 | 62 | 0 | 0 | 0 | 0 | 0 | 0 | 0 | 0 | 0 | 0 | 0 | 0 | 0 | 0 | 0 | 0 | 0 | 0 | 0 | 0 | 0 | 0 |  | 0 | 0 | #REF! | 82.35 | 9.04 | 9.11 | 99.44 | 0 | #REF! | #REF! | #REF! | 82.35 | 9.04 | 9.11 | 0 | 0 |  | -1 | -1
46 | 74715642 | 74748248 | 49526492 | 1 | 1 | 1 | 3 | 01.7.19.04-0031 | ФССЦ-2001, 01.7.19.04-0031, приказ Минстроя России № 876/пр от 26.12.2019 | Прокладки резиновые (пластина техническая прессованная) | 1346 | 1009 | кг | кг | 1 | 0 | 497341279 | #REF! | 210.35 | 0 | 0 | 0 | 23.09 | 0 | 0 | 0 | 9.11 | 1 | 1 | 1 | 4 | 0 | 1 | 1 | 0 | 0 | 7.58 |  | 0 | 2 | 74748274 | 1 | 0 | 63 | 0 | 0 | 0 | 0 | 0 | 0 | 0 | 0 | 0 | 0 | 0 | 0 | 0 | 0 | 0 | 0 | 0 | 0 | 0 | 0 | 0 | 0 |  | 0 | 0 | #REF! | 210.35 | 23.09 | 9.11 | 175.02 | 0 | #REF! | #REF! | #REF! | 210.35 | 23.09 | 9.11 | 0 | 0 |  | -1 | -1
46 | 74715642 | 74748248 | 49555131 | 1 | 1 | 1 | 3 | 14.5.04.03-0002 | ФССЦ-2001, 14.5.04.03-0002, приказ Минстроя России № 876/пр от 26.12.2019 | Мастика герметизирующая нетвердеющая из синтетического каучука, для заполнения и герметизации швов стеклянного ограждения теплиц | 1348 | 1009 | т | т | 1000 | 0 | -364749507 | #REF! | 156537.13 | 0 | 0 | 0 | 17183 | 0 | 0 | 0 | 9.11 | 1 | 1 | 1 | 4 | 0 | 1 | 1 | 0 | 0 | 0.00513 |  | 0 | 2 | 74748276 | 1 | 0 | 65 | 0 | 0 | 0 | 0 | 0 | 0 | 0 | 0 | 0 | 0 | 0 | 0 | 0 | 0 | 0 | 0 | 0 | 0 | 0 | 0 | 0 | 0 |  | 0 | 0 | #REF! | 156537.13 | 17183 | 9.11 | 88.15 | 0 | #REF! | #REF! | #REF! | 156537.13 | 17183 | 9.11 | 0 | 0 |  | -1 | -1
46 | 74715642 | 74748248 | 0 | 0 | 1 | 1 | 3 | Прайс | ФССЦ-2001, 19.1.01.03-0076, приказ Минстроя России № 876/пр от 26.12.2019 | Воздуховод из оцинкованной стали класса "А" 6=0,7 мм ф315 ГОСТ 14918-2020 | 1327 | 1005 | м2 | м2 | 1 | 0 | 1167334295 | 13.0823 | 867.09 | 0 | 0 | 0 | 911.85 | 0 | 0 | 0 | 9.11 | 1 | 1 | 1 | 0 | 0 | 0 | 1 | 0 | 0 | 13.0823 |  | 0 | 1 | -1 | 0 | 0 |  | 0 | 0 | 0 | 0 | 0 | 0 | 0 | 0 | 0 | 0 | 0 | 0 | 0 | 0 | 0 | 0 | 0 | 0 | 0 | 0 | 0 | 0 |  | 0 | 0 | 3.96 | 867.09 | 911.85 | 9.11 | 11929.06 | 0 | 32895.52 | 0 | 3.96 | 867.09 | 32895.52 | 9.11 | 0 | 0 | 1 | -1 | -1
46 | 74715642 | 74748248 | 0 | 0 | 1 | 1 | 3 | Прайс | ФССЦ-2001, 19.1.01.03-0076, приказ Минстроя России № 876/пр от 26.12.2019 | Воздуховод из оцинкованной стали класс "В" 6=0,8 мм ф125 ГОСТ 14918-2020 | 1327 | 1005 | м2 | м2 | 1 | 0 | -1087478745 | 86.9177 | 976.88 | 0 | 0 | 0 | 1027.3 | 0 | 0 | 0 | 9.11 | 1 | 1 | 1 | 0 | 0 | 0 | 0 | 0 | 0 | 86.9177 |  | 0 | 1 | -1 | 0 | 0 |  | 0 | 0 | 0 | 0 | 0 | 0 | 0 | 0 | 0 | 0 | 0 | 0 | 0 | 0 | 0 | 0 | 0 | 0 | 0 | 0 | 0 | 0 |  | 0 | 0 | 26.31 | 976.88 | 1027.3 | 9.11 | 89290.59 | 0 | 246227.4 | 0 | 26.31 | 976.88 | 246227.4 | 9.11 | 0 | 0 | 1 | -1 | -1
49 | 74715642 | 74748395 | 31715109 | 70 | 1 | 1 | 1 | 1-100-32 |  | Затраты труда рабочих (Средний разряд - 3,2) | 1191 | 1013 | чел.-ч. | чел.-ч. | 1 | 0 | 784619160 | 161.7 | 0 | 0 | 0 | 291.83 | 0 | 0 | 0 | 8.74 | 1 | 1 | 1 | 33.39 | 4 | 0 | 1 | 1 | 0 | 0 | 154 | )*1,05 | 1 | 2 | 74748408 | 1 | 0 | 71 | 0 | 0 | 0 | 0 | 0 | 0 | 0 | 0 | 0 | 0 | 0 | 0 | 0 | 0 | 0 | 0 | 0 | 0 | 0 | 0 | 0 | 0 | 34919.63 | 125.6409 | 0 | 125.6409 | 291.83 | 8.74 | 33.39 | 1413.26 | 0 | 0 | 0 | 125.6409 | 291.83 | 8.74 | 33.39 | 0 | 0 |  | -1 | -1
49 | 74715642 | 74748395 | 31709492 | 70 | 1 | 1 | 1 | 4-100-00 |  | Затраты труда машинистов | 1191 | 1013 | чел.-ч. | чел.-ч. | 1 | 0 | -1417349443 | 1.26 | 0 | 0 | 0 | 0 | 0 | 0 | 0 | 0 | 1 | 1 | 33.39 | 1 | 4 | 0 | 1 | 1 | 0 | 0 | 1.2 | )*1,05 | 2 | 2 | 74748409 | 1 | 0 | 72 | 0 | 0 | 0 | 0 | 0 | 0 | 0 | 0 | 0 | 0 | 0 | 0 | 0 | 0 | 0 | 0 | 0 | 0 | 0 | 0 | 0 | 0 |  | 0 | 0 | 0.97902 | 0 | 0 | 1 | 0 | 0 | 0 | 0 | 0.97902 | 0 | 0 | 33.39 | 0 | 0 |  | -1 | -1
49 | 74715642 | 74748395 | 49672573 | 1 | 1 | 1 | 2 | 91.05.05-015 | ФСЭМ-2001, 91.05.05-015 , приказ Минстроя России № 876/пр от 26.12.2019 | Краны на автомобильном ходу, грузоподъемность 16 т | 1367 | 1011 | маш.-ч. | маш.-ч. | 1 | 0 | -430484415 | 0.504 | 0 | 1530.2 | 450.77 | 0 | 0 | 115.4 | 13.5 | 0 | 1 | 13.26 | 33.39 | 1 | 4 | 0 | 1 | 1 | 0 | 0 | 0.48 | )*1,05 | 0 | 2 | 74748410 | 1 | 0 | 73 | 0 | 0 | 0 | 0 | 0 | 0 | 0 | 0 | 0 | 0 | 0 | 0 | 0 | 0 | 0 | 0 | 0 | 0 | 0 | 0 | 0 | 0 |  | 0 | 0 | 0.39161 | 1530.2 | 115.4 | 13.26 | 58.16 | 6.8 | 0 | 599.24 | 0.39161 | 1530.2 | 115.4 | 13.26 | 0 | 0 |  | -1 | -1
49 | 74715642 | 74748395 | 49672703 | 1 | 1 | 1 | 2 | 91.06.03-055 | ФСЭМ-2001, 91.06.03-055 , приказ Минстроя России № 876/пр от 26.12.2019 | Лебедки электрические тяговым усилием 19,62 кН (2 т) | 1367 | 1011 | маш.-ч. | маш.-ч. | 1 | 0 | -1424865896 | 0.357 | 0 | 88.31 | 0 | 0 | 0 | 6.66 | 0 | 0 | 1 | 13.26 | 33.39 | 1 | 4 | 0 | 1 | 1 | 0 | 0 | 0.34 | )*1,05 | 0 | 2 | 74748411 | 1 | 0 | 74 | 0 | 0 | 0 | 0 | 0 | 0 | 0 | 0 | 0 | 0 | 0 | 0 | 0 | 0 | 0 | 0 | 0 | 0 | 0 | 0 | 0 | 0 |  | 0 | 0 | 0.27739 | 88.31 | 6.66 | 13.26 | 2.37 | 0 | 0 | 24.5 | 0.27739 | 88.31 | 6.66 | 13.26 | 0 | 0 |  | -1 | -1
49 | 74715642 | 74748395 | 49673503 | 1 | 1 | 1 | 2 | 91.14.02-001 | ФСЭМ-2001, 91.14.02-001 , приказ Минстроя России № 876/пр от 26.12.2019 | Автомобили бортовые, грузоподъемность до 5 т | 1367 | 1011 | маш.-ч. | маш.-ч. | 1 | 0 | 509054691 | 0.756 | 0 | 871.31 | 387.32 | 0 | 0 | 65.71 | 11.6 | 0 | 1 | 13.26 | 33.39 | 1 | 4 | 0 | 1 | 1 | 0 | 0 | 0.72 | )*1,05 | 0 | 2 | 74748412 | 1 | 0 | 75 | 0 | 0 | 0 | 0 | 0 | 0 | 0 | 0 | 0 | 0 | 0 | 0 | 0 | 0 | 0 | 0 | 0 | 0 | 0 | 0 | 0 | 0 |  | 0 | 0 | 0.58741 | 871.31 | 65.71 | 13.26 | 49.68 | 8.77 | 0 | 511.82 | 0.58741 | 871.31 | 65.71 | 13.26 | 0 | 0 |  | -1 | -1
49 | 74715642 | 74748395 | 49673715 | 1 | 1 | 1 | 2 | 91.17.04-233 | ФСЭМ-2001, 91.17.04-233 , приказ Минстроя России № 876/пр от 26.12.2019 | Установки для сварки ручной дуговой (постоянного тока) | 1367 | 1011 | маш.-ч. | маш.-ч. | 1 | 0 | 829370094 | 1.617 | 0 | 107.41 | 0 | 0 | 0 | 8.1 | 0 | 0 | 1 | 13.26 | 33.39 | 1 | 4 | 0 | 1 | 1 | 0 | 0 | 1.54 | )*1,05 | 0 | 2 | 74748413 | 1 | 0 | 76 | 0 | 0 | 0 | 0 | 0 | 0 | 0 | 0 | 0 | 0 | 0 | 0 | 0 | 0 | 0 | 0 | 0 | 0 | 0 | 0 | 0 | 0 |  | 0 | 0 | 1.2564 | 107.41 | 8.1 | 13.26 | 13.09 | 0 | 0 | 134.95 | 1.2564 | 107.41 | 8.1 | 13.26 | 0 | 0 |  | -1 | -1
49 | 74715642 | 74748395 | 49521144 | 1 | 1 | 1 | 3 | 01.1.01.09-0026 | ФССЦ-2001, 01.1.01.09-0026, приказ Минстроя России № 876/пр от 26.12.2019 | Шнур асбестовый общего назначения ШАОН, диаметр 8-10 мм | 1348 | 1009 | т | т | 1000 | 0 | -847628873 | #REF! | 241405.89 | 0 | 0 | 0 | 26499 | 0 | 0 | 0 | 9.11 | 1 | 1 | 1 | 4 | 0 | 1 | 1 | 0 | 0 | 0.00089 |  | 0 | 2 | 74748414 | 1 | 0 | 77 | 0 | 0 | 0 | 0 | 0 | 0 | 0 | 0 | 0 | 0 | 0 | 0 | 0 | 0 | 0 | 0 | 0 | 0 | 0 | 0 | 0 | 0 |  | 0 | 0 | #REF! | 241405.89 | 26499 | 9.11 | 23.58 | 0 | #REF! | #REF! | #REF! | 241405.89 | 26499 | 9.11 | 0 | 0 |  | -1 | -1
49 | 74715642 | 74748395 | 49524301 | 1 | 1 | 1 | 3 | 01.7.11.07-0045 | ФССЦ-2001, 01.7.11.07-0045, приказ Минстроя России № 876/пр от 26.12.2019 | Электроды сварочные Э42А, диаметр 5 мм | 1348 | 1009 | т | т | 1000 | 0 | 1824693337 | #REF! | 94397.82 | 0 | 0 | 0 | 10362 | 0 | 0 | 0 | 9.11 | 1 | 1 | 1 | 4 | 0 | 1 | 1 | 0 | 0 | 0.00045 |  | 0 | 2 | 74748415 | 1 | 0 | 78 | 0 | 0 | 0 | 0 | 0 | 0 | 0 | 0 | 0 | 0 | 0 | 0 | 0 | 0 | 0 | 0 | 0 | 0 | 0 | 0 | 0 | 0 |  | 0 | 0 | #REF! | 94397.82 | 10362 | 9.11 | 4.66 | 0 | #REF! | #REF! | #REF! | 94397.82 | 10362 | 9.11 | 0 | 0 |  | -1 | -1
49 | 74715642 | 74748395 | 49525488 | 1 | 1 | 1 | 3 | 01.7.15.03-0042 | ФССЦ-2001, 01.7.15.03-0042, приказ Минстроя России № 876/пр от 26.12.2019 | Болты с гайками и шайбами строительные | 1346 | 1009 | кг | кг | 1 | 0 | -1864341761 | #REF! | 82.35 | 0 | 0 | 0 | 9.04 | 0 | 0 | 0 | 9.11 | 1 | 1 | 1 | 4 | 0 | 1 | 1 | 0 | 0 | 15 |  | 0 | 2 | 74748416 | 1 | 0 | 79 | 0 | 0 | 0 | 0 | 0 | 0 | 0 | 0 | 0 | 0 | 0 | 0 | 0 | 0 | 0 | 0 | 0 | 0 | 0 | 0 | 0 | 0 |  | 0 | 0 | #REF! | 82.35 | 9.04 | 9.11 | 135.6 | 0 | #REF! | #REF! | #REF! | 82.35 | 9.04 | 9.11 | 0 | 0 |  | -1 | -1
49 | 74715642 | 74748395 | 49526492 | 1 | 1 | 1 | 3 | 01.7.19.04-0031 | ФССЦ-2001, 01.7.19.04-0031, приказ Минстроя России № 876/пр от 26.12.2019 | Прокладки резиновые (пластина техническая прессованная) | 1346 | 1009 | кг | кг | 1 | 0 | 497341279 | #REF! | 210.35 | 0 | 0 | 0 | 23.09 | 0 | 0 | 0 | 9.11 | 1 | 1 | 1 | 4 | 0 | 1 | 1 | 0 | 0 | 8 |  | 0 | 2 | 74748417 | 1 | 0 | 80 | 0 | 0 | 0 | 0 | 0 | 0 | 0 | 0 | 0 | 0 | 0 | 0 | 0 | 0 | 0 | 0 | 0 | 0 | 0 | 0 | 0 | 0 |  | 0 | 0 | #REF! | 210.35 | 23.09 | 9.11 | 184.72 | 0 | #REF! | #REF! | #REF! | 210.35 | 23.09 | 9.11 | 0 | 0 |  | -1 | -1
49 | 74715642 | 74748395 | 49555131 | 1 | 1 | 1 | 3 | 14.5.04.03-0002 | ФССЦ-2001, 14.5.04.03-0002, приказ Минстроя России № 876/пр от 26.12.2019 | Мастика герметизирующая нетвердеющая из синтетического каучука, для заполнения и герметизации швов стеклянного ограждения теплиц | 1348 | 1009 | т | т | 1000 | 0 | -364749507 | #REF! | 156537.13 | 0 | 0 | 0 | 17183 | 0 | 0 | 0 | 9.11 | 1 | 1 | 1 | 4 | 0 | 1 | 1 | 0 | 0 | 0.00501 |  | 0 | 2 | 74748419 | 1 | 0 | 82 | 0 | 0 | 0 | 0 | 0 | 0 | 0 | 0 | 0 | 0 | 0 | 0 | 0 | 0 | 0 | 0 | 0 | 0 | 0 | 0 | 0 | 0 |  | 0 | 0 | #REF! | 156537.13 | 17183 | 9.11 | 86.09 | 0 | #REF! | #REF! | #REF! | 156537.13 | 17183 | 9.11 | 0 | 0 |  | -1 | -1
49 | 74715642 | 74748395 | 0 | 0 | 1 | 1 | 3 | Прайс | ФССЦ-2001, 19.1.01.03-0072, приказ Минстроя России № 876/пр от 26.12.2019 | Воздуховод из оцинкованной стали класса "А" 6=0,55 мм 150х150 ГОСТ 14918-2020 | 1327 | 1005 | м2 | м2 | 1 | 0 | 718958479 | 14.6718 | 930.08 | 0 | 0 | 0 | 978.09 | 0 | 0 | 0 | 9.11 | 1 | 1 | 1 | 0 | 0 | 0 | 1 | 0 | 0 | 14.6718 |  | 0 | 1 | -1 | 0 | 0 |  | 0 | 0 | 0 | 0 | 0 | 0 | 0 | 0 | 0 | 0 | 0 | 0 | 0 | 0 | 0 | 0 | 0 | 0 | 0 | 0 | 0 | 0 |  | 0 | 0 | 11.4 | 930.08 | 978.09 | 9.11 | 14350.36 | 0 | 101578.56 | 0 | 11.4 | 930.08 | 101578.56 | 9.11 | 0 | 0 | 1 | -1 | -1
49 | 74715642 | 74748395 | 0 | 0 | 1 | 1 | 3 | Прайс | ФССЦ-2001, 19.1.01.03-0072, приказ Минстроя России № 876/пр от 26.12.2019 | Воздуховод из оцинкованной стали класса "А" 6=0,55 мм 150х100 ГОСТ 14918-2020 | 1327 | 1005 | м2 | м2 | 1 | 0 | -1909044663 | 32.8185 | 987.71 | 0 | 0 | 0 | 1038.7 | 0 | 0 | 0 | 9.11 | 1 | 1 | 1 | 0 | 0 | 0 | 0 | 0 | 0 | 32.8185 |  | 0 | 1 | -1 | 0 | 0 |  | 0 | 0 | 0 | 0 | 0 | 0 | 0 | 0 | 0 | 0 | 0 | 0 | 0 | 0 | 0 | 0 | 0 | 0 | 0 | 0 | 0 | 0 |  | 0 | 0 | 25.5 | 987.71 | 1038.7 | 9.11 | 34088.61 | 0 | 241295.28 | 0 | 25.5 | 987.71 | 241295.28 | 9.11 | 0 | 0 | 1 | -1 | -1
49 | 74715642 | 74748395 | 0 | 0 | 1 | 1 | 3 | Прайс | ФССЦ-2001, 19.1.01.03-0072, приказ Минстроя России № 876/пр от 26.12.2019 | Воздуховод из оцинкованной стали класса "А" 6=0,55 мм 100х100 ГОСТ 14918-2020 | 1327 | 1005 | м2 | м2 | 1 | 0 | -694654670 | 52.5097 | 1093.56 | 0 | 0 | 0 | 1150.01 | 0 | 0 | 0 | 9.11 | 1 | 1 | 1 | 0 | 0 | 0 | 0 | 0 | 0 | 52.5097 |  | 0 | 1 | -1 | 0 | 0 |  | 0 | 0 | 0 | 0 | 0 | 0 | 0 | 0 | 0 | 0 | 0 | 0 | 0 | 0 | 0 | 0 | 0 | 0 | 0 | 0 | 0 | 0 |  | 0 | 0 | 40.8 | 1093.56 | 1150.01 | 9.11 | 60386.63 | 0 | 427444.87 | 0 | 40.8 | 1093.56 | 427444.87 | 9.11 | 0 | 0 | 1 | -1 | -1
53 | 74715642 | 74716087 | 49510719 | 70 | 1 | 1 | 1 | 1-100-32 |  | Затраты труда рабочих (Средний разряд - 3,2) | 1191 | 1013 | чел.-ч. | чел.-ч. | 1 | 0 | 784619160 | 148.05 | 0 | 0 | 0 | 291.83 | 0 | 0 | 0 | 8.74 | 1 | 1 | 1 | 33.39 | 4 | 0 | 1 | 1 | 0 | 0 | 141 | )*1,05 | 1 | 2 | 74716100 | 1 | 0 | 88 | 0 | 0 | 0 | 0 | 0 | 0 | 0 | 0 | 0 | 0 | 0 | 0 | 0 | 0 | 0 | 0 | 0 | 0 | 0 | 0 | 0 | 0 | 62050.93 | 223.2594 | 0 | 223.2594 | 291.83 | 8.74 | 33.39 | 1293.96 | 0 | 0 | 0 | 223.2594 | 291.83 | 8.74 | 33.39 | 0 | 0 |  | -1 | -1
53 | 74715642 | 74716087 | 49510905 | 70 | 1 | 1 | 1 | 4-100-00 |  | Затраты труда машинистов | 1191 | 1013 | чел.-ч. | чел.-ч. | 1 | 0 | -1417349443 | 0.987 | 0 | 0 | 0 | 0 | 0 | 0 | 0 | 0 | 1 | 1 | 33.39 | 1 | 4 | 0 | 1 | 1 | 0 | 0 | 0.94 | )*1,05 | 2 | 2 | 74716101 | 1 | 0 | 89 | 0 | 0 | 0 | 0 | 0 | 0 | 0 | 0 | 0 | 0 | 0 | 0 | 0 | 0 | 0 | 0 | 0 | 0 | 0 | 0 | 0 | 0 |  | 0 | 0 | 1.4884 | 0 | 0 | 1 | 0 | 0 | 0 | 0 | 1.4884 | 0 | 0 | 33.39 | 0 | 0 |  | -1 | -1
53 | 74715642 | 74716087 | 49672573 | 1 | 1 | 1 | 2 | 91.05.05-015 | ФСЭМ-2001, 91.05.05-015 , приказ Минстроя России № 876/пр от 26.12.2019 | Краны на автомобильном ходу, грузоподъемность 16 т | 1367 | 1011 | маш.-ч. | маш.-ч. | 1 | 0 | -430484415 | 0.399 | 0 | 1530.2 | 450.77 | 0 | 0 | 115.4 | 13.5 | 0 | 1 | 13.26 | 33.39 | 1 | 4 | 0 | 1 | 1 | 0 | 0 | 0.38 | )*1,05 | 0 | 2 | 74716102 | 1 | 0 | 90 | 0 | 0 | 0 | 0 | 0 | 0 | 0 | 0 | 0 | 0 | 0 | 0 | 0 | 0 | 0 | 0 | 0 | 0 | 0 | 0 | 0 | 0 |  | 0 | 0 | 0.60169 | 1530.2 | 115.4 | 13.26 | 46.04 | 5.39 | 0 | 920.71 | 0.60169 | 1530.2 | 115.4 | 13.26 | 0 | 0 |  | -1 | -1
53 | 74715642 | 74716087 | 49672703 | 1 | 1 | 1 | 2 | 91.06.03-055 | ФСЭМ-2001, 91.06.03-055 , приказ Минстроя России № 876/пр от 26.12.2019 | Лебедки электрические тяговым усилием 19,62 кН (2 т) | 1367 | 1011 | маш.-ч. | маш.-ч. | 1 | 0 | -1424865896 | 0.357 | 0 | 88.31 | 0 | 0 | 0 | 6.66 | 0 | 0 | 1 | 13.26 | 33.39 | 1 | 4 | 0 | 1 | 1 | 0 | 0 | 0.34 | )*1,05 | 0 | 2 | 74716103 | 1 | 0 | 91 | 0 | 0 | 0 | 0 | 0 | 0 | 0 | 0 | 0 | 0 | 0 | 0 | 0 | 0 | 0 | 0 | 0 | 0 | 0 | 0 | 0 | 0 |  | 0 | 0 | 0.53836 | 88.31 | 6.66 | 13.26 | 2.37 | 0 | 0 | 47.54 | 0.53836 | 88.31 | 6.66 | 13.26 | 0 | 0 |  | -1 | -1
53 | 74715642 | 74716087 | 49673503 | 1 | 1 | 1 | 2 | 91.14.02-001 | ФСЭМ-2001, 91.14.02-001 , приказ Минстроя России № 876/пр от 26.12.2019 | Автомобили бортовые, грузоподъемность до 5 т | 1367 | 1011 | маш.-ч. | маш.-ч. | 1 | 0 | 509054691 | 0.588 | 0 | 871.31 | 387.32 | 0 | 0 | 65.71 | 11.6 | 0 | 1 | 13.26 | 33.39 | 1 | 4 | 0 | 1 | 1 | 0 | 0 | 0.56 | )*1,05 | 0 | 2 | 74716104 | 1 | 0 | 92 | 0 | 0 | 0 | 0 | 0 | 0 | 0 | 0 | 0 | 0 | 0 | 0 | 0 | 0 | 0 | 0 | 0 | 0 | 0 | 0 | 0 | 0 |  | 0 | 0 | 0.8867 | 871.31 | 65.71 | 13.26 | 38.64 | 6.83 | 0 | 772.59 | 0.8867 | 871.31 | 65.71 | 13.26 | 0 | 0 |  | -1 | -1
53 | 74715642 | 74716087 | 49673715 | 1 | 1 | 1 | 2 | 91.17.04-233 | ФСЭМ-2001, 91.17.04-233 , приказ Минстроя России № 876/пр от 26.12.2019 | Установки для сварки ручной дуговой (постоянного тока) | 1367 | 1011 | маш.-ч. | маш.-ч. | 1 | 0 | 829370094 | 1.47 | 0 | 107.41 | 0 | 0 | 0 | 8.1 | 0 | 0 | 1 | 13.26 | 33.39 | 1 | 4 | 0 | 1 | 1 | 0 | 0 | 1.4 | )*1,05 | 0 | 2 | 74716105 | 1 | 0 | 93 | 0 | 0 | 0 | 0 | 0 | 0 | 0 | 0 | 0 | 0 | 0 | 0 | 0 | 0 | 0 | 0 | 0 | 0 | 0 | 0 | 0 | 0 |  | 0 | 0 | 2.2168 | 107.41 | 8.1 | 13.26 | 11.91 | 0 | 0 | 238.1 | 2.2168 | 107.41 | 8.1 | 13.26 | 0 | 0 |  | -1 | -1
53 | 74715642 | 74716087 | 49521144 | 1 | 1 | 1 | 3 | 01.1.01.09-0026 | ФССЦ-2001, 01.1.01.09-0026, приказ Минстроя России № 876/пр от 26.12.2019 | Шнур асбестовый общего назначения ШАОН, диаметр 8-10 мм | 1348 | 1009 | т | т | 1000 | 0 | -847628873 | #REF! | 241405.89 | 0 | 0 | 0 | 26499 | 0 | 0 | 0 | 9.11 | 1 | 1 | 1 | 4 | 0 | 1 | 1 | 0 | 0 | 0.00089 |  | 0 | 2 | 74716106 | 1 | 0 | 94 | 0 | 0 | 0 | 0 | 0 | 0 | 0 | 0 | 0 | 0 | 0 | 0 | 0 | 0 | 0 | 0 | 0 | 0 | 0 | 0 | 0 | 0 |  | 0 | 0 | #REF! | 241405.89 | 26499 | 9.11 | 23.58 | 0 | #REF! | #REF! | #REF! | 241405.89 | 26499 | 9.11 | 0 | 0 |  | -1 | -1
53 | 74715642 | 74716087 | 49524301 | 1 | 1 | 1 | 3 | 01.7.11.07-0045 | ФССЦ-2001, 01.7.11.07-0045, приказ Минстроя России № 876/пр от 26.12.2019 | Электроды сварочные Э42А, диаметр 5 мм | 1348 | 1009 | т | т | 1000 | 0 | 1824693337 | #REF! | 94397.82 | 0 | 0 | 0 | 10362 | 0 | 0 | 0 | 9.11 | 1 | 1 | 1 | 4 | 0 | 1 | 1 | 0 | 0 | 0.00041 |  | 0 | 2 | 74716107 | 1 | 0 | 95 | 0 | 0 | 0 | 0 | 0 | 0 | 0 | 0 | 0 | 0 | 0 | 0 | 0 | 0 | 0 | 0 | 0 | 0 | 0 | 0 | 0 | 0 |  | 0 | 0 | #REF! | 94397.82 | 10362 | 9.11 | 4.25 | 0 | #REF! | #REF! | #REF! | 94397.82 | 10362 | 9.11 | 0 | 0 |  | -1 | -1
53 | 74715642 | 74716087 | 49525488 | 1 | 1 | 1 | 3 | 01.7.15.03-0042 | ФССЦ-2001, 01.7.15.03-0042, приказ Минстроя России № 876/пр от 26.12.2019 | Болты с гайками и шайбами строительные | 1346 | 1009 | кг | кг | 1 | 0 | -1864341761 | #REF! | 82.35 | 0 | 0 | 0 | 9.04 | 0 | 0 | 0 | 9.11 | 1 | 1 | 1 | 4 | 0 | 1 | 1 | 0 | 0 | 15 |  | 0 | 2 | 74716108 | 1 | 0 | 96 | 0 | 0 | 0 | 0 | 0 | 0 | 0 | 0 | 0 | 0 | 0 | 0 | 0 | 0 | 0 | 0 | 0 | 0 | 0 | 0 | 0 | 0 |  | 0 | 0 | #REF! | 82.35 | 9.04 | 9.11 | 135.6 | 0 | #REF! | #REF! | #REF! | 82.35 | 9.04 | 9.11 | 0 | 0 |  | -1 | -1
53 | 74715642 | 74716087 | 49526492 | 1 | 1 | 1 | 3 | 01.7.19.04-0031 | ФССЦ-2001, 01.7.19.04-0031, приказ Минстроя России № 876/пр от 26.12.2019 | Прокладки резиновые (пластина техническая прессованная) | 1346 | 1009 | кг | кг | 1 | 0 | 497341279 | #REF! | 210.35 | 0 | 0 | 0 | 23.09 | 0 | 0 | 0 | 9.11 | 1 | 1 | 1 | 4 | 0 | 1 | 1 | 0 | 0 | 8 |  | 0 | 2 | 74716109 | 1 | 0 | 97 | 0 | 0 | 0 | 0 | 0 | 0 | 0 | 0 | 0 | 0 | 0 | 0 | 0 | 0 | 0 | 0 | 0 | 0 | 0 | 0 | 0 | 0 |  | 0 | 0 | #REF! | 210.35 | 23.09 | 9.11 | 184.72 | 0 | #REF! | #REF! | #REF! | 210.35 | 23.09 | 9.11 | 0 | 0 |  | -1 | -1
53 | 74715642 | 74716087 | 49541437 | 1 | 1 | 1 | 3 | 08.1.02.17-0162 | ФССЦ-2001, 08.1.02.17-0162, приказ Минстроя России № 876/пр от 26.12.2019 | Сетка тканая с квадратными ячейками № 05, оцинкованная | 1327 | 1005 | м2 | м2 | 1 | 0 | 2073721092 | 1.6645 | 311.56 | 0 | 0 | 0 | 34.2 | 0 | 0 | 0 | 9.11 | 1 | 1 | 1 | 0 | 0 | 0 | 0 | 0 | 0 | 1.6645 |  | 0 | 1 | -1 | 0 | 0 |  | 0 | 0 | 0 | 0 | 0 | 0 | 0 | 0 | 0 | 0 | 0 | 0 | 0 | 0 | 0 | 0 | 0 | 0 | 0 | 0 | 0 | 0 |  | 0 | 0 | 2.51 | 311.56 | 34.2 | 9.11 | 56.92 | 0 | 782.02 | 0 | 2.51 | 311.56 | 782.02 | 9.11 | 0 | 0 | 1 | -1 | -1
53 | 74715642 | 74716087 | 49555131 | 1 | 1 | 1 | 3 | 14.5.04.03-0002 | ФССЦ-2001, 14.5.04.03-0002, приказ Минстроя России № 876/пр от 26.12.2019 | Мастика герметизирующая нетвердеющая из синтетического каучука, для заполнения и герметизации швов стеклянного ограждения теплиц | 1348 | 1009 | т | т | 1000 | 0 | -364749507 | #REF! | 156537.13 | 0 | 0 | 0 | 17183 | 0 | 0 | 0 | 9.11 | 1 | 1 | 1 | 4 | 0 | 1 | 1 | 0 | 0 | 0.00501 |  | 0 | 2 | 74716111 | 1 | 0 | 99 | 0 | 0 | 0 | 0 | 0 | 0 | 0 | 0 | 0 | 0 | 0 | 0 | 0 | 0 | 0 | 0 | 0 | 0 | 0 | 0 | 0 | 0 |  | 0 | 0 | #REF! | 156537.13 | 17183 | 9.11 | 86.09 | 0 | #REF! | #REF! | #REF! | 156537.13 | 17183 | 9.11 | 0 | 0 |  | -1 | -1
53 | 74715642 | 74716087 | 0 | 0 | 1 | 1 | 3 | Прайс | ФССЦ-2001, 19.1.01.03-0021, приказ Минстроя России № 876/пр от 26.12.2019 | Воздуховод из оцинкованной стали класса "А" 6=0,7 мм 350х150 ГОСТ 14918-2020 | 1327 | 1005 | м2 | м2 | 1 | 0 | -1862816357 | 3.3156 | 1025.04 | 0 | 0 | 0 | 1077.96 | 0 | 0 | 0 | 9.11 | 1 | 1 | 1 | 0 | 0 | 0 | 1 | 0 | 0 | 3.3156 |  | 0 | 1 | -1 | 0 | 0 |  | 0 | 0 | 0 | 0 | 0 | 0 | 0 | 0 | 0 | 0 | 0 | 0 | 0 | 0 | 0 | 0 | 0 | 0 | 0 | 0 | 0 | 0 |  | 0 | 0 | 5 | 1025.04 | 1077.96 | 9.11 | 3574.14 | 0 | 49101.1 | 0 | 5 | 1025.04 | 49101.1 | 9.11 | 0 | 0 | 1 | -1 | -1
53 | 74715642 | 74716087 | 0 | 0 | 1 | 1 | 3 | Прайс | ФССЦ-2001, 19.1.01.03-0021, приказ Минстроя России № 876/пр от 26.12.2019 | Воздуховод из оцинкованной стали класс "В" 6=0,8 мм 350х150 ГОСТ 14918-2020 | 1327 | 1005 | м2 | м2 | 1 | 0 | 1617491550 | 43.1034 | 1165.54 | 0 | 0 | 0 | 1225.7 | 0 | 0 | 0 | 9.11 | 1 | 1 | 1 | 0 | 0 | 0 | 0 | 0 | 0 | 43.1034 |  | 0 | 1 | -1 | 0 | 0 |  | 0 | 0 | 0 | 0 | 0 | 0 | 0 | 0 | 0 | 0 | 0 | 0 | 0 | 0 | 0 | 0 | 0 | 0 | 0 | 0 | 0 | 0 |  | 0 | 0 | 65 | 1165.54 | 1225.7 | 9.11 | 52831.9 | 0 | 725798.45 | 0 | 65 | 1165.54 | 725798.45 | 9.11 | 0 | 0 | 1 | -1 | -1
53 | 74715642 | 74716087 | 0 | 0 | 1 | 1 | 3 | Прайс | ФССЦ-2001, 19.1.01.03-0021, приказ Минстроя России № 876/пр от 26.12.2019 | Воздуховод из оцинкованной стали класс "В" 6=0,8 мм 300х200 ГОСТ 14918-2020 | 1327 | 1005 | м2 | м2 | 1 | 0 | 228625625 | 46.4191 | 1165.54 | 0 | 0 | 0 | 1225.7 | 0 | 0 | 0 | 9.11 | 1 | 1 | 1 | 0 | 0 | 0 | 0 | 0 | 0 | 46.4191 |  | 0 | 1 | -1 | 0 | 0 |  | 0 | 0 | 0 | 0 | 0 | 0 | 0 | 0 | 0 | 0 | 0 | 0 | 0 | 0 | 0 | 0 | 0 | 0 | 0 | 0 | 0 | 0 |  | 0 | 0 | 70 | 1165.54 | 1225.7 | 9.11 | 56895.89 | 0 | 781629.1 | 0 | 70 | 1165.54 | 781629.1 | 9.11 | 0 | 0 | 1 | -1 | -1
53 | 74715642 | 74716087 | 0 | 0 | 1 | 1 | 3 | Прайс | ФССЦ-2001, 19.1.01.03-0021, приказ Минстроя России № 876/пр от 26.12.2019 | Воздуховод из оцинкованной стали класса "А" 6=0,7 мм 250х150 ГОСТ 14918-2020 | 1327 | 1005 | м2 | м2 | 1 | 0 | -673363491 | 7.1618 | 1075.68 | 0 | 0 | 0 | 1131.21 | 0 | 0 | 0 | 9.11 | 1 | 1 | 1 | 0 | 0 | 0 | 0 | 0 | 0 | 7.1618 |  | 0 | 1 | -1 | 0 | 0 |  | 0 | 0 | 0 | 0 | 0 | 0 | 0 | 0 | 0 | 0 | 0 | 0 | 0 | 0 | 0 | 0 | 0 | 0 | 0 | 0 | 0 | 0 |  | 0 | 0 | 10.8 | 1075.68 | 1131.21 | 9.11 | 8101.5 | 0 | 111297.46 | 0 | 10.8 | 1075.68 | 111297.46 | 9.11 | 0 | 0 | 1 | -1 | -1
94 | 74715642 | 74748479 | 31715651 | 70 | 1 | 1 | 1 | 1-100-40 |  | Затраты труда рабочих (Средний разряд - 4) | 1191 | 1013 | чел.-ч. | чел.-ч. | 1 | 0 | -1111239348 | 3.8325 | 0 | 0 | 0 | 321.21 | 0 | 0 | 0 | 9.62 | 1 | 1 | 1 | 33.39 | 4 | 0 | 1 | 1 | 0 | 0 | 3.65 | *1,05 | 1 | 2 | 74748491 | 1 | 0 | 104 | 0 | 0 | 0 | 0 | 0 | 0 | 0 | 0 | 0 | 0 | 0 | 0 | 0 | 0 | 0 | 0 | 0 | 0 | 0 | 0 | 0 | 0 | 3517.27 | 11.4975 | 0 | 11.4975 | 321.21 | 9.62 | 33.39 | 36.87 | 0 | 0 | 0 | 11.4975 | 321.21 | 9.62 | 33.39 | 0 | 0 |  | -1 | -1
94 | 74715642 | 74748479 | 31709492 | 70 | 1 | 1 | 1 | 4-100-00 |  | Затраты труда машинистов | 1191 | 1013 | чел.-ч. | чел.-ч. | 1 | 0 | -1417349443 | 0.0525 | 0 | 0 | 0 | 0 | 0 | 0 | 0 | 0 | 1 | 1 | 33.39 | 1 | 4 | 0 | 1 | 1 | 0 | 0 | 0.05 | *1,05 | 2 | 2 | 74748492 | 1 | 0 | 105 | 0 | 0 | 0 | 0 | 0 | 0 | 0 | 0 | 0 | 0 | 0 | 0 | 0 | 0 | 0 | 0 | 0 | 0 | 0 | 0 | 0 | 0 |  | 0 | 0 | 0.1575 | 0 | 0 | 1 | 0 | 0 | 0 | 0 | 0.1575 | 0 | 0 | 33.39 | 0 | 0 |  | -1 | -1
94 | 74715642 | 74748479 | 49672573 | 1 | 1 | 1 | 2 | 91.05.05-015 | ФСЭМ-2001, 91.05.05-015 , приказ Минстроя России № 876/пр от 26.12.2019 | Краны на автомобильном ходу, грузоподъемность 16 т | 1367 | 1011 | маш.-ч. | маш.-ч. | 1 | 0 | -430484415 | 0.0105 | 0 | 1530.2 | 450.77 | 0 | 0 | 115.4 | 13.5 | 0 | 1 | 13.26 | 33.39 | 1 | 4 | 0 | 1 | 1 | 0 | 0 | 0.01 | )*1,05 | 0 | 2 | 74748493 | 1 | 0 | 106 | 0 | 0 | 0 | 0 | 0 | 0 | 0 | 0 | 0 | 0 | 0 | 0 | 0 | 0 | 0 | 0 | 0 | 0 | 0 | 0 | 0 | 0 |  | 0 | 0 | 0.0315 | 1530.2 | 115.4 | 13.26 | 1.21 | 0.15 | 0 | 48.2 | 0.0315 | 1530.2 | 115.4 | 13.26 | 0 | 0 |  | -1 | -1
94 | 74715642 | 74748479 | 49672695 | 1 | 1 | 1 | 2 | 91.06.03-047 | ФСЭМ-2001, 91.06.03-047 , приказ Минстроя России № 876/пр от 26.12.2019 | Лебедки ручные и рычажные тяговым усилием 31,39 кН (3,2 т) | 1367 | 1011 | маш.-ч. | маш.-ч. | 1 | 0 | 1063590936 | 0.9555 | 0 | 41.37 | 0 | 0 | 0 | 3.12 | 0 | 0 | 1 | 13.26 | 33.39 | 1 | 4 | 0 | 1 | 1 | 0 | 0 | 0.91 | )*1,05 | 0 | 2 | 74748494 | 1 | 0 | 107 | 0 | 0 | 0 | 0 | 0 | 0 | 0 | 0 | 0 | 0 | 0 | 0 | 0 | 0 | 0 | 0 | 0 | 0 | 0 | 0 | 0 | 0 |  | 0 | 0 | 2.8665 | 41.37 | 3.12 | 13.26 | 2.98 | 0 | 0 | 118.59 | 2.8665 | 41.37 | 3.12 | 13.26 | 0 | 0 |  | -1 | -1
94 | 74715642 | 74748479 | 49673503 | 1 | 1 | 1 | 2 | 91.14.02-001 | ФСЭМ-2001, 91.14.02-001 , приказ Минстроя России № 876/пр от 26.12.2019 | Автомобили бортовые, грузоподъемность до 5 т | 1367 | 1011 | маш.-ч. | маш.-ч. | 1 | 0 | 509054691 | 0.042 | 0 | 871.31 | 387.32 | 0 | 0 | 65.71 | 11.6 | 0 | 1 | 13.26 | 33.39 | 1 | 4 | 0 | 1 | 1 | 0 | 0 | 0.04 | )*1,05 | 0 | 2 | 74748495 | 1 | 0 | 108 | 0 | 0 | 0 | 0 | 0 | 0 | 0 | 0 | 0 | 0 | 0 | 0 | 0 | 0 | 0 | 0 | 0 | 0 | 0 | 0 | 0 | 0 |  | 0 | 0 | 0.126 | 871.31 | 65.71 | 13.26 | 2.76 | 0.48 | 0 | 109.79 | 0.126 | 871.31 | 65.71 | 13.26 | 0 | 0 |  | -1 | -1
94 | 74715642 | 74748479 | 49525488 | 1 | 1 | 1 | 3 | 01.7.15.03-0042 | ФССЦ-2001, 01.7.15.03-0042, приказ Минстроя России № 876/пр от 26.12.2019 | Болты с гайками и шайбами строительные | 1346 | 1009 | кг | кг | 1 | 0 | -1864341761 | #REF! | 82.35 | 0 | 0 | 0 | 9.04 | 0 | 0 | 0 | 9.11 | 1 | 1 | 1 | 4 | 0 | 1 | 1 | 0 | 0 | 0.02 |  | 0 | 2 | 74748496 | 1 | 0 | 109 | 0 | 0 | 0 | 0 | 0 | 0 | 0 | 0 | 0 | 0 | 0 | 0 | 0 | 0 | 0 | 0 | 0 | 0 | 0 | 0 | 0 | 0 |  | 0 | 0 | #REF! | 82.35 | 9.04 | 9.11 | 0.18 | 0 | #REF! | #REF! | #REF! | 82.35 | 9.04 | 9.11 | 0 | 0 |  | -1 | -1
94 | 74715642 | 74748479 | 49526492 | 1 | 1 | 1 | 3 | 01.7.19.04-0031 | ФССЦ-2001, 01.7.19.04-0031, приказ Минстроя России № 876/пр от 26.12.2019 | Прокладки резиновые (пластина техническая прессованная) | 1346 | 1009 | кг | кг | 1 | 0 | 497341279 | #REF! | 210.35 | 0 | 0 | 0 | 23.09 | 0 | 0 | 0 | 9.11 | 1 | 1 | 1 | 4 | 0 | 1 | 1 | 0 | 0 | 0.08 |  | 0 | 2 | 74748497 | 1 | 0 | 110 | 0 | 0 | 0 | 0 | 0 | 0 | 0 | 0 | 0 | 0 | 0 | 0 | 0 | 0 | 0 | 0 | 0 | 0 | 0 | 0 | 0 | 0 |  | 0 | 0 | #REF! | 210.35 | 23.09 | 9.11 | 1.85 | 0 | #REF! | #REF! | #REF! | 210.35 | 23.09 | 9.11 | 0 | 0 |  | -1 | -1
94 | 74715642 | 74748479 | 0 | 0 | 1 | 1 | 3 | Прайс | ФССЦ-2001, 19.1.01.11-0031, приказ Минстроя России № 876/пр от 26.12.2019 | Хомут Канал-МК-100, ООО "ВЕЗА" | 1371 | 1013 | ШТ | ШТ | 1 | 0 | -1765250746 | 1.3333 | 366.66 | 0 | 0 | 0 | 385.59 | 0 | 0 | 0 | 9.11 | 1 | 1 | 1 | 0 | 0 | 0 | 1 | 0 | 0 | 1.3333 |  | 0 | 1 | -1 | 0 | 0 |  | 0 | 0 | 0 | 0 | 0 | 0 | 0 | 0 | 0 | 0 | 0 | 0 | 0 | 0 | 0 | 0 | 0 | 0 | 0 | 0 | 0 | 0 |  | 0 | 0 | 4 | 366.66 | 385.59 | 9.11 | 514.12 | 0 | 14050.88 | 0 | 4 | 366.66 | 14050.88 | 9.11 | 0 | 0 | 1 | -1 | -1
94 | 74715642 | 74748479 | 0 | 0 | 1 | 1 | 3 | Прайс | ФССЦ-2001, 64.1.02.01-0073, приказ Минстроя России № 876/пр от 26.12.2019 | Вентиляторы Канал-ВЕНТ-160, ООО"ВЕЗА" | 1377 | 1013 | КОМПЛ | КОМПЛ | 1 | 0 | -1415435361 | 0.33333 | 8128.09 | 0 | 0 | 0 | 8480.62 | 0 | 0 | 0 | 6.13 | 1 | 1 | 1 | 0 | 0 | 0 | 1 | 0 | 0 | 0.33333 |  | 0 | 1 | -1 | 0 | 0 |  | 0 | 0 | 0 | 0 | 0 | 0 | 0 | 0 | 0 | 0 | 0 | 0 | 0 | 0 | 0 | 0 | 0 | 0 | 0 | 0 | 0 | 0 |  | 0 | 0 | 1 | 8128.09 | 8480.62 | 6.13 | 2826.87 | 0 | 51986.2 | 0 | 1 | 8128.09 | 51986.2 | 9.11 | 0 | 0 | 1 | -1 | -1
94 | 74715642 | 74748479 | 0 | 0 | 1 | 1 | 3 | Прайс | ФССЦ-2001, 64.1.02.01-0071, приказ Минстроя России № 876/пр от 26.12.2019 | Вентиляторы Канал-ВЕНТ-100, ООО"ВЕЗА" | 1377 | 1013 | КОМПЛ | КОМПЛ | 1 | 0 | 1296382540 | 0.66667 | 6752.16 | 0 | 0 | 0 | 7045.02 | 0 | 0 | 0 | 6.13 | 1 | 1 | 1 | 0 | 0 | 0 | 1 | 0 | 0 | 0.66667 |  | 0 | 1 | -1 | 0 | 0 |  | 0 | 0 | 0 | 0 | 0 | 0 | 0 | 0 | 0 | 0 | 0 | 0 | 0 | 0 | 0 | 0 | 0 | 0 | 0 | 0 | 0 | 0 |  | 0 | 0 | 2 | 6752.16 | 7045.02 | 6.13 | 4696.68 | 0 | 86371.94 | 0 | 2 | 6752.16 | 86371.94 | 9.11 | 0 | 0 | 1 | -1 | -1
94 | 74715642 | 74748479 | 0 | 1 | 1 | 1 | 3 | Прайс | ФССЦ-2001, 19.1.01.11-0033, приказ Минстроя России № 876/пр от 26.12.2019 | Хомут Канал-МК-160, ООО "ВЕЗА" | 1371 | 1013 | ШТ | ШТ | 1 | 0 | -1491599394 | 0.66667 | 481.25 | 0 | 0 | 0 | 506.09 | 0 | 0 | 0 | 9.11 | 1 | 1 | 1 | 0 | 0 | 0 | 0 | 0 | 0 | 0.66667 |  | 0 | 1 | -1 | 0 | 0 |  | 0 | 0 | 0 | 0 | 0 | 0 | 0 | 0 | 0 | 0 | 0 | 0 | 0 | 0 | 0 | 0 | 0 | 0 | 0 | 0 | 0 | 0 |  | 0 | 0 | 2 | 481.25 | 506.09 | 9.11 | 337.39 | 0 | 9220.96 | 0 | 2 | 481.25 | 9220.96 | 9.11 | 0 | 0 | 1 | -1 | -1
99 | 74715642 | 74748581 | 31709594 | 70 | 1 | 1 | 1 | 1-100-33 |  | Затраты труда рабочих (Средний разряд - 3,3) | 1191 | 1013 | чел.-ч. | чел.-ч. | 1 | 0 | -1759674247 | 1.0815 | 0 | 0 | 0 | 295.84 | 0 | 0 | 0 | 8.86 | 1 | 1 | 1 | 33.39 | 4 | 0 | 1 | 1 | 0 | 0 | 1.03 | )*1,05 | 1 | 2 | 74748589 | 1 | 0 | 111 | 0 | 0 | 0 | 0 | 0 | 0 | 0 | 0 | 0 | 0 | 0 | 0 | 0 | 0 | 0 | 0 | 0 | 0 | 0 | 0 | 0 | 0 | 914.13 | 3.2445 | 0 | 3.2445 | 295.84 | 8.86 | 33.39 | 9.59 | 0 | 0 | 0 | 3.2445 | 295.84 | 8.86 | 33.39 | 0 | 0 |  | -1 | -1
99 | 74715642 | 74748581 | 31709492 | 70 | 1 | 1 | 1 | 4-100-00 |  | Затраты труда машинистов | 1191 | 1013 | чел.-ч. | чел.-ч. | 1 | 0 | -1417349443 | 0.0105 | 0 | 0 | 0 | 0 | 0 | 0 | 0 | 0 | 1 | 1 | 33.39 | 1 | 4 | 0 | 1 | 1 | 0 | 0 | 0.01 | )*1,05 | 2 | 2 | 74748590 | 1 | 0 | 112 | 0 | 0 | 0 | 0 | 0 | 0 | 0 | 0 | 0 | 0 | 0 | 0 | 0 | 0 | 0 | 0 | 0 | 0 | 0 | 0 | 0 | 0 |  | 0 | 0 | 0.0315 | 0 | 0 | 1 | 0 | 0 | 0 | 0 | 0.0315 | 0 | 0 | 33.39 | 0 | 0 |  | -1 | -1
99 | 74715642 | 74748581 | 49672695 | 1 | 1 | 1 | 2 | 91.06.03-047 | ФСЭМ-2001, 91.06.03-047 , приказ Минстроя России № 876/пр от 26.12.2019 | Лебедки ручные и рычажные тяговым усилием 31,39 кН (3,2 т) | 1367 | 1011 | маш.-ч. | маш.-ч. | 1 | 0 | 1063590936 | 0.273 | 0 | 41.37 | 0 | 0 | 0 | 3.12 | 0 | 0 | 1 | 13.26 | 33.39 | 1 | 4 | 0 | 1 | 1 | 0 | 0 | 0.26 | )*1,05 | 0 | 2 | 74748591 | 1 | 0 | 113 | 0 | 0 | 0 | 0 | 0 | 0 | 0 | 0 | 0 | 0 | 0 | 0 | 0 | 0 | 0 | 0 | 0 | 0 | 0 | 0 | 0 | 0 |  | 0 | 0 | 0.819 | 41.37 | 3.12 | 13.26 | 0.85 | 0 | 0 | 33.88 | 0.819 | 41.37 | 3.12 | 13.26 | 0 | 0 |  | -1 | -1
99 | 74715642 | 74748581 | 49673503 | 1 | 1 | 1 | 2 | 91.14.02-001 | ФСЭМ-2001, 91.14.02-001 , приказ Минстроя России № 876/пр от 26.12.2019 | Автомобили бортовые, грузоподъемность до 5 т | 1367 | 1011 | маш.-ч. | маш.-ч. | 1 | 0 | 509054691 | 0.0105 | 0 | 871.31 | 387.32 | 0 | 0 | 65.71 | 11.6 | 0 | 1 | 13.26 | 33.39 | 1 | 4 | 0 | 1 | 1 | 0 | 0 | 0.01 | )*1,05 | 0 | 2 | 74748592 | 1 | 0 | 114 | 0 | 0 | 0 | 0 | 0 | 0 | 0 | 0 | 0 | 0 | 0 | 0 | 0 | 0 | 0 | 0 | 0 | 0 | 0 | 0 | 0 | 0 |  | 0 | 0 | 0.0315 | 871.31 | 65.71 | 13.26 | 0.69 | 0.13 | 0 | 27.45 | 0.0315 | 871.31 | 65.71 | 13.26 | 0 | 0 |  | -1 | -1
99 | 74715642 | 74748581 | 49525488 | 1 | 1 | 1 | 3 | 01.7.15.03-0042 | ФССЦ-2001, 01.7.15.03-0042, приказ Минстроя России № 876/пр от 26.12.2019 | Болты с гайками и шайбами строительные | 1346 | 1009 | кг | кг | 1 | 0 | -1864341761 | #REF! | 82.35 | 0 | 0 | 0 | 9.04 | 0 | 0 | 0 | 9.11 | 1 | 1 | 1 | 4 | 0 | 1 | 1 | 0 | 0 | 0.2 |  | 0 | 2 | 74748593 | 1 | 0 | 115 | 0 | 0 | 0 | 0 | 0 | 0 | 0 | 0 | 0 | 0 | 0 | 0 | 0 | 0 | 0 | 0 | 0 | 0 | 0 | 0 | 0 | 0 |  | 0 | 0 | #REF! | 82.35 | 9.04 | 9.11 | 1.81 | 0 | #REF! | #REF! | #REF! | 82.35 | 9.04 | 9.11 | 0 | 0 |  | -1 | -1
99 | 74715642 | 74748581 | 49526492 | 1 | 1 | 1 | 3 | 01.7.19.04-0031 | ФССЦ-2001, 01.7.19.04-0031, приказ Минстроя России № 876/пр от 26.12.2019 | Прокладки резиновые (пластина техническая прессованная) | 1346 | 1009 | кг | кг | 1 | 0 | 497341279 | #REF! | 210.35 | 0 | 0 | 0 | 23.09 | 0 | 0 | 0 | 9.11 | 1 | 1 | 1 | 4 | 0 | 1 | 1 | 0 | 0 | 0.246 |  | 0 | 2 | 74748594 | 1 | 0 | 116 | 0 | 0 | 0 | 0 | 0 | 0 | 0 | 0 | 0 | 0 | 0 | 0 | 0 | 0 | 0 | 0 | 0 | 0 | 0 | 0 | 0 | 0 |  | 0 | 0 | #REF! | 210.35 | 23.09 | 9.11 | 5.68 | 0 | #REF! | #REF! | #REF! | 210.35 | 23.09 | 9.11 | 0 | 0 |  | -1 | -1
99 | 74715642 | 74748581 | 0 | 1 | 1 | 1 | 3 | Прайс | ФССЦ-2001, 19.3.01.09-0002, приказ Минстроя России № 876/пр от 26.12.2019 | Клапан Канал- КОЛ-К-125, ООО "ВЕЗА" | 1371 | 1013 | ШТ | ШТ | 1 | 0 | -260110443 | 0.33333 | 840.59 | 0 | 0 | 0 | 883.98 | 0 | 0 | 0 | 9.11 | 1 | 1 | 1 | 0 | 0 | 0 | 1 | 0 | 0 | 0.33333 |  | 0 | 1 | -1 | 0 | 0 |  | 0 | 0 | 0 | 0 | 0 | 0 | 0 | 0 | 0 | 0 | 0 | 0 | 0 | 0 | 0 | 0 | 0 | 0 | 0 | 0 | 0 | 0 |  | 0 | 0 | 1 | 840.59 | 883.98 | 9.11 | 294.66 | 0 | 8053.06 | 0 | 1 | 840.59 | 8053.06 | 9.11 | 0 | 0 | 1 | -1 | -1
99 | 74715642 | 74748581 | 0 | 1 | 1 | 1 | 3 | Прайс | ФССЦ-2001, 19.3.01.09-0001, приказ Минстроя России № 876/пр от 26.12.2019 | Клапан Канал- КОЛ-К-100, ООО "ВЕЗА" | 1371 | 1013 | ШТ | ШТ | 1 | 0 | -587167010 | 0.66667 | 638.91 | 0 | 0 | 0 | 671.89 | 0 | 0 | 0 | 9.11 | 1 | 1 | 1 | 0 | 0 | 0 | 1 | 0 | 0 | 0.66667 |  | 0 | 1 | -1 | 0 | 0 |  | 0 | 0 | 0 | 0 | 0 | 0 | 0 | 0 | 0 | 0 | 0 | 0 | 0 | 0 | 0 | 0 | 0 | 0 | 0 | 0 | 0 | 0 |  | 0 | 0 | 2 | 638.91 | 671.89 | 9.11 | 447.93 | 0 | 12241.84 | 0 | 2 | 638.91 | 12241.84 | 9.11 | 0 | 0 | 1 | -1 | -1
102 | 74715642 | 74749349 | 31714704 | 70 | 1 | 1 | 1 | 1-100-34 |  | Затраты труда рабочих (Средний разряд - 3,4) | 1191 | 1013 | чел.-ч. | чел.-ч. | 1 | 0 | -112797078 | 1.113 | 0 | 0 | 0 | 299.51 | 0 | 0 | 0 | 8.97 | 1 | 1 | 1 | 33.39 | 4 | 0 | 1 | 1 | 0 | 0 | 1.06 | *1,05 | 1 | 2 | 74749357 | 1 | 0 | 118 | 0 | 0 | 0 | 0 | 0 | 0 | 0 | 0 | 0 | 0 | 0 | 0 | 0 | 0 | 0 | 0 | 0 | 0 | 0 | 0 | 0 | 0 | 952.44 | 3.339 | 0 | 3.339 | 299.51 | 8.97 | 33.39 | 9.99 | 0 | 0 | 0 | 3.339 | 299.51 | 8.97 | 33.39 | 0 | 0 |  | -1 | -1
102 | 74715642 | 74749349 | 31709492 | 70 | 1 | 1 | 1 | 4-100-00 |  | Затраты труда машинистов | 1191 | 1013 | чел.-ч. | чел.-ч. | 1 | 0 | -1417349443 | 0.0105 | 0 | 0 | 0 | 0 | 0 | 0 | 0 | 0 | 1 | 1 | 33.39 | 1 | 4 | 0 | 1 | 1 | 0 | 0 | 0.01 | *1,05 | 2 | 2 | 74749358 | 1 | 0 | 119 | 0 | 0 | 0 | 0 | 0 | 0 | 0 | 0 | 0 | 0 | 0 | 0 | 0 | 0 | 0 | 0 | 0 | 0 | 0 | 0 | 0 | 0 |  | 0 | 0 | 0.0315 | 0 | 0 | 1 | 0 | 0 | 0 | 0 | 0.0315 | 0 | 0 | 33.39 | 0 | 0 |  | -1 | -1
102 | 74715642 | 74749349 | 49672695 | 1 | 1 | 1 | 2 | 91.06.03-047 | ФСЭМ-2001, 91.06.03-047 , приказ Минстроя России № 876/пр от 26.12.2019 | Лебедки ручные и рычажные тяговым усилием 31,39 кН (3,2 т) | 1367 | 1011 | маш.-ч. | маш.-ч. | 1 | 0 | 1063590936 | 0.2835 | 0 | 41.37 | 0 | 0 | 0 | 3.12 | 0 | 0 | 1 | 13.26 | 33.39 | 1 | 4 | 0 | 1 | 1 | 0 | 0 | 0.27 | )*1,05 | 0 | 2 | 74749359 | 1 | 0 | 120 | 0 | 0 | 0 | 0 | 0 | 0 | 0 | 0 | 0 | 0 | 0 | 0 | 0 | 0 | 0 | 0 | 0 | 0 | 0 | 0 | 0 | 0 |  | 0 | 0 | 0.8505 | 41.37 | 3.12 | 13.26 | 0.88 | 0 | 0 | 35.19 | 0.8505 | 41.37 | 3.12 | 13.26 | 0 | 0 |  | -1 | -1
102 | 74715642 | 74749349 | 49673503 | 1 | 1 | 1 | 2 | 91.14.02-001 | ФСЭМ-2001, 91.14.02-001 , приказ Минстроя России № 876/пр от 26.12.2019 | Автомобили бортовые, грузоподъемность до 5 т | 1367 | 1011 | маш.-ч. | маш.-ч. | 1 | 0 | 509054691 | 0.0105 | 0 | 871.31 | 387.32 | 0 | 0 | 65.71 | 11.6 | 0 | 1 | 13.26 | 33.39 | 1 | 4 | 0 | 1 | 1 | 0 | 0 | 0.01 | )*1,05 | 0 | 2 | 74749360 | 1 | 0 | 121 | 0 | 0 | 0 | 0 | 0 | 0 | 0 | 0 | 0 | 0 | 0 | 0 | 0 | 0 | 0 | 0 | 0 | 0 | 0 | 0 | 0 | 0 |  | 0 | 0 | 0.0315 | 871.31 | 65.71 | 13.26 | 0.69 | 0.13 | 0 | 27.45 | 0.0315 | 871.31 | 65.71 | 13.26 | 0 | 0 |  | -1 | -1
102 | 74715642 | 74749349 | 49525488 | 1 | 1 | 1 | 3 | 01.7.15.03-0042 | ФССЦ-2001, 01.7.15.03-0042, приказ Минстроя России № 876/пр от 26.12.2019 | Болты с гайками и шайбами строительные | 1346 | 1009 | кг | кг | 1 | 0 | -1864341761 | #REF! | 82.35 | 0 | 0 | 0 | 9.04 | 0 | 0 | 0 | 9.11 | 1 | 1 | 1 | 4 | 0 | 1 | 1 | 0 | 0 | 0.2 |  | 0 | 2 | 74749361 | 1 | 0 | 122 | 0 | 0 | 0 | 0 | 0 | 0 | 0 | 0 | 0 | 0 | 0 | 0 | 0 | 0 | 0 | 0 | 0 | 0 | 0 | 0 | 0 | 0 |  | 0 | 0 | #REF! | 82.35 | 9.04 | 9.11 | 1.81 | 0 | #REF! | #REF! | #REF! | 82.35 | 9.04 | 9.11 | 0 | 0 |  | -1 | -1
102 | 74715642 | 74749349 | 49526492 | 1 | 1 | 1 | 3 | 01.7.19.04-0031 | ФССЦ-2001, 01.7.19.04-0031, приказ Минстроя России № 876/пр от 26.12.2019 | Прокладки резиновые (пластина техническая прессованная) | 1346 | 1009 | кг | кг | 1 | 0 | 497341279 | #REF! | 210.35 | 0 | 0 | 0 | 23.09 | 0 | 0 | 0 | 9.11 | 1 | 1 | 1 | 4 | 0 | 1 | 1 | 0 | 0 | 0.56 |  | 0 | 2 | 74749362 | 1 | 0 | 123 | 0 | 0 | 0 | 0 | 0 | 0 | 0 | 0 | 0 | 0 | 0 | 0 | 0 | 0 | 0 | 0 | 0 | 0 | 0 | 0 | 0 | 0 |  | 0 | 0 | #REF! | 210.35 | 23.09 | 9.11 | 12.93 | 0 | #REF! | #REF! | #REF! | 210.35 | 23.09 | 9.11 | 0 | 0 |  | -1 | -1
102 | 74715642 | 74749349 | 0 | 1 | 1 | 1 | 3 | Прайс | ФССЦ-2001, 69.2.02.05-0167, приказ Минстроя России № 876/пр от 26.12.2019 | Клапан КПУ-1Н -О-Н-ф125-2*ф, ООО "ВЕЗА" | 1371 | 1013 | ШТ | ШТ | 1 | 0 | 1264643974 | 1 | 7645 | 0 | 0 | 0 | 7976.58 | 0 | 0 | 0 | 6.13 | 1 | 1 | 1 | 0 | 0 | 0 | 0 | 0 | 0 | 1 |  | 0 | 1 | -1 | 0 | 0 |  | 0 | 0 | 0 | 0 | 0 | 0 | 0 | 0 | 0 | 0 | 0 | 0 | 0 | 0 | 0 | 0 | 0 | 0 | 0 | 0 | 0 | 0 |  | 0 | 0 | 3 | 7645 | 7976.58 | 6.13 | 7976.58 | 0 | 146689.32 | 0 | 3 | 7645 | 146689.32 | 9.11 | 0 | 0 | 1 | -1 | -1
104 | 74715642 | 74749365 | 31715109 | 70 | 1 | 1 | 1 | 1-100-32 |  | Затраты труда рабочих (Средний разряд - 3,2) | 1191 | 1013 | чел.-ч. | чел.-ч. | 1 | 0 | 784619160 | 161.7 | 0 | 0 | 0 | 291.83 | 0 | 0 | 0 | 8.74 | 1 | 1 | 1 | 33.39 | 4 | 0 | 1 | 1 | 0 | 0 | 154 | )*1,05 | 1 | 2 | 74749379 | 1 | 0 | 125 | 0 | 0 | 0 | 0 | 0 | 0 | 0 | 0 | 0 | 0 | 0 | 0 | 0 | 0 | 0 | 0 | 0 | 0 | 0 | 0 | 0 | 0 | 12116.26 | 43.5943 | 0 | 43.5943 | 291.83 | 8.74 | 33.39 | 1413.26 | 0 | 0 | 0 | 43.5943 | 291.83 | 8.74 | 33.39 | 0 | 0 |  | -1 | -1
104 | 74715642 | 74749365 | 31709492 | 70 | 1 | 1 | 1 | 4-100-00 |  | Затраты труда машинистов | 1191 | 1013 | чел.-ч. | чел.-ч. | 1 | 0 | -1417349443 | 1.26 | 0 | 0 | 0 | 0 | 0 | 0 | 0 | 0 | 1 | 1 | 33.39 | 1 | 4 | 0 | 1 | 1 | 0 | 0 | 1.2 | )*1,05 | 2 | 2 | 74749380 | 1 | 0 | 126 | 0 | 0 | 0 | 0 | 0 | 0 | 0 | 0 | 0 | 0 | 0 | 0 | 0 | 0 | 0 | 0 | 0 | 0 | 0 | 0 | 0 | 0 |  | 0 | 0 | 0.3397 | 0 | 0 | 1 | 0 | 0 | 0 | 0 | 0.3397 | 0 | 0 | 33.39 | 0 | 0 |  | -1 | -1
104 | 74715642 | 74749365 | 49672573 | 1 | 1 | 1 | 2 | 91.05.05-015 | ФСЭМ-2001, 91.05.05-015 , приказ Минстроя России № 876/пр от 26.12.2019 | Краны на автомобильном ходу, грузоподъемность 16 т | 1367 | 1011 | маш.-ч. | маш.-ч. | 1 | 0 | -430484415 | 0.504 | 0 | 1530.2 | 450.77 | 0 | 0 | 115.4 | 13.5 | 0 | 1 | 13.26 | 33.39 | 1 | 4 | 0 | 1 | 1 | 0 | 0 | 0.48 | )*1,05 | 0 | 2 | 74749381 | 1 | 0 | 127 | 0 | 0 | 0 | 0 | 0 | 0 | 0 | 0 | 0 | 0 | 0 | 0 | 0 | 0 | 0 | 0 | 0 | 0 | 0 | 0 | 0 | 0 |  | 0 | 0 | 0.13588 | 1530.2 | 115.4 | 13.26 | 58.16 | 6.8 | 0 | 207.92 | 0.13588 | 1530.2 | 115.4 | 13.26 | 0 | 0 |  | -1 | -1
104 | 74715642 | 74749365 | 49672703 | 1 | 1 | 1 | 2 | 91.06.03-055 | ФСЭМ-2001, 91.06.03-055 , приказ Минстроя России № 876/пр от 26.12.2019 | Лебедки электрические тяговым усилием 19,62 кН (2 т) | 1367 | 1011 | маш.-ч. | маш.-ч. | 1 | 0 | -1424865896 | 0.357 | 0 | 88.31 | 0 | 0 | 0 | 6.66 | 0 | 0 | 1 | 13.26 | 33.39 | 1 | 4 | 0 | 1 | 1 | 0 | 0 | 0.34 | )*1,05 | 0 | 2 | 74749382 | 1 | 0 | 128 | 0 | 0 | 0 | 0 | 0 | 0 | 0 | 0 | 0 | 0 | 0 | 0 | 0 | 0 | 0 | 0 | 0 | 0 | 0 | 0 | 0 | 0 |  | 0 | 0 | 0.096247 | 88.31 | 6.66 | 13.26 | 2.37 | 0 | 0 | 8.5 | 0.096247 | 88.31 | 6.66 | 13.26 | 0 | 0 |  | -1 | -1
104 | 74715642 | 74749365 | 49673503 | 1 | 1 | 1 | 2 | 91.14.02-001 | ФСЭМ-2001, 91.14.02-001 , приказ Минстроя России № 876/пр от 26.12.2019 | Автомобили бортовые, грузоподъемность до 5 т | 1367 | 1011 | маш.-ч. | маш.-ч. | 1 | 0 | 509054691 | 0.756 | 0 | 871.31 | 387.32 | 0 | 0 | 65.71 | 11.6 | 0 | 1 | 13.26 | 33.39 | 1 | 4 | 0 | 1 | 1 | 0 | 0 | 0.72 | )*1,05 | 0 | 2 | 74749383 | 1 | 0 | 129 | 0 | 0 | 0 | 0 | 0 | 0 | 0 | 0 | 0 | 0 | 0 | 0 | 0 | 0 | 0 | 0 | 0 | 0 | 0 | 0 | 0 | 0 |  | 0 | 0 | 0.20382 | 871.31 | 65.71 | 13.26 | 49.68 | 8.77 | 0 | 177.59 | 0.20382 | 871.31 | 65.71 | 13.26 | 0 | 0 |  | -1 | -1
104 | 74715642 | 74749365 | 49673715 | 1 | 1 | 1 | 2 | 91.17.04-233 | ФСЭМ-2001, 91.17.04-233 , приказ Минстроя России № 876/пр от 26.12.2019 | Установки для сварки ручной дуговой (постоянного тока) | 1367 | 1011 | маш.-ч. | маш.-ч. | 1 | 0 | 829370094 | 1.617 | 0 | 107.41 | 0 | 0 | 0 | 8.1 | 0 | 0 | 1 | 13.26 | 33.39 | 1 | 4 | 0 | 1 | 1 | 0 | 0 | 1.54 | )*1,05 | 0 | 2 | 74749384 | 1 | 0 | 130 | 0 | 0 | 0 | 0 | 0 | 0 | 0 | 0 | 0 | 0 | 0 | 0 | 0 | 0 | 0 | 0 | 0 | 0 | 0 | 0 | 0 | 0 |  | 0 | 0 | 0.43594 | 107.41 | 8.1 | 13.26 | 13.09 | 0 | 0 | 46.82 | 0.43594 | 107.41 | 8.1 | 13.26 | 0 | 0 |  | -1 | -1
104 | 74715642 | 74749365 | 49521144 | 1 | 1 | 1 | 3 | 01.1.01.09-0026 | ФССЦ-2001, 01.1.01.09-0026, приказ Минстроя России № 876/пр от 26.12.2019 | Шнур асбестовый общего назначения ШАОН, диаметр 8-10 мм | 1348 | 1009 | т | т | 1000 | 0 | -847628873 | #REF! | 241405.89 | 0 | 0 | 0 | 26499 | 0 | 0 | 0 | 9.11 | 1 | 1 | 1 | 4 | 0 | 1 | 1 | 0 | 0 | 0.00089 |  | 0 | 2 | 74749385 | 1 | 0 | 131 | 0 | 0 | 0 | 0 | 0 | 0 | 0 | 0 | 0 | 0 | 0 | 0 | 0 | 0 | 0 | 0 | 0 | 0 | 0 | 0 | 0 | 0 |  | 0 | 0 | #REF! | 241405.89 | 26499 | 9.11 | 23.58 | 0 | #REF! | #REF! | #REF! | 241405.89 | 26499 | 9.11 | 0 | 0 |  | -1 | -1
104 | 74715642 | 74749365 | 49524301 | 1 | 1 | 1 | 3 | 01.7.11.07-0045 | ФССЦ-2001, 01.7.11.07-0045, приказ Минстроя России № 876/пр от 26.12.2019 | Электроды сварочные Э42А, диаметр 5 мм | 1348 | 1009 | т | т | 1000 | 0 | 1824693337 | #REF! | 94397.82 | 0 | 0 | 0 | 10362 | 0 | 0 | 0 | 9.11 | 1 | 1 | 1 | 4 | 0 | 1 | 1 | 0 | 0 | 0.00045 |  | 0 | 2 | 74749386 | 1 | 0 | 132 | 0 | 0 | 0 | 0 | 0 | 0 | 0 | 0 | 0 | 0 | 0 | 0 | 0 | 0 | 0 | 0 | 0 | 0 | 0 | 0 | 0 | 0 |  | 0 | 0 | #REF! | 94397.82 | 10362 | 9.11 | 4.66 | 0 | #REF! | #REF! | #REF! | 94397.82 | 10362 | 9.11 | 0 | 0 |  | -1 | -1
104 | 74715642 | 74749365 | 49525488 | 1 | 1 | 1 | 3 | 01.7.15.03-0042 | ФССЦ-2001, 01.7.15.03-0042, приказ Минстроя России № 876/пр от 26.12.2019 | Болты с гайками и шайбами строительные | 1346 | 1009 | кг | кг | 1 | 0 | -1864341761 | #REF! | 82.35 | 0 | 0 | 0 | 9.04 | 0 | 0 | 0 | 9.11 | 1 | 1 | 1 | 4 | 0 | 1 | 1 | 0 | 0 | 15 |  | 0 | 2 | 74749387 | 1 | 0 | 133 | 0 | 0 | 0 | 0 | 0 | 0 | 0 | 0 | 0 | 0 | 0 | 0 | 0 | 0 | 0 | 0 | 0 | 0 | 0 | 0 | 0 | 0 |  | 0 | 0 | #REF! | 82.35 | 9.04 | 9.11 | 135.6 | 0 | #REF! | #REF! | #REF! | 82.35 | 9.04 | 9.11 | 0 | 0 |  | -1 | -1
104 | 74715642 | 74749365 | 49526492 | 1 | 1 | 1 | 3 | 01.7.19.04-0031 | ФССЦ-2001, 01.7.19.04-0031, приказ Минстроя России № 876/пр от 26.12.2019 | Прокладки резиновые (пластина техническая прессованная) | 1346 | 1009 | кг | кг | 1 | 0 | 497341279 | #REF! | 210.35 | 0 | 0 | 0 | 23.09 | 0 | 0 | 0 | 9.11 | 1 | 1 | 1 | 4 | 0 | 1 | 1 | 0 | 0 | 8 |  | 0 | 2 | 74749388 | 1 | 0 | 134 | 0 | 0 | 0 | 0 | 0 | 0 | 0 | 0 | 0 | 0 | 0 | 0 | 0 | 0 | 0 | 0 | 0 | 0 | 0 | 0 | 0 | 0 |  | 0 | 0 | #REF! | 210.35 | 23.09 | 9.11 | 184.72 | 0 | #REF! | #REF! | #REF! | 210.35 | 23.09 | 9.11 | 0 | 0 |  | -1 | -1
104 | 74715642 | 74749365 | 49555131 | 1 | 1 | 1 | 3 | 14.5.04.03-0002 | ФССЦ-2001, 14.5.04.03-0002, приказ Минстроя России № 876/пр от 26.12.2019 | Мастика герметизирующая нетвердеющая из синтетического каучука, для заполнения и герметизации швов стеклянного ограждения теплиц | 1348 | 1009 | т | т | 1000 | 0 | -364749507 | #REF! | 156537.13 | 0 | 0 | 0 | 17183 | 0 | 0 | 0 | 9.11 | 1 | 1 | 1 | 4 | 0 | 1 | 1 | 0 | 0 | 0.00501 |  | 0 | 2 | 74749390 | 1 | 0 | 136 | 0 | 0 | 0 | 0 | 0 | 0 | 0 | 0 | 0 | 0 | 0 | 0 | 0 | 0 | 0 | 0 | 0 | 0 | 0 | 0 | 0 | 0 |  | 0 | 0 | #REF! | 156537.13 | 17183 | 9.11 | 86.09 | 0 | #REF! | #REF! | #REF! | 156537.13 | 17183 | 9.11 | 0 | 0 |  | -1 | -1
104 | 74715642 | 74749365 | 0 | 0 | 1 | 1 | 3 | Прайс | ФССЦ-2001, 19.1.01.03-0071, приказ Минстроя России № 876/пр от 26.12.2019 | Воздуховод из оцинкованной стали класса "А" 6=0,55 мм ф125 ГОСТ 14918-2020 | 1327 | 1005 | м2 | м2 | 1 | 0 | 2085913559 | 94.6588 | 668.9 | 0 | 0 | 0 | 703.43 | 0 | 0 | 0 | 9.11 | 1 | 1 | 1 | 0 | 0 | 0 | 1 | 0 | 0 | 94.6588 |  | 0 | 1 | -1 | 0 | 0 |  | 0 | 0 | 0 | 0 | 0 | 0 | 0 | 0 | 0 | 0 | 0 | 0 | 0 | 0 | 0 | 0 | 0 | 0 | 0 | 0 | 0 | 0 |  | 0 | 0 | 25.52 | 668.9 | 703.43 | 9.11 | 66585.81 | 0 | 163538.54 | 0 | 25.52 | 668.9 | 163538.54 | 9.11 | 0 | 0 | 1 | -1 | -1
104 | 74715642 | 74749365 | 0 | 0 | 1 | 1 | 3 | Прайс | ФССЦ-2001, 19.1.01.03-0071, приказ Минстроя России № 876/пр от 26.12.2019 | Воздуховод из оцинкованной стали класса "А" 6=0,55 мм ф160 ГОСТ 14918-2020 | 1327 | 1005 | м2 | м2 | 1 | 0 | 187543162 | 1.8546 | 665.4 | 0 | 0 | 0 | 699.75 | 0 | 0 | 0 | 9.11 | 1 | 1 | 1 | 0 | 0 | 0 | 0 | 0 | 0 | 1.8546 |  | 0 | 1 | -1 | 0 | 0 |  | 0 | 0 | 0 | 0 | 0 | 0 | 0 | 0 | 0 | 0 | 0 | 0 | 0 | 0 | 0 | 0 | 0 | 0 | 0 | 0 | 0 | 0 |  | 0 | 0 | 0.5 | 665.4 | 699.75 | 9.11 | 1297.76 | 0 | 3187.36 | 0 | 0.5 | 665.4 | 3187.36 | 9.11 | 0 | 0 | 1 | -1 | -1
104 | 74715642 | 74749365 | 0 | 0 | 1 | 1 | 3 | Прайс | ФССЦ-2001, 19.1.01.03-0071, приказ Минстроя России № 876/пр от 26.12.2019 | Воздуховод из оцинкованной стали класса "А" 6=0,55 мм ф100 ГОСТ 14918-2020 | 1327 | 1005 | м2 | м2 | 1 | 0 | 888586544 | 3.4866 | 675.45 | 0 | 0 | 0 | 710.32 | 0 | 0 | 0 | 9.11 | 1 | 1 | 1 | 0 | 0 | 0 | 0 | 0 | 0 | 3.4866 |  | 0 | 1 | -1 | 0 | 0 |  | 0 | 0 | 0 | 0 | 0 | 0 | 0 | 0 | 0 | 0 | 0 | 0 | 0 | 0 | 0 | 0 | 0 | 0 | 0 | 0 | 0 | 0 |  | 0 | 0 | 0.94 | 675.45 | 710.32 | 9.11 | 2476.64 | 0 | 6082.76 | 0 | 0.94 | 675.45 | 6082.76 | 9.11 | 0 | 0 | 1 | -1 | -1
108 | 74715642 | 74749403 | 31715109 | 70 | 1 | 1 | 1 | 1-100-32 |  | Затраты труда рабочих (Средний разряд - 3,2) | 1191 | 1013 | чел.-ч. | чел.-ч. | 1 | 0 | 784619160 | 128.1 | 0 | 0 | 0 | 291.83 | 0 | 0 | 0 | 8.74 | 1 | 1 | 1 | 33.39 | 4 | 0 | 1 | 1 | 0 | 0 | 122 | )*1,05 | 1 | 2 | 74749418 | 1 | 0 | 142 | 0 | 0 | 0 | 0 | 0 | 0 | 0 | 0 | 0 | 0 | 0 | 0 | 0 | 0 | 0 | 0 | 0 | 0 | 0 | 0 | 0 | 0 | 29639.57 | 106.6432 | 0 | 106.6432 | 291.83 | 8.74 | 33.39 | 1119.59 | 0 | 0 | 0 | 106.6432 | 291.83 | 8.74 | 33.39 | 0 | 0 |  | -1 | -1
108 | 74715642 | 74749403 | 31709492 | 70 | 1 | 1 | 1 | 4-100-00 |  | Затраты труда машинистов | 1191 | 1013 | чел.-ч. | чел.-ч. | 1 | 0 | -1417349443 | 0.672 | 0 | 0 | 0 | 0 | 0 | 0 | 0 | 0 | 1 | 1 | 33.39 | 1 | 4 | 0 | 1 | 1 | 0 | 0 | 0.64 | )*1,05 | 2 | 2 | 74749419 | 1 | 0 | 143 | 0 | 0 | 0 | 0 | 0 | 0 | 0 | 0 | 0 | 0 | 0 | 0 | 0 | 0 | 0 | 0 | 0 | 0 | 0 | 0 | 0 | 0 |  | 0 | 0 | 0.55944 | 0 | 0 | 1 | 0 | 0 | 0 | 0 | 0.55944 | 0 | 0 | 33.39 | 0 | 0 |  | -1 | -1
108 | 74715642 | 74749403 | 49672573 | 1 | 1 | 1 | 2 | 91.05.05-015 | ФСЭМ-2001, 91.05.05-015 , приказ Минстроя России № 876/пр от 26.12.2019 | Краны на автомобильном ходу, грузоподъемность 16 т | 1367 | 1011 | маш.-ч. | маш.-ч. | 1 | 0 | -430484415 | 0.2625 | 0 | 1530.2 | 450.77 | 0 | 0 | 115.4 | 13.5 | 0 | 1 | 13.26 | 33.39 | 1 | 4 | 0 | 1 | 1 | 0 | 0 | 0.25 | )*1,05 | 0 | 2 | 74749420 | 1 | 0 | 144 | 0 | 0 | 0 | 0 | 0 | 0 | 0 | 0 | 0 | 0 | 0 | 0 | 0 | 0 | 0 | 0 | 0 | 0 | 0 | 0 | 0 | 0 |  | 0 | 0 | 0.21853 | 1530.2 | 115.4 | 13.26 | 30.29 | 3.55 | 0 | 334.4 | 0.21853 | 1530.2 | 115.4 | 13.26 | 0 | 0 |  | -1 | -1
108 | 74715642 | 74749403 | 49672695 | 1 | 1 | 1 | 2 | 91.06.03-047 | ФСЭМ-2001, 91.06.03-047 , приказ Минстроя России № 876/пр от 26.12.2019 | Лебедки ручные и рычажные тяговым усилием 31,39 кН (3,2 т) | 1367 | 1011 | маш.-ч. | маш.-ч. | 1 | 0 | 1063590936 | 18.5325 | 0 | 41.37 | 0 | 0 | 0 | 3.12 | 0 | 0 | 1 | 13.26 | 33.39 | 1 | 4 | 0 | 1 | 1 | 0 | 0 | 17.65 | )*1,05 | 0 | 2 | 74749421 | 1 | 0 | 145 | 0 | 0 | 0 | 0 | 0 | 0 | 0 | 0 | 0 | 0 | 0 | 0 | 0 | 0 | 0 | 0 | 0 | 0 | 0 | 0 | 0 | 0 |  | 0 | 0 | 15.4283 | 41.37 | 3.12 | 13.26 | 57.82 | 0 | 0 | 638.27 | 15.4283 | 41.37 | 3.12 | 13.26 | 0 | 0 |  | -1 | -1
108 | 74715642 | 74749403 | 49672703 | 1 | 1 | 1 | 2 | 91.06.03-055 | ФСЭМ-2001, 91.06.03-055 , приказ Минстроя России № 876/пр от 26.12.2019 | Лебедки электрические тяговым усилием 19,62 кН (2 т) | 1367 | 1011 | маш.-ч. | маш.-ч. | 1 | 0 | -1424865896 | 0.2415 | 0 | 88.31 | 0 | 0 | 0 | 6.66 | 0 | 0 | 1 | 13.26 | 33.39 | 1 | 4 | 0 | 1 | 1 | 0 | 0 | 0.23 | )*1,05 | 0 | 2 | 74749422 | 1 | 0 | 146 | 0 | 0 | 0 | 0 | 0 | 0 | 0 | 0 | 0 | 0 | 0 | 0 | 0 | 0 | 0 | 0 | 0 | 0 | 0 | 0 | 0 | 0 |  | 0 | 0 | 0.20105 | 88.31 | 6.66 | 13.26 | 1.61 | 0 | 0 | 17.75 | 0.20105 | 88.31 | 6.66 | 13.26 | 0 | 0 |  | -1 | -1
108 | 74715642 | 74749403 | 49673503 | 1 | 1 | 1 | 2 | 91.14.02-001 | ФСЭМ-2001, 91.14.02-001 , приказ Минстроя России № 876/пр от 26.12.2019 | Автомобили бортовые, грузоподъемность до 5 т | 1367 | 1011 | маш.-ч. | маш.-ч. | 1 | 0 | 509054691 | 0.4095 | 0 | 871.31 | 387.32 | 0 | 0 | 65.71 | 11.6 | 0 | 1 | 13.26 | 33.39 | 1 | 4 | 0 | 1 | 1 | 0 | 0 | 0.39 | )*1,05 | 0 | 2 | 74749423 | 1 | 0 | 147 | 0 | 0 | 0 | 0 | 0 | 0 | 0 | 0 | 0 | 0 | 0 | 0 | 0 | 0 | 0 | 0 | 0 | 0 | 0 | 0 | 0 | 0 |  | 0 | 0 | 0.34091 | 871.31 | 65.71 | 13.26 | 26.91 | 4.75 | 0 | 297.04 | 0.34091 | 871.31 | 65.71 | 13.26 | 0 | 0 |  | -1 | -1
108 | 74715642 | 74749403 | 49673715 | 1 | 1 | 1 | 2 | 91.17.04-233 | ФСЭМ-2001, 91.17.04-233 , приказ Минстроя России № 876/пр от 26.12.2019 | Установки для сварки ручной дуговой (постоянного тока) | 1367 | 1011 | маш.-ч. | маш.-ч. | 1 | 0 | 829370094 | 1.3965 | 0 | 107.41 | 0 | 0 | 0 | 8.1 | 0 | 0 | 1 | 13.26 | 33.39 | 1 | 4 | 0 | 1 | 1 | 0 | 0 | 1.33 | )*1,05 | 0 | 2 | 74749424 | 1 | 0 | 148 | 0 | 0 | 0 | 0 | 0 | 0 | 0 | 0 | 0 | 0 | 0 | 0 | 0 | 0 | 0 | 0 | 0 | 0 | 0 | 0 | 0 | 0 |  | 0 | 0 | 1.1626 | 107.41 | 8.1 | 13.26 | 11.31 | 0 | 0 | 124.87 | 1.1626 | 107.41 | 8.1 | 13.26 | 0 | 0 |  | -1 | -1
108 | 74715642 | 74749403 | 49521144 | 1 | 1 | 1 | 3 | 01.1.01.09-0026 | ФССЦ-2001, 01.1.01.09-0026, приказ Минстроя России № 876/пр от 26.12.2019 | Шнур асбестовый общего назначения ШАОН, диаметр 8-10 мм | 1348 | 1009 | т | т | 1000 | 0 | -847628873 | #REF! | 241405.89 | 0 | 0 | 0 | 26499 | 0 | 0 | 0 | 9.11 | 1 | 1 | 1 | 4 | 0 | 1 | 1 | 0 | 0 | 0.00084 |  | 0 | 2 | 74749425 | 1 | 0 | 149 | 0 | 0 | 0 | 0 | 0 | 0 | 0 | 0 | 0 | 0 | 0 | 0 | 0 | 0 | 0 | 0 | 0 | 0 | 0 | 0 | 0 | 0 |  | 0 | 0 | #REF! | 241405.89 | 26499 | 9.11 | 22.26 | 0 | #REF! | #REF! | #REF! | 241405.89 | 26499 | 9.11 | 0 | 0 |  | -1 | -1
108 | 74715642 | 74749403 | 49524301 | 1 | 1 | 1 | 3 | 01.7.11.07-0045 | ФССЦ-2001, 01.7.11.07-0045, приказ Минстроя России № 876/пр от 26.12.2019 | Электроды сварочные Э42А, диаметр 5 мм | 1348 | 1009 | т | т | 1000 | 0 | 1824693337 | #REF! | 94397.82 | 0 | 0 | 0 | 10362 | 0 | 0 | 0 | 9.11 | 1 | 1 | 1 | 4 | 0 | 1 | 1 | 0 | 0 | 0.00039 |  | 0 | 2 | 74749426 | 1 | 0 | 150 | 0 | 0 | 0 | 0 | 0 | 0 | 0 | 0 | 0 | 0 | 0 | 0 | 0 | 0 | 0 | 0 | 0 | 0 | 0 | 0 | 0 | 0 |  | 0 | 0 | #REF! | 94397.82 | 10362 | 9.11 | 4.04 | 0 | #REF! | #REF! | #REF! | 94397.82 | 10362 | 9.11 | 0 | 0 |  | -1 | -1
108 | 74715642 | 74749403 | 49525488 | 1 | 1 | 1 | 3 | 01.7.15.03-0042 | ФССЦ-2001, 01.7.15.03-0042, приказ Минстроя России № 876/пр от 26.12.2019 | Болты с гайками и шайбами строительные | 1346 | 1009 | кг | кг | 1 | 0 | -1864341761 | #REF! | 82.35 | 0 | 0 | 0 | 9.04 | 0 | 0 | 0 | 9.11 | 1 | 1 | 1 | 4 | 0 | 1 | 1 | 0 | 0 | 11 |  | 0 | 2 | 74749427 | 1 | 0 | 151 | 0 | 0 | 0 | 0 | 0 | 0 | 0 | 0 | 0 | 0 | 0 | 0 | 0 | 0 | 0 | 0 | 0 | 0 | 0 | 0 | 0 | 0 |  | 0 | 0 | #REF! | 82.35 | 9.04 | 9.11 | 99.44 | 0 | #REF! | #REF! | #REF! | 82.35 | 9.04 | 9.11 | 0 | 0 |  | -1 | -1
108 | 74715642 | 74749403 | 49526492 | 1 | 1 | 1 | 3 | 01.7.19.04-0031 | ФССЦ-2001, 01.7.19.04-0031, приказ Минстроя России № 876/пр от 26.12.2019 | Прокладки резиновые (пластина техническая прессованная) | 1346 | 1009 | кг | кг | 1 | 0 | 497341279 | #REF! | 210.35 | 0 | 0 | 0 | 23.09 | 0 | 0 | 0 | 9.11 | 1 | 1 | 1 | 4 | 0 | 1 | 1 | 0 | 0 | 7.58 |  | 0 | 2 | 74749428 | 1 | 0 | 152 | 0 | 0 | 0 | 0 | 0 | 0 | 0 | 0 | 0 | 0 | 0 | 0 | 0 | 0 | 0 | 0 | 0 | 0 | 0 | 0 | 0 | 0 |  | 0 | 0 | #REF! | 210.35 | 23.09 | 9.11 | 175.02 | 0 | #REF! | #REF! | #REF! | 210.35 | 23.09 | 9.11 | 0 | 0 |  | -1 | -1
108 | 74715642 | 74749403 | 49541437 | 1 | 1 | 1 | 3 | 08.1.02.17-0162 | ФССЦ-2001, 08.1.02.17-0162, приказ Минстроя России № 876/пр от 26.12.2019 | Сетка тканая с квадратными ячейками № 05, оцинкованная | 1327 | 1005 | м2 | м2 | 1 | 0 | 2073721092 | 0.036036 | 311.56 | 0 | 0 | 0 | 34.2 | 0 | 0 | 0 | 9.11 | 1 | 1 | 1 | 0 | 0 | 0 | 0 | 0 | 0 | 0.036036 |  | 0 | 1 | -1 | 0 | 0 |  | 0 | 0 | 0 | 0 | 0 | 0 | 0 | 0 | 0 | 0 | 0 | 0 | 0 | 0 | 0 | 0 | 0 | 0 | 0 | 0 | 0 | 0 |  | 0 | 0 | 0.03 | 311.56 | 34.2 | 9.11 | 1.23 | 0 | 9.35 | 0 | 0.03 | 311.56 | 9.35 | 9.11 | 0 | 0 | 1 | -1 | -1
108 | 74715642 | 74749403 | 49555131 | 1 | 1 | 1 | 3 | 14.5.04.03-0002 | ФССЦ-2001, 14.5.04.03-0002, приказ Минстроя России № 876/пр от 26.12.2019 | Мастика герметизирующая нетвердеющая из синтетического каучука, для заполнения и герметизации швов стеклянного ограждения теплиц | 1348 | 1009 | т | т | 1000 | 0 | -364749507 | #REF! | 156537.13 | 0 | 0 | 0 | 17183 | 0 | 0 | 0 | 9.11 | 1 | 1 | 1 | 4 | 0 | 1 | 1 | 0 | 0 | 0.00513 |  | 0 | 2 | 74749430 | 1 | 0 | 154 | 0 | 0 | 0 | 0 | 0 | 0 | 0 | 0 | 0 | 0 | 0 | 0 | 0 | 0 | 0 | 0 | 0 | 0 | 0 | 0 | 0 | 0 |  | 0 | 0 | #REF! | 156537.13 | 17183 | 9.11 | 88.15 | 0 | #REF! | #REF! | #REF! | 156537.13 | 17183 | 9.11 | 0 | 0 |  | -1 | -1
108 | 74715642 | 74749403 | 0 | 0 | 1 | 1 | 3 | Прайс | ФССЦ-2001, 19.1.01.03-0076, приказ Минстроя России № 876/пр от 26.12.2019 | Воздуховод из оцинкованной стали класс "В" 6=0,8 мм ф125 ГОСТ 14918-2020 | 1327 | 1005 | м2 | м2 | 1 | 0 | -1087478745 | 100 | 976.88 | 0 | 0 | 0 | 1027.3 | 0 | 0 | 0 | 9.11 | 1 | 1 | 1 | 0 | 0 | 0 | 1 | 0 | 0 | 100 |  | 0 | 1 | -1 | 0 | 0 |  | 0 | 0 | 0 | 0 | 0 | 0 | 0 | 0 | 0 | 0 | 0 | 0 | 0 | 0 | 0 | 0 | 0 | 0 | 0 | 0 | 0 | 0 |  | 0 | 0 | 83.25 | 976.88 | 1027.3 | 9.11 | 102730 | 0 | 779111.78 | 0 | 83.25 | 976.88 | 779111.78 | 9.11 | 0 | 0 | 1 | -1 | -1
146 | 74715642 | 74749539 | 31715651 | 70 | 1 | 1 | 1 | 1-100-40 |  | Затраты труда рабочих (Средний разряд - 4) | 1191 | 1013 | чел.-ч. | чел.-ч. | 1 | 0 | -1111239348 | 3.8325 | 0 | 0 | 0 | 321.21 | 0 | 0 | 0 | 9.62 | 1 | 1 | 1 | 33.39 | 4 | 0 | 1 | 1 | 0 | 0 | 3.65 | *1,05 | 1 | 2 | 74749551 | 1 | 0 | 160 | 0 | 0 | 0 | 0 | 0 | 0 | 0 | 0 | 0 | 0 | 0 | 0 | 0 | 0 | 0 | 0 | 0 | 0 | 0 | 0 | 0 | 0 | 3517.27 | 11.4975 | 0 | 11.4975 | 321.21 | 9.62 | 33.39 | 36.87 | 0 | 0 | 0 | 11.4975 | 321.21 | 9.62 | 33.39 | 0 | 0 |  | -1 | -1
146 | 74715642 | 74749539 | 31709492 | 70 | 1 | 1 | 1 | 4-100-00 |  | Затраты труда машинистов | 1191 | 1013 | чел.-ч. | чел.-ч. | 1 | 0 | -1417349443 | 0.0525 | 0 | 0 | 0 | 0 | 0 | 0 | 0 | 0 | 1 | 1 | 33.39 | 1 | 4 | 0 | 1 | 1 | 0 | 0 | 0.05 | *1,05 | 2 | 2 | 74749552 | 1 | 0 | 161 | 0 | 0 | 0 | 0 | 0 | 0 | 0 | 0 | 0 | 0 | 0 | 0 | 0 | 0 | 0 | 0 | 0 | 0 | 0 | 0 | 0 | 0 |  | 0 | 0 | 0.1575 | 0 | 0 | 1 | 0 | 0 | 0 | 0 | 0.1575 | 0 | 0 | 33.39 | 0 | 0 |  | -1 | -1
146 | 74715642 | 74749539 | 49672573 | 1 | 1 | 1 | 2 | 91.05.05-015 | ФСЭМ-2001, 91.05.05-015 , приказ Минстроя России № 876/пр от 26.12.2019 | Краны на автомобильном ходу, грузоподъемность 16 т | 1367 | 1011 | маш.-ч. | маш.-ч. | 1 | 0 | -430484415 | 0.0105 | 0 | 1530.2 | 450.77 | 0 | 0 | 115.4 | 13.5 | 0 | 1 | 13.26 | 33.39 | 1 | 4 | 0 | 1 | 1 | 0 | 0 | 0.01 | )*1,05 | 0 | 2 | 74749553 | 1 | 0 | 162 | 0 | 0 | 0 | 0 | 0 | 0 | 0 | 0 | 0 | 0 | 0 | 0 | 0 | 0 | 0 | 0 | 0 | 0 | 0 | 0 | 0 | 0 |  | 0 | 0 | 0.0315 | 1530.2 | 115.4 | 13.26 | 1.21 | 0.15 | 0 | 48.2 | 0.0315 | 1530.2 | 115.4 | 13.26 | 0 | 0 |  | -1 | -1
146 | 74715642 | 74749539 | 49672695 | 1 | 1 | 1 | 2 | 91.06.03-047 | ФСЭМ-2001, 91.06.03-047 , приказ Минстроя России № 876/пр от 26.12.2019 | Лебедки ручные и рычажные тяговым усилием 31,39 кН (3,2 т) | 1367 | 1011 | маш.-ч. | маш.-ч. | 1 | 0 | 1063590936 | 0.9555 | 0 | 41.37 | 0 | 0 | 0 | 3.12 | 0 | 0 | 1 | 13.26 | 33.39 | 1 | 4 | 0 | 1 | 1 | 0 | 0 | 0.91 | )*1,05 | 0 | 2 | 74749554 | 1 | 0 | 163 | 0 | 0 | 0 | 0 | 0 | 0 | 0 | 0 | 0 | 0 | 0 | 0 | 0 | 0 | 0 | 0 | 0 | 0 | 0 | 0 | 0 | 0 |  | 0 | 0 | 2.8665 | 41.37 | 3.12 | 13.26 | 2.98 | 0 | 0 | 118.59 | 2.8665 | 41.37 | 3.12 | 13.26 | 0 | 0 |  | -1 | -1
146 | 74715642 | 74749539 | 49673503 | 1 | 1 | 1 | 2 | 91.14.02-001 | ФСЭМ-2001, 91.14.02-001 , приказ Минстроя России № 876/пр от 26.12.2019 | Автомобили бортовые, грузоподъемность до 5 т | 1367 | 1011 | маш.-ч. | маш.-ч. | 1 | 0 | 509054691 | 0.042 | 0 | 871.31 | 387.32 | 0 | 0 | 65.71 | 11.6 | 0 | 1 | 13.26 | 33.39 | 1 | 4 | 0 | 1 | 1 | 0 | 0 | 0.04 | )*1,05 | 0 | 2 | 74749555 | 1 | 0 | 164 | 0 | 0 | 0 | 0 | 0 | 0 | 0 | 0 | 0 | 0 | 0 | 0 | 0 | 0 | 0 | 0 | 0 | 0 | 0 | 0 | 0 | 0 |  | 0 | 0 | 0.126 | 871.31 | 65.71 | 13.26 | 2.76 | 0.48 | 0 | 109.79 | 0.126 | 871.31 | 65.71 | 13.26 | 0 | 0 |  | -1 | -1
146 | 74715642 | 74749539 | 49525488 | 1 | 1 | 1 | 3 | 01.7.15.03-0042 | ФССЦ-2001, 01.7.15.03-0042, приказ Минстроя России № 876/пр от 26.12.2019 | Болты с гайками и шайбами строительные | 1346 | 1009 | кг | кг | 1 | 0 | -1864341761 | #REF! | 82.35 | 0 | 0 | 0 | 9.04 | 0 | 0 | 0 | 9.11 | 1 | 1 | 1 | 4 | 0 | 1 | 1 | 0 | 0 | 0.02 |  | 0 | 2 | 74749556 | 1 | 0 | 165 | 0 | 0 | 0 | 0 | 0 | 0 | 0 | 0 | 0 | 0 | 0 | 0 | 0 | 0 | 0 | 0 | 0 | 0 | 0 | 0 | 0 | 0 |  | 0 | 0 | #REF! | 82.35 | 9.04 | 9.11 | 0.18 | 0 | #REF! | #REF! | #REF! | 82.35 | 9.04 | 9.11 | 0 | 0 |  | -1 | -1
146 | 74715642 | 74749539 | 49526492 | 1 | 1 | 1 | 3 | 01.7.19.04-0031 | ФССЦ-2001, 01.7.19.04-0031, приказ Минстроя России № 876/пр от 26.12.2019 | Прокладки резиновые (пластина техническая прессованная) | 1346 | 1009 | кг | кг | 1 | 0 | 497341279 | #REF! | 210.35 | 0 | 0 | 0 | 23.09 | 0 | 0 | 0 | 9.11 | 1 | 1 | 1 | 4 | 0 | 1 | 1 | 0 | 0 | 0.08 |  | 0 | 2 | 74749557 | 1 | 0 | 166 | 0 | 0 | 0 | 0 | 0 | 0 | 0 | 0 | 0 | 0 | 0 | 0 | 0 | 0 | 0 | 0 | 0 | 0 | 0 | 0 | 0 | 0 |  | 0 | 0 | #REF! | 210.35 | 23.09 | 9.11 | 1.85 | 0 | #REF! | #REF! | #REF! | 210.35 | 23.09 | 9.11 | 0 | 0 |  | -1 | -1
146 | 74715642 | 74749539 | 0 | 1 | 1 | 1 | 3 | Прайс | ФССЦ-2001, 64.1.02.01-0073, приказ Минстроя России № 876/пр от 26.12.2019 | Вентиляторы Канал-ВЕНТ-160, ООО"ВЕЗА" | 1377 | 1013 | КОМПЛ | КОМПЛ | 1 | 0 | -1415435361 | 0.66667 | 8128.09 | 0 | 0 | 0 | 8480.62 | 0 | 0 | 0 | 6.13 | 1 | 1 | 1 | 0 | 0 | 0 | 0 | 0 | 0 | 0.66667 |  | 0 | 1 | -1 | 0 | 0 |  | 0 | 0 | 0 | 0 | 0 | 0 | 0 | 0 | 0 | 0 | 0 | 0 | 0 | 0 | 0 | 0 | 0 | 0 | 0 | 0 | 0 | 0 |  | 0 | 0 | 2 | 8128.09 | 8480.62 | 6.13 | 5653.75 | 0 | 103972.4 | 0 | 2 | 8128.09 | 103972.4 | 9.11 | 0 | 0 | 1 | -1 | -1
146 | 74715642 | 74749539 | 0 | 1 | 1 | 1 | 3 | Прайс | ФССЦ-2001, 64.1.02.01-0071, приказ Минстроя России № 876/пр от 26.12.2019 | Вентиляторы Канал-ВЕНТ-100, ООО"ВЕЗА" | 1377 | 1013 | КОМПЛ | КОМПЛ | 1 | 0 | 1296382540 | 0.33333 | 6752.16 | 0 | 0 | 0 | 7045.02 | 0 | 0 | 0 | 6.13 | 1 | 1 | 1 | 0 | 0 | 0 | 0 | 0 | 0 | 0.33333 |  | 0 | 1 | -1 | 0 | 0 |  | 0 | 0 | 0 | 0 | 0 | 0 | 0 | 0 | 0 | 0 | 0 | 0 | 0 | 0 | 0 | 0 | 0 | 0 | 0 | 0 | 0 | 0 |  | 0 | 0 | 1 | 6752.16 | 7045.02 | 6.13 | 2348.34 | 0 | 43185.97 | 0 | 1 | 6752.16 | 43185.97 | 9.11 | 0 | 0 | 1 | -1 | -1
146 | 74715642 | 74749539 | 0 | 1 | 1 | 1 | 3 | Прайс | ФССЦ-2001, 19.1.01.11-0031, приказ Минстроя России № 876/пр от 26.12.2019 | Хомут Канал-МК-100, ООО "ВЕЗА" | 1371 | 1013 | ШТ | ШТ | 1 | 0 | -1765250746 | 0.66667 | 366.66 | 0 | 0 | 0 | 385.59 | 0 | 0 | 0 | 9.11 | 1 | 1 | 1 | 0 | 0 | 0 | 0 | 0 | 0 | 0.66667 |  | 0 | 1 | -1 | 0 | 0 |  | 0 | 0 | 0 | 0 | 0 | 0 | 0 | 0 | 0 | 0 | 0 | 0 | 0 | 0 | 0 | 0 | 0 | 0 | 0 | 0 | 0 | 0 |  | 0 | 0 | 2 | 366.66 | 385.59 | 9.11 | 257.06 | 0 | 7025.44 | 0 | 2 | 366.66 | 7025.44 | 9.11 | 0 | 0 | 1 | -1 | -1
146 | 74715642 | 74749539 | 0 | 1 | 1 | 1 | 3 | Прайс | ФССЦ-2001, 19.1.01.11-0033, приказ Минстроя России № 876/пр от 26.12.2019 | Хомут Канал-МК-160, ООО "ВЕЗА" | 1371 | 1013 | ШТ | ШТ | 1 | 0 | -1491599394 | 1 | 481.25 | 0 | 0 | 0 | 506.09 | 0 | 0 | 0 | 9.11 | 1 | 1 | 1 | 0 | 0 | 0 | 0 | 0 | 0 | 1 |  | 0 | 1 | -1 | 0 | 0 |  | 0 | 0 | 0 | 0 | 0 | 0 | 0 | 0 | 0 | 0 | 0 | 0 | 0 | 0 | 0 | 0 | 0 | 0 | 0 | 0 | 0 | 0 |  | 0 | 0 | 3 | 481.25 | 506.09 | 9.11 | 506.09 | 0 | 13831.44 | 0 | 3 | 481.25 | 13831.44 | 9.11 | 0 | 0 | 1 | -1 | -1
151 | 74715642 | 74749562 | 31709594 | 70 | 1 | 1 | 1 | 1-100-33 |  | Затраты труда рабочих (Средний разряд - 3,3) | 1191 | 1013 | чел.-ч. | чел.-ч. | 1 | 0 | -1759674247 | 1.0815 | 0 | 0 | 0 | 295.84 | 0 | 0 | 0 | 8.86 | 1 | 1 | 1 | 33.39 | 4 | 0 | 1 | 1 | 0 | 0 | 1.03 | )*1,05 | 1 | 2 | 74749571 | 1 | 0 | 167 | 0 | 0 | 0 | 0 | 0 | 0 | 0 | 0 | 0 | 0 | 0 | 0 | 0 | 0 | 0 | 0 | 0 | 0 | 0 | 0 | 0 | 0 | 914.13 | 3.2445 | 0 | 3.2445 | 295.84 | 8.86 | 33.39 | 9.59 | 0 | 0 | 0 | 3.2445 | 295.84 | 8.86 | 33.39 | 0 | 0 |  | -1 | -1
151 | 74715642 | 74749562 | 31709492 | 70 | 1 | 1 | 1 | 4-100-00 |  | Затраты труда машинистов | 1191 | 1013 | чел.-ч. | чел.-ч. | 1 | 0 | -1417349443 | 0.0105 | 0 | 0 | 0 | 0 | 0 | 0 | 0 | 0 | 1 | 1 | 33.39 | 1 | 4 | 0 | 1 | 1 | 0 | 0 | 0.01 | )*1,05 | 2 | 2 | 74749572 | 1 | 0 | 168 | 0 | 0 | 0 | 0 | 0 | 0 | 0 | 0 | 0 | 0 | 0 | 0 | 0 | 0 | 0 | 0 | 0 | 0 | 0 | 0 | 0 | 0 |  | 0 | 0 | 0.0315 | 0 | 0 | 1 | 0 | 0 | 0 | 0 | 0.0315 | 0 | 0 | 33.39 | 0 | 0 |  | -1 | -1
151 | 74715642 | 74749562 | 49672695 | 1 | 1 | 1 | 2 | 91.06.03-047 | ФСЭМ-2001, 91.06.03-047 , приказ Минстроя России № 876/пр от 26.12.2019 | Лебедки ручные и рычажные тяговым усилием 31,39 кН (3,2 т) | 1367 | 1011 | маш.-ч. | маш.-ч. | 1 | 0 | 1063590936 | 0.273 | 0 | 41.37 | 0 | 0 | 0 | 3.12 | 0 | 0 | 1 | 13.26 | 33.39 | 1 | 4 | 0 | 1 | 1 | 0 | 0 | 0.26 | )*1,05 | 0 | 2 | 74749573 | 1 | 0 | 169 | 0 | 0 | 0 | 0 | 0 | 0 | 0 | 0 | 0 | 0 | 0 | 0 | 0 | 0 | 0 | 0 | 0 | 0 | 0 | 0 | 0 | 0 |  | 0 | 0 | 0.819 | 41.37 | 3.12 | 13.26 | 0.85 | 0 | 0 | 33.88 | 0.819 | 41.37 | 3.12 | 13.26 | 0 | 0 |  | -1 | -1
151 | 74715642 | 74749562 | 49673503 | 1 | 1 | 1 | 2 | 91.14.02-001 | ФСЭМ-2001, 91.14.02-001 , приказ Минстроя России № 876/пр от 26.12.2019 | Автомобили бортовые, грузоподъемность до 5 т | 1367 | 1011 | маш.-ч. | маш.-ч. | 1 | 0 | 509054691 | 0.0105 | 0 | 871.31 | 387.32 | 0 | 0 | 65.71 | 11.6 | 0 | 1 | 13.26 | 33.39 | 1 | 4 | 0 | 1 | 1 | 0 | 0 | 0.01 | )*1,05 | 0 | 2 | 74749574 | 1 | 0 | 170 | 0 | 0 | 0 | 0 | 0 | 0 | 0 | 0 | 0 | 0 | 0 | 0 | 0 | 0 | 0 | 0 | 0 | 0 | 0 | 0 | 0 | 0 |  | 0 | 0 | 0.0315 | 871.31 | 65.71 | 13.26 | 0.69 | 0.13 | 0 | 27.45 | 0.0315 | 871.31 | 65.71 | 13.26 | 0 | 0 |  | -1 | -1
151 | 74715642 | 74749562 | 49525488 | 1 | 1 | 1 | 3 | 01.7.15.03-0042 | ФССЦ-2001, 01.7.15.03-0042, приказ Минстроя России № 876/пр от 26.12.2019 | Болты с гайками и шайбами строительные | 1346 | 1009 | кг | кг | 1 | 0 | -1864341761 | #REF! | 82.35 | 0 | 0 | 0 | 9.04 | 0 | 0 | 0 | 9.11 | 1 | 1 | 1 | 4 | 0 | 1 | 1 | 0 | 0 | 0.2 |  | 0 | 2 | 74749575 | 1 | 0 | 171 | 0 | 0 | 0 | 0 | 0 | 0 | 0 | 0 | 0 | 0 | 0 | 0 | 0 | 0 | 0 | 0 | 0 | 0 | 0 | 0 | 0 | 0 |  | 0 | 0 | #REF! | 82.35 | 9.04 | 9.11 | 1.81 | 0 | #REF! | #REF! | #REF! | 82.35 | 9.04 | 9.11 | 0 | 0 |  | -1 | -1
151 | 74715642 | 74749562 | 49526492 | 1 | 1 | 1 | 3 | 01.7.19.04-0031 | ФССЦ-2001, 01.7.19.04-0031, приказ Минстроя России № 876/пр от 26.12.2019 | Прокладки резиновые (пластина техническая прессованная) | 1346 | 1009 | кг | кг | 1 | 0 | 497341279 | #REF! | 210.35 | 0 | 0 | 0 | 23.09 | 0 | 0 | 0 | 9.11 | 1 | 1 | 1 | 4 | 0 | 1 | 1 | 0 | 0 | 0.246 |  | 0 | 2 | 74749576 | 1 | 0 | 172 | 0 | 0 | 0 | 0 | 0 | 0 | 0 | 0 | 0 | 0 | 0 | 0 | 0 | 0 | 0 | 0 | 0 | 0 | 0 | 0 | 0 | 0 |  | 0 | 0 | #REF! | 210.35 | 23.09 | 9.11 | 5.68 | 0 | #REF! | #REF! | #REF! | 210.35 | 23.09 | 9.11 | 0 | 0 |  | -1 | -1
151 | 74715642 | 74749562 | 0 | 1 | 1 | 1 | 3 | Прайс | ФССЦ-2001, 19.3.01.09-0003, приказ Минстроя России № 876/пр от 26.12.2019 | Клапан Канал- КОЛ-К-160, ООО "ВЕЗА" | 1371 | 1013 | ШТ | ШТ | 1 | 0 | -2105354341 | 0.66667 | 1095.41 | 0 | 0 | 0 | 1151.96 | 0 | 0 | 0 | 9.11 | 1 | 1 | 1 | 0 | 0 | 0 | 1 | 0 | 0 | 0.66667 |  | 0 | 1 | -1 | 0 | 0 |  | 0 | 0 | 0 | 0 | 0 | 0 | 0 | 0 | 0 | 0 | 0 | 0 | 0 | 0 | 0 | 0 | 0 | 0 | 0 | 0 | 0 | 0 |  | 0 | 0 | 2 | 1095.41 | 1151.96 | 9.11 | 767.97 | 0 | 20988.72 | 0 | 2 | 1095.41 | 20988.72 | 9.11 | 0 | 0 | 1 | -1 | -1
151 | 74715642 | 74749562 | 0 | 1 | 1 | 1 | 3 | Прайс | ФССЦ-2001, 19.3.01.09-0001, приказ Минстроя России № 876/пр от 26.12.2019 | Клапан Канал- КОЛ-К-100, ООО "ВЕЗА" | 1371 | 1013 | ШТ | ШТ | 1 | 0 | -587167010 | 0.33333 | 638.91 | 0 | 0 | 0 | 671.89 | 0 | 0 | 0 | 9.11 | 1 | 1 | 1 | 0 | 0 | 0 | 1 | 0 | 0 | 0.33333 |  | 0 | 1 | -1 | 0 | 0 |  | 0 | 0 | 0 | 0 | 0 | 0 | 0 | 0 | 0 | 0 | 0 | 0 | 0 | 0 | 0 | 0 | 0 | 0 | 0 | 0 | 0 | 0 |  | 0 | 0 | 1 | 638.91 | 671.89 | 9.11 | 223.96 | 0 | 6120.92 | 0 | 1 | 638.91 | 6120.92 | 9.11 | 0 | 0 | 1 | -1 | -1
154 | 74715642 | 74749611 | 31714704 | 70 | 1 | 1 | 1 | 1-100-34 |  | Затраты труда рабочих (Средний разряд - 3,4) | 1191 | 1013 | чел.-ч. | чел.-ч. | 1 | 0 | -112797078 | 1.113 | 0 | 0 | 0 | 299.51 | 0 | 0 | 0 | 8.97 | 1 | 1 | 1 | 33.39 | 4 | 0 | 1 | 1 | 0 | 0 | 1.06 | *1,05 | 1 | 2 | 74749619 | 1 | 0 | 174 | 0 | 0 | 0 | 0 | 0 | 0 | 0 | 0 | 0 | 0 | 0 | 0 | 0 | 0 | 0 | 0 | 0 | 0 | 0 | 0 | 0 | 0 | 2857.31 | 10.017 | 0 | 10.017 | 299.51 | 8.97 | 33.39 | 9.99 | 0 | 0 | 0 | 10.017 | 299.51 | 8.97 | 33.39 | 0 | 0 |  | -1 | -1
154 | 74715642 | 74749611 | 31709492 | 70 | 1 | 1 | 1 | 4-100-00 |  | Затраты труда машинистов | 1191 | 1013 | чел.-ч. | чел.-ч. | 1 | 0 | -1417349443 | 0.0105 | 0 | 0 | 0 | 0 | 0 | 0 | 0 | 0 | 1 | 1 | 33.39 | 1 | 4 | 0 | 1 | 1 | 0 | 0 | 0.01 | *1,05 | 2 | 2 | 74749620 | 1 | 0 | 175 | 0 | 0 | 0 | 0 | 0 | 0 | 0 | 0 | 0 | 0 | 0 | 0 | 0 | 0 | 0 | 0 | 0 | 0 | 0 | 0 | 0 | 0 |  | 0 | 0 | 0.0945 | 0 | 0 | 1 | 0 | 0 | 0 | 0 | 0.0945 | 0 | 0 | 33.39 | 0 | 0 |  | -1 | -1
154 | 74715642 | 74749611 | 49672695 | 1 | 1 | 1 | 2 | 91.06.03-047 | ФСЭМ-2001, 91.06.03-047 , приказ Минстроя России № 876/пр от 26.12.2019 | Лебедки ручные и рычажные тяговым усилием 31,39 кН (3,2 т) | 1367 | 1011 | маш.-ч. | маш.-ч. | 1 | 0 | 1063590936 | 0.2835 | 0 | 41.37 | 0 | 0 | 0 | 3.12 | 0 | 0 | 1 | 13.26 | 33.39 | 1 | 4 | 0 | 1 | 1 | 0 | 0 | 0.27 | )*1,05 | 0 | 2 | 74749621 | 1 | 0 | 176 | 0 | 0 | 0 | 0 | 0 | 0 | 0 | 0 | 0 | 0 | 0 | 0 | 0 | 0 | 0 | 0 | 0 | 0 | 0 | 0 | 0 | 0 |  | 0 | 0 | 2.5515 | 41.37 | 3.12 | 13.26 | 0.88 | 0 | 0 | 105.56 | 2.5515 | 41.37 | 3.12 | 13.26 | 0 | 0 |  | -1 | -1
154 | 74715642 | 74749611 | 49673503 | 1 | 1 | 1 | 2 | 91.14.02-001 | ФСЭМ-2001, 91.14.02-001 , приказ Минстроя России № 876/пр от 26.12.2019 | Автомобили бортовые, грузоподъемность до 5 т | 1367 | 1011 | маш.-ч. | маш.-ч. | 1 | 0 | 509054691 | 0.0105 | 0 | 871.31 | 387.32 | 0 | 0 | 65.71 | 11.6 | 0 | 1 | 13.26 | 33.39 | 1 | 4 | 0 | 1 | 1 | 0 | 0 | 0.01 | )*1,05 | 0 | 2 | 74749622 | 1 | 0 | 177 | 0 | 0 | 0 | 0 | 0 | 0 | 0 | 0 | 0 | 0 | 0 | 0 | 0 | 0 | 0 | 0 | 0 | 0 | 0 | 0 | 0 | 0 |  | 0 | 0 | 0.0945 | 871.31 | 65.71 | 13.26 | 0.69 | 0.13 | 0 | 82.34 | 0.0945 | 871.31 | 65.71 | 13.26 | 0 | 0 |  | -1 | -1
154 | 74715642 | 74749611 | 49525488 | 1 | 1 | 1 | 3 | 01.7.15.03-0042 | ФССЦ-2001, 01.7.15.03-0042, приказ Минстроя России № 876/пр от 26.12.2019 | Болты с гайками и шайбами строительные | 1346 | 1009 | кг | кг | 1 | 0 | -1864341761 | #REF! | 82.35 | 0 | 0 | 0 | 9.04 | 0 | 0 | 0 | 9.11 | 1 | 1 | 1 | 4 | 0 | 1 | 1 | 0 | 0 | 0.2 |  | 0 | 2 | 74749623 | 1 | 0 | 178 | 0 | 0 | 0 | 0 | 0 | 0 | 0 | 0 | 0 | 0 | 0 | 0 | 0 | 0 | 0 | 0 | 0 | 0 | 0 | 0 | 0 | 0 |  | 0 | 0 | #REF! | 82.35 | 9.04 | 9.11 | 1.81 | 0 | #REF! | #REF! | #REF! | 82.35 | 9.04 | 9.11 | 0 | 0 |  | -1 | -1
154 | 74715642 | 74749611 | 49526492 | 1 | 1 | 1 | 3 | 01.7.19.04-0031 | ФССЦ-2001, 01.7.19.04-0031, приказ Минстроя России № 876/пр от 26.12.2019 | Прокладки резиновые (пластина техническая прессованная) | 1346 | 1009 | кг | кг | 1 | 0 | 497341279 | #REF! | 210.35 | 0 | 0 | 0 | 23.09 | 0 | 0 | 0 | 9.11 | 1 | 1 | 1 | 4 | 0 | 1 | 1 | 0 | 0 | 0.56 |  | 0 | 2 | 74749624 | 1 | 0 | 179 | 0 | 0 | 0 | 0 | 0 | 0 | 0 | 0 | 0 | 0 | 0 | 0 | 0 | 0 | 0 | 0 | 0 | 0 | 0 | 0 | 0 | 0 |  | 0 | 0 | #REF! | 210.35 | 23.09 | 9.11 | 12.93 | 0 | #REF! | #REF! | #REF! | 210.35 | 23.09 | 9.11 | 0 | 0 |  | -1 | -1
154 | 74715642 | 74749611 | 0 | 0 | 1 | 1 | 3 | Прайс | ФССЦ-2001, 69.2.02.05-0167, приказ Минстроя России № 876/пр от 26.12.2019 | Клапан КПУ-1Н -О-Н-ф100-2*ф, ООО "ВЕЗА" | 1371 | 1013 | ШТ | ШТ | 1 | 0 | -1384511245 | 0.11111 | 7359 | 0 | 0 | 0 | 7678.18 | 0 | 0 | 0 | 6.13 | 1 | 1 | 1 | 0 | 0 | 0 | 0 | 0 | 0 | 0.11111 |  | 0 | 1 | -1 | 0 | 0 |  | 0 | 0 | 0 | 0 | 0 | 0 | 0 | 0 | 0 | 0 | 0 | 0 | 0 | 0 | 0 | 0 | 0 | 0 | 0 | 0 | 0 | 0 |  | 0 | 0 | 1 | 7359 | 7678.18 | 6.13 | 853.13 | 0 | 47067.24 | 0 | 1 | 7359 | 47067.24 | 9.11 | 0 | 0 | 1 | -1 | -1
154 | 74715642 | 74749611 | 0 | 0 | 1 | 1 | 3 | Прайс | ФССЦ-2001, 19.3.01.02-0001, приказ Минстроя России № 876/пр от 26.12.2019 | Клапан АЗД-192-ф125-РП, Ровен | 1371 | 1013 | ШТ | ШТ | 1 | 0 | -583869472 | 0.66667 | 1421.67 | 0 | 0 | 0 | 1495.05 | 0 | 0 | 0 | 9.11 | 1 | 1 | 1 | 0 | 0 | 0 | 1 | 0 | 0 | 0.66667 |  | 0 | 1 | -1 | 0 | 0 |  | 0 | 0 | 0 | 0 | 0 | 0 | 0 | 0 | 0 | 0 | 0 | 0 | 0 | 0 | 0 | 0 | 0 | 0 | 0 | 0 | 0 | 0 |  | 0 | 0 | 6 | 1421.67 | 1495.05 | 9.11 | 996.7 | 0 | 81719.46 | 0 | 6 | 1421.67 | 81719.46 | 9.11 | 0 | 0 | 1 | -1 | -1
154 | 74715642 | 74749611 | 0 | 1 | 1 | 1 | 3 | Прайс | ФССЦ-2001, 69.2.02.05-0167, приказ Минстроя России № 876/пр от 26.12.2019 | Клапан КПУ-1Н -О-Н-ф125-2*ф, ООО "ВЕЗА" | 1371 | 1013 | ШТ | ШТ | 1 | 0 | 1264643974 | 0.22222 | 7645 | 0 | 0 | 0 | 7976.58 | 0 | 0 | 0 | 6.13 | 1 | 1 | 1 | 0 | 0 | 0 | 0 | 0 | 0 | 0.22222 |  | 0 | 1 | -1 | 0 | 0 |  | 0 | 0 | 0 | 0 | 0 | 0 | 0 | 0 | 0 | 0 | 0 | 0 | 0 | 0 | 0 | 0 | 0 | 0 | 0 | 0 | 0 | 0 |  | 0 | 0 | 2 | 7645 | 7976.58 | 6.13 | 1772.57 | 0 | 97792.88 | 0 | 2 | 7645 | 97792.88 | 9.11 | 0 | 0 | 1 | -1 | -1
158 | 74715642 | 74749899 | 49510715 | 70 | 1 | 1 | 1 | 1-100-30 |  | Затраты труда рабочих (Средний разряд - 3) | 1191 | 1013 | чел.-ч. | чел.-ч. | 1 | 0 | 1049124552 | 26.04 | 0 | 0 | 0 | 284.82 | 0 | 0 | 0 | 8.53 | 1 | 1 | 1 | 33.39 | 4 | 0 | 1 | 1 | 0 | 0 | 24.8 | *1,05 | 1 | 2 | 74749900 | 1 | 0 | 181 | 0 | 0 | 0 | 0 | 0 | 0 | 0 | 0 | 0 | 0 | 0 | 0 | 0 | 0 | 0 | 0 | 0 | 0 | 0 | 0 | 0 | 0 | 423.81 | 1.5624 | 0 | 1.5624 | 284.82 | 8.53 | 33.39 | 222.12 | 0 | 0 | 0 | 1.5624 | 284.82 | 8.53 | 33.39 | 0 | 0 |  | -1 | -1
158 | 74715642 | 74749899 | 49510905 | 70 | 1 | 1 | 1 | 4-100-00 |  | Затраты труда машинистов | 1191 | 1013 | чел.-ч. | чел.-ч. | 1 | 0 | -1417349443 | 0.021 | 0 | 0 | 0 | 0 | 0 | 0 | 0 | 0 | 1 | 1 | 33.39 | 1 | 4 | 0 | 1 | 1 | 0 | 0 | 0.02 | *1,05 | 2 | 2 | 74749901 | 1 | 0 | 182 | 0 | 0 | 0 | 0 | 0 | 0 | 0 | 0 | 0 | 0 | 0 | 0 | 0 | 0 | 0 | 0 | 0 | 0 | 0 | 0 | 0 | 0 |  | 0 | 0 | 0.00126 | 0 | 0 | 1 | 0 | 0 | 0 | 0 | 0.00126 | 0 | 0 | 33.39 | 0 | 0 |  | -1 | -1
158 | 74715642 | 74749899 | 49672767 | 1 | 1 | 1 | 2 | 91.06.06-048 | ФСЭМ-2001, 91.06.06-048 , приказ Минстроя России № 876/пр от 26.12.2019 | Подъемники одномачтовые, грузоподъемность до 500 кг, высота подъема 45 м | 1367 | 1011 | маш.-ч. | маш.-ч. | 1 | 0 | 1232162608 | 0.00315 | 0 | 414.51 | 450.77 | 0 | 0 | 31.26 | 13.5 | 0 | 1 | 13.26 | 33.39 | 1 | 4 | 0 | 1 | 1 | 0 | 0 | 0.003 | )*1,05 | 0 | 2 | 74749902 | 1 | 0 | 183 | 0 | 0 | 0 | 0 | 0 | 0 | 0 | 0 | 0 | 0 | 0 | 0 | 0 | 0 | 0 | 0 | 0 | 0 | 0 | 0 | 0 | 0 |  | 0 | 0 | 0.000189 | 414.51 | 31.26 | 13.26 | 0.09 | 0.04 | 0 | 0.08 | 0.000189 | 414.51 | 31.26 | 13.26 | 0 | 0 |  | -1 | -1
158 | 74715642 | 74749899 | 49673503 | 1 | 1 | 1 | 2 | 91.14.02-001 | ФСЭМ-2001, 91.14.02-001 , приказ Минстроя России № 876/пр от 26.12.2019 | Автомобили бортовые, грузоподъемность до 5 т | 1367 | 1011 | маш.-ч. | маш.-ч. | 1 | 0 | 509054691 | 0.021 | 0 | 871.31 | 387.32 | 0 | 0 | 65.71 | 11.6 | 0 | 1 | 13.26 | 33.39 | 1 | 4 | 0 | 1 | 1 | 0 | 0 | 0.02 | )*1,05 | 0 | 2 | 74749903 | 1 | 0 | 184 | 0 | 0 | 0 | 0 | 0 | 0 | 0 | 0 | 0 | 0 | 0 | 0 | 0 | 0 | 0 | 0 | 0 | 0 | 0 | 0 | 0 | 0 |  | 0 | 0 | 0.00126 | 871.31 | 65.71 | 13.26 | 1.38 | 0.24 | 0 | 1.1 | 0.00126 | 871.31 | 65.71 | 13.26 | 0 | 0 |  | -1 | -1
158 | 74715642 | 74749899 | 49525697 | 1 | 1 | 1 | 3 | 01.7.15.07-0152 | ФССЦ-2001, 01.7.15.07-0152, приказ Минстроя России № 876/пр от 26.12.2019 | Дюбели с шурупом, размер 6x35 мм | 1425 | 1013 | 100 ШТ | 100 ШТ | 1 | 0 | 1343353334 | #REF! | 72.88 | 0 | 0 | 0 | 8 | 0 | 0 | 0 | 9.11 | 1 | 1 | 1 | 4 | 0 | 1 | 1 | 0 | 0 | 4.04 |  | 0 | 2 | 74749905 | 1 | 0 | 186 | 0 | 0 | 0 | 0 | 0 | 0 | 0 | 0 | 0 | 0 | 0 | 0 | 0 | 0 | 0 | 0 | 0 | 0 | 0 | 0 | 0 | 0 |  | 0 | 0 | #REF! | 72.88 | 8 | 9.11 | 32.32 | 0 | #REF! | #REF! | #REF! | 72.88 | 8 | 9.11 | 0 | 0 |  | -1 | -1
158 | 74715642 | 74749899 | 49555026 | 1 | 1 | 1 | 3 | 14.5.01.07-1000 | ФССЦ-2001, 14.5.01.07-1000, приказ Минстроя России № 876/пр от 26.12.2019 | Герметик клей силиконовый | 1296 | 1002 | л | л | 1 | 0 | 1235506667 | #REF! | 1196.6 | 0 | 0 | 0 | 131.35 | 0 | 0 | 0 | 9.11 | 1 | 1 | 1 | 4 | 0 | 1 | 1 | 0 | 0 | 2.1267 |  | 0 | 2 | 74749907 | 1 | 0 | 188 | 0 | 0 | 0 | 0 | 0 | 0 | 0 | 0 | 0 | 0 | 0 | 0 | 0 | 0 | 0 | 0 | 0 | 0 | 0 | 0 | 0 | 0 |  | 0 | 0 | #REF! | 1196.6 | 131.35 | 9.11 | 279.34 | 0 | #REF! | #REF! | #REF! | 1196.6 | 131.35 | 9.11 | 0 | 0 |  | -1 | -1
158 | 74715642 | 74749899 | 0 | 0 | 1 | 1 | 3 | Прайс | ФССЦ-2001, 19.1.05.04-0007, приказ Минстроя России № 876/пр от 26.12.2019 | Диффузор SR-125 | 1371 | 1013 | ШТ | ШТ | 1 | 0 | 1624094406 | 100 | 435 | 0 | 0 | 0 | 457.46 | 0 | 0 | 0 | 9.11 | 1 | 1 | 1 | 0 | 0 | 0 | 1 | 0 | 0 | 100 |  | 0 | 1 | -1 | 0 | 0 |  | 0 | 0 | 0 | 0 | 0 | 0 | 0 | 0 | 0 | 0 | 0 | 0 | 0 | 0 | 0 | 0 | 0 | 0 | 0 | 0 | 0 | 0 |  | 0 | 0 | 6 | 435 | 457.46 | 9.11 | 45746 | 0 | 25004.76 | 0 | 6 | 435 | 25004.76 | 9.11 | 0 | 0 | 1 | -1 | -1
160 | 74715642 | 74753465 | 31715109 | 70 | 1 | 1 | 1 | 1-100-32 |  | Затраты труда рабочих (Средний разряд - 3,2) | 1191 | 1013 | чел.-ч. | чел.-ч. | 1 | 0 | 784619160 | 128.1 | 0 | 0 | 0 | 291.83 | 0 | 0 | 0 | 8.74 | 1 | 1 | 1 | 33.39 | 4 | 0 | 1 | 1 | 0 | 0 | 122 | )*1,05 | 1 | 2 | 74753480 | 1 | 0 | 190 | 0 | 0 | 0 | 0 | 0 | 0 | 0 | 0 | 0 | 0 | 0 | 0 | 0 | 0 | 0 | 0 | 0 | 0 | 0 | 0 | 0 | 0 | 7829.12 | 28.1692 | 0 | 28.1692 | 291.83 | 8.74 | 33.39 | 1119.59 | 0 | 0 | 0 | 28.1692 | 291.83 | 8.74 | 33.39 | 0 | 0 |  | -1 | -1
160 | 74715642 | 74753465 | 31709492 | 70 | 1 | 1 | 1 | 4-100-00 |  | Затраты труда машинистов | 1191 | 1013 | чел.-ч. | чел.-ч. | 1 | 0 | -1417349443 | 0.672 | 0 | 0 | 0 | 0 | 0 | 0 | 0 | 0 | 1 | 1 | 33.39 | 1 | 4 | 0 | 1 | 1 | 0 | 0 | 0.64 | )*1,05 | 2 | 2 | 74753481 | 1 | 0 | 191 | 0 | 0 | 0 | 0 | 0 | 0 | 0 | 0 | 0 | 0 | 0 | 0 | 0 | 0 | 0 | 0 | 0 | 0 | 0 | 0 | 0 | 0 |  | 0 | 0 | 0.14777 | 0 | 0 | 1 | 0 | 0 | 0 | 0 | 0.14777 | 0 | 0 | 33.39 | 0 | 0 |  | -1 | -1
160 | 74715642 | 74753465 | 49672573 | 1 | 1 | 1 | 2 | 91.05.05-015 | ФСЭМ-2001, 91.05.05-015 , приказ Минстроя России № 876/пр от 26.12.2019 | Краны на автомобильном ходу, грузоподъемность 16 т | 1367 | 1011 | маш.-ч. | маш.-ч. | 1 | 0 | -430484415 | 0.2625 | 0 | 1530.2 | 450.77 | 0 | 0 | 115.4 | 13.5 | 0 | 1 | 13.26 | 33.39 | 1 | 4 | 0 | 1 | 1 | 0 | 0 | 0.25 | )*1,05 | 0 | 2 | 74753482 | 1 | 0 | 192 | 0 | 0 | 0 | 0 | 0 | 0 | 0 | 0 | 0 | 0 | 0 | 0 | 0 | 0 | 0 | 0 | 0 | 0 | 0 | 0 | 0 | 0 |  | 0 | 0 | 0.057724 | 1530.2 | 115.4 | 13.26 | 30.29 | 3.55 | 0 | 88.33 | 0.057724 | 1530.2 | 115.4 | 13.26 | 0 | 0 |  | -1 | -1
160 | 74715642 | 74753465 | 49672695 | 1 | 1 | 1 | 2 | 91.06.03-047 | ФСЭМ-2001, 91.06.03-047 , приказ Минстроя России № 876/пр от 26.12.2019 | Лебедки ручные и рычажные тяговым усилием 31,39 кН (3,2 т) | 1367 | 1011 | маш.-ч. | маш.-ч. | 1 | 0 | 1063590936 | 18.5325 | 0 | 41.37 | 0 | 0 | 0 | 3.12 | 0 | 0 | 1 | 13.26 | 33.39 | 1 | 4 | 0 | 1 | 1 | 0 | 0 | 17.65 | )*1,05 | 0 | 2 | 74753483 | 1 | 0 | 193 | 0 | 0 | 0 | 0 | 0 | 0 | 0 | 0 | 0 | 0 | 0 | 0 | 0 | 0 | 0 | 0 | 0 | 0 | 0 | 0 | 0 | 0 |  | 0 | 0 | 4.0753 | 41.37 | 3.12 | 13.26 | 57.82 | 0 | 0 | 168.6 | 4.0753 | 41.37 | 3.12 | 13.26 | 0 | 0 |  | -1 | -1
160 | 74715642 | 74753465 | 49672703 | 1 | 1 | 1 | 2 | 91.06.03-055 | ФСЭМ-2001, 91.06.03-055 , приказ Минстроя России № 876/пр от 26.12.2019 | Лебедки электрические тяговым усилием 19,62 кН (2 т) | 1367 | 1011 | маш.-ч. | маш.-ч. | 1 | 0 | -1424865896 | 0.2415 | 0 | 88.31 | 0 | 0 | 0 | 6.66 | 0 | 0 | 1 | 13.26 | 33.39 | 1 | 4 | 0 | 1 | 1 | 0 | 0 | 0.23 | )*1,05 | 0 | 2 | 74753484 | 1 | 0 | 194 | 0 | 0 | 0 | 0 | 0 | 0 | 0 | 0 | 0 | 0 | 0 | 0 | 0 | 0 | 0 | 0 | 0 | 0 | 0 | 0 | 0 | 0 |  | 0 | 0 | 0.053106 | 88.31 | 6.66 | 13.26 | 1.61 | 0 | 0 | 4.69 | 0.053106 | 88.31 | 6.66 | 13.26 | 0 | 0 |  | -1 | -1
160 | 74715642 | 74753465 | 49673503 | 1 | 1 | 1 | 2 | 91.14.02-001 | ФСЭМ-2001, 91.14.02-001 , приказ Минстроя России № 876/пр от 26.12.2019 | Автомобили бортовые, грузоподъемность до 5 т | 1367 | 1011 | маш.-ч. | маш.-ч. | 1 | 0 | 509054691 | 0.4095 | 0 | 871.31 | 387.32 | 0 | 0 | 65.71 | 11.6 | 0 | 1 | 13.26 | 33.39 | 1 | 4 | 0 | 1 | 1 | 0 | 0 | 0.39 | )*1,05 | 0 | 2 | 74753485 | 1 | 0 | 195 | 0 | 0 | 0 | 0 | 0 | 0 | 0 | 0 | 0 | 0 | 0 | 0 | 0 | 0 | 0 | 0 | 0 | 0 | 0 | 0 | 0 | 0 |  | 0 | 0 | 0.090049 | 871.31 | 65.71 | 13.26 | 26.91 | 4.75 | 0 | 78.46 | 0.090049 | 871.31 | 65.71 | 13.26 | 0 | 0 |  | -1 | -1
160 | 74715642 | 74753465 | 49673715 | 1 | 1 | 1 | 2 | 91.17.04-233 | ФСЭМ-2001, 91.17.04-233 , приказ Минстроя России № 876/пр от 26.12.2019 | Установки для сварки ручной дуговой (постоянного тока) | 1367 | 1011 | маш.-ч. | маш.-ч. | 1 | 0 | 829370094 | 1.3965 | 0 | 107.41 | 0 | 0 | 0 | 8.1 | 0 | 0 | 1 | 13.26 | 33.39 | 1 | 4 | 0 | 1 | 1 | 0 | 0 | 1.33 | )*1,05 | 0 | 2 | 74753486 | 1 | 0 | 196 | 0 | 0 | 0 | 0 | 0 | 0 | 0 | 0 | 0 | 0 | 0 | 0 | 0 | 0 | 0 | 0 | 0 | 0 | 0 | 0 | 0 | 0 |  | 0 | 0 | 0.30709 | 107.41 | 8.1 | 13.26 | 11.31 | 0 | 0 | 32.98 | 0.30709 | 107.41 | 8.1 | 13.26 | 0 | 0 |  | -1 | -1
160 | 74715642 | 74753465 | 49521144 | 1 | 1 | 1 | 3 | 01.1.01.09-0026 | ФССЦ-2001, 01.1.01.09-0026, приказ Минстроя России № 876/пр от 26.12.2019 | Шнур асбестовый общего назначения ШАОН, диаметр 8-10 мм | 1348 | 1009 | т | т | 1000 | 0 | -847628873 | #REF! | 241405.89 | 0 | 0 | 0 | 26499 | 0 | 0 | 0 | 9.11 | 1 | 1 | 1 | 4 | 0 | 1 | 1 | 0 | 0 | 0.00084 |  | 0 | 2 | 74753487 | 1 | 0 | 197 | 0 | 0 | 0 | 0 | 0 | 0 | 0 | 0 | 0 | 0 | 0 | 0 | 0 | 0 | 0 | 0 | 0 | 0 | 0 | 0 | 0 | 0 |  | 0 | 0 | #REF! | 241405.89 | 26499 | 9.11 | 22.26 | 0 | #REF! | #REF! | #REF! | 241405.89 | 26499 | 9.11 | 0 | 0 |  | -1 | -1
160 | 74715642 | 74753465 | 49524301 | 1 | 1 | 1 | 3 | 01.7.11.07-0045 | ФССЦ-2001, 01.7.11.07-0045, приказ Минстроя России № 876/пр от 26.12.2019 | Электроды сварочные Э42А, диаметр 5 мм | 1348 | 1009 | т | т | 1000 | 0 | 1824693337 | #REF! | 94397.82 | 0 | 0 | 0 | 10362 | 0 | 0 | 0 | 9.11 | 1 | 1 | 1 | 4 | 0 | 1 | 1 | 0 | 0 | 0.00039 |  | 0 | 2 | 74753488 | 1 | 0 | 198 | 0 | 0 | 0 | 0 | 0 | 0 | 0 | 0 | 0 | 0 | 0 | 0 | 0 | 0 | 0 | 0 | 0 | 0 | 0 | 0 | 0 | 0 |  | 0 | 0 | #REF! | 94397.82 | 10362 | 9.11 | 4.04 | 0 | #REF! | #REF! | #REF! | 94397.82 | 10362 | 9.11 | 0 | 0 |  | -1 | -1
160 | 74715642 | 74753465 | 49525488 | 1 | 1 | 1 | 3 | 01.7.15.03-0042 | ФССЦ-2001, 01.7.15.03-0042, приказ Минстроя России № 876/пр от 26.12.2019 | Болты с гайками и шайбами строительные | 1346 | 1009 | кг | кг | 1 | 0 | -1864341761 | #REF! | 82.35 | 0 | 0 | 0 | 9.04 | 0 | 0 | 0 | 9.11 | 1 | 1 | 1 | 4 | 0 | 1 | 1 | 0 | 0 | 11 |  | 0 | 2 | 74753489 | 1 | 0 | 199 | 0 | 0 | 0 | 0 | 0 | 0 | 0 | 0 | 0 | 0 | 0 | 0 | 0 | 0 | 0 | 0 | 0 | 0 | 0 | 0 | 0 | 0 |  | 0 | 0 | #REF! | 82.35 | 9.04 | 9.11 | 99.44 | 0 | #REF! | #REF! | #REF! | 82.35 | 9.04 | 9.11 | 0 | 0 |  | -1 | -1
160 | 74715642 | 74753465 | 49526492 | 1 | 1 | 1 | 3 | 01.7.19.04-0031 | ФССЦ-2001, 01.7.19.04-0031, приказ Минстроя России № 876/пр от 26.12.2019 | Прокладки резиновые (пластина техническая прессованная) | 1346 | 1009 | кг | кг | 1 | 0 | 497341279 | #REF! | 210.35 | 0 | 0 | 0 | 23.09 | 0 | 0 | 0 | 9.11 | 1 | 1 | 1 | 4 | 0 | 1 | 1 | 0 | 0 | 7.58 |  | 0 | 2 | 74753490 | 1 | 0 | 200 | 0 | 0 | 0 | 0 | 0 | 0 | 0 | 0 | 0 | 0 | 0 | 0 | 0 | 0 | 0 | 0 | 0 | 0 | 0 | 0 | 0 | 0 |  | 0 | 0 | #REF! | 210.35 | 23.09 | 9.11 | 175.02 | 0 | #REF! | #REF! | #REF! | 210.35 | 23.09 | 9.11 | 0 | 0 |  | -1 | -1
160 | 74715642 | 74753465 | 49541437 | 1 | 1 | 1 | 3 | 08.1.02.17-0162 | ФССЦ-2001, 08.1.02.17-0162, приказ Минстроя России № 876/пр от 26.12.2019 | Сетка тканая с квадратными ячейками № 05, оцинкованная | 1327 | 1005 | м2 | м2 | 1 | 0 | 2073721092 | 0.045475 | 311.56 | 0 | 0 | 0 | 34.2 | 0 | 0 | 0 | 9.11 | 1 | 1 | 1 | 0 | 0 | 0 | 0 | 0 | 0 | 0.045475 |  | 0 | 1 | -1 | 0 | 0 |  | 0 | 0 | 0 | 0 | 0 | 0 | 0 | 0 | 0 | 0 | 0 | 0 | 0 | 0 | 0 | 0 | 0 | 0 | 0 | 0 | 0 | 0 |  | 0 | 0 | 0.01 | 311.56 | 34.2 | 9.11 | 1.56 | 0 | 3.12 | 0 | 0.01 | 311.56 | 3.12 | 9.11 | 0 | 0 | 1 | -1 | -1
160 | 74715642 | 74753465 | 49555131 | 1 | 1 | 1 | 3 | 14.5.04.03-0002 | ФССЦ-2001, 14.5.04.03-0002, приказ Минстроя России № 876/пр от 26.12.2019 | Мастика герметизирующая нетвердеющая из синтетического каучука, для заполнения и герметизации швов стеклянного ограждения теплиц | 1348 | 1009 | т | т | 1000 | 0 | -364749507 | #REF! | 156537.13 | 0 | 0 | 0 | 17183 | 0 | 0 | 0 | 9.11 | 1 | 1 | 1 | 4 | 0 | 1 | 1 | 0 | 0 | 0.00513 |  | 0 | 2 | 74753492 | 1 | 0 | 202 | 0 | 0 | 0 | 0 | 0 | 0 | 0 | 0 | 0 | 0 | 0 | 0 | 0 | 0 | 0 | 0 | 0 | 0 | 0 | 0 | 0 | 0 |  | 0 | 0 | #REF! | 156537.13 | 17183 | 9.11 | 88.15 | 0 | #REF! | #REF! | #REF! | 156537.13 | 17183 | 9.11 | 0 | 0 |  | -1 | -1
160 | 74715642 | 74753465 | 0 | 0 | 1 | 1 | 3 | Прайс | ФССЦ-2001, 19.1.01.03-0076, приказ Минстроя России № 876/пр от 26.12.2019 | Воздуховод из оцинкованной стали класс "В" 6=0,8 мм ф100 ГОСТ 14918-2020 | 1327 | 1005 | м2 | м2 | 1 | 0 | 823171850 | 100 | 990.26 | 0 | 0 | 0 | 1041.38 | 0 | 0 | 0 | 9.11 | 1 | 1 | 1 | 0 | 0 | 0 | 0 | 0 | 0 | 100 |  | 0 | 1 | -1 | 0 | 0 |  | 0 | 0 | 0 | 0 | 0 | 0 | 0 | 0 | 0 | 0 | 0 | 0 | 0 | 0 | 0 | 0 | 0 | 0 | 0 | 0 | 0 | 0 |  | 0 | 0 | 21.99 | 990.26 | 1041.38 | 9.11 | 104138 | 0 | 208618.47 | 0 | 21.99 | 990.26 | 208618.47 | 9.11 | 0 | 0 | 1 | -1 | -1
163 | 74715642 | 74757312 | 31715109 | 70 | 1 | 1 | 1 | 1-100-32 |  | Затраты труда рабочих (Средний разряд - 3,2) | 1191 | 1013 | чел.-ч. | чел.-ч. | 1 | 0 | 784619160 | 128.1 | 0 | 0 | 0 | 291.83 | 0 | 0 | 0 | 8.74 | 1 | 1 | 1 | 33.39 | 4 | 0 | 1 | 1 | 0 | 0 | 122 | )*1,05 | 1 | 2 | 74757327 | 1 | 0 | 208 | 0 | 0 | 0 | 0 | 0 | 0 | 0 | 0 | 0 | 0 | 0 | 0 | 0 | 0 | 0 | 0 | 0 | 0 | 0 | 0 | 0 | 0 | 19852.28 | 71.4286 | 0 | 71.4286 | 291.83 | 8.74 | 33.39 | 1119.59 | 0 | 0 | 0 | 71.4286 | 291.83 | 8.74 | 33.39 | 0 | 0 |  | -1 | -1
163 | 74715642 | 74757312 | 31709492 | 70 | 1 | 1 | 1 | 4-100-00 |  | Затраты труда машинистов | 1191 | 1013 | чел.-ч. | чел.-ч. | 1 | 0 | -1417349443 | 0.672 | 0 | 0 | 0 | 0 | 0 | 0 | 0 | 0 | 1 | 1 | 33.39 | 1 | 4 | 0 | 1 | 1 | 0 | 0 | 0.64 | )*1,05 | 2 | 2 | 74757328 | 1 | 0 | 209 | 0 | 0 | 0 | 0 | 0 | 0 | 0 | 0 | 0 | 0 | 0 | 0 | 0 | 0 | 0 | 0 | 0 | 0 | 0 | 0 | 0 | 0 |  | 0 | 0 | 0.37471 | 0 | 0 | 1 | 0 | 0 | 0 | 0 | 0.37471 | 0 | 0 | 33.39 | 0 | 0 |  | -1 | -1
163 | 74715642 | 74757312 | 49672573 | 1 | 1 | 1 | 2 | 91.05.05-015 | ФСЭМ-2001, 91.05.05-015 , приказ Минстроя России № 876/пр от 26.12.2019 | Краны на автомобильном ходу, грузоподъемность 16 т | 1367 | 1011 | маш.-ч. | маш.-ч. | 1 | 0 | -430484415 | 0.2625 | 0 | 1530.2 | 450.77 | 0 | 0 | 115.4 | 13.5 | 0 | 1 | 13.26 | 33.39 | 1 | 4 | 0 | 1 | 1 | 0 | 0 | 0.25 | )*1,05 | 0 | 2 | 74757329 | 1 | 0 | 210 | 0 | 0 | 0 | 0 | 0 | 0 | 0 | 0 | 0 | 0 | 0 | 0 | 0 | 0 | 0 | 0 | 0 | 0 | 0 | 0 | 0 | 0 |  | 0 | 0 | 0.14637 | 1530.2 | 115.4 | 13.26 | 30.29 | 3.55 | 0 | 223.98 | 0.14637 | 1530.2 | 115.4 | 13.26 | 0 | 0 |  | -1 | -1
163 | 74715642 | 74757312 | 49672695 | 1 | 1 | 1 | 2 | 91.06.03-047 | ФСЭМ-2001, 91.06.03-047 , приказ Минстроя России № 876/пр от 26.12.2019 | Лебедки ручные и рычажные тяговым усилием 31,39 кН (3,2 т) | 1367 | 1011 | маш.-ч. | маш.-ч. | 1 | 0 | 1063590936 | 18.5325 | 0 | 41.37 | 0 | 0 | 0 | 3.12 | 0 | 0 | 1 | 13.26 | 33.39 | 1 | 4 | 0 | 1 | 1 | 0 | 0 | 17.65 | )*1,05 | 0 | 2 | 74757330 | 1 | 0 | 211 | 0 | 0 | 0 | 0 | 0 | 0 | 0 | 0 | 0 | 0 | 0 | 0 | 0 | 0 | 0 | 0 | 0 | 0 | 0 | 0 | 0 | 0 |  | 0 | 0 | 10.3337 | 41.37 | 3.12 | 13.26 | 57.82 | 0 | 0 | 427.51 | 10.3337 | 41.37 | 3.12 | 13.26 | 0 | 0 |  | -1 | -1
163 | 74715642 | 74757312 | 49672703 | 1 | 1 | 1 | 2 | 91.06.03-055 | ФСЭМ-2001, 91.06.03-055 , приказ Минстроя России № 876/пр от 26.12.2019 | Лебедки электрические тяговым усилием 19,62 кН (2 т) | 1367 | 1011 | маш.-ч. | маш.-ч. | 1 | 0 | -1424865896 | 0.2415 | 0 | 88.31 | 0 | 0 | 0 | 6.66 | 0 | 0 | 1 | 13.26 | 33.39 | 1 | 4 | 0 | 1 | 1 | 0 | 0 | 0.23 | )*1,05 | 0 | 2 | 74757331 | 1 | 0 | 212 | 0 | 0 | 0 | 0 | 0 | 0 | 0 | 0 | 0 | 0 | 0 | 0 | 0 | 0 | 0 | 0 | 0 | 0 | 0 | 0 | 0 | 0 |  | 0 | 0 | 0.13466 | 88.31 | 6.66 | 13.26 | 1.61 | 0 | 0 | 11.89 | 0.13466 | 88.31 | 6.66 | 13.26 | 0 | 0 |  | -1 | -1
163 | 74715642 | 74757312 | 49673503 | 1 | 1 | 1 | 2 | 91.14.02-001 | ФСЭМ-2001, 91.14.02-001 , приказ Минстроя России № 876/пр от 26.12.2019 | Автомобили бортовые, грузоподъемность до 5 т | 1367 | 1011 | маш.-ч. | маш.-ч. | 1 | 0 | 509054691 | 0.4095 | 0 | 871.31 | 387.32 | 0 | 0 | 65.71 | 11.6 | 0 | 1 | 13.26 | 33.39 | 1 | 4 | 0 | 1 | 1 | 0 | 0 | 0.39 | )*1,05 | 0 | 2 | 74757332 | 1 | 0 | 213 | 0 | 0 | 0 | 0 | 0 | 0 | 0 | 0 | 0 | 0 | 0 | 0 | 0 | 0 | 0 | 0 | 0 | 0 | 0 | 0 | 0 | 0 |  | 0 | 0 | 0.22834 | 871.31 | 65.71 | 13.26 | 26.91 | 4.75 | 0 | 198.95 | 0.22834 | 871.31 | 65.71 | 13.26 | 0 | 0 |  | -1 | -1
163 | 74715642 | 74757312 | 49673715 | 1 | 1 | 1 | 2 | 91.17.04-233 | ФСЭМ-2001, 91.17.04-233 , приказ Минстроя России № 876/пр от 26.12.2019 | Установки для сварки ручной дуговой (постоянного тока) | 1367 | 1011 | маш.-ч. | маш.-ч. | 1 | 0 | 829370094 | 1.3965 | 0 | 107.41 | 0 | 0 | 0 | 8.1 | 0 | 0 | 1 | 13.26 | 33.39 | 1 | 4 | 0 | 1 | 1 | 0 | 0 | 1.33 | )*1,05 | 0 | 2 | 74757333 | 1 | 0 | 214 | 0 | 0 | 0 | 0 | 0 | 0 | 0 | 0 | 0 | 0 | 0 | 0 | 0 | 0 | 0 | 0 | 0 | 0 | 0 | 0 | 0 | 0 |  | 0 | 0 | 0.77869 | 107.41 | 8.1 | 13.26 | 11.31 | 0 | 0 | 83.64 | 0.77869 | 107.41 | 8.1 | 13.26 | 0 | 0 |  | -1 | -1
163 | 74715642 | 74757312 | 49521144 | 1 | 1 | 1 | 3 | 01.1.01.09-0026 | ФССЦ-2001, 01.1.01.09-0026, приказ Минстроя России № 876/пр от 26.12.2019 | Шнур асбестовый общего назначения ШАОН, диаметр 8-10 мм | 1348 | 1009 | т | т | 1000 | 0 | -847628873 | #REF! | 241405.89 | 0 | 0 | 0 | 26499 | 0 | 0 | 0 | 9.11 | 1 | 1 | 1 | 4 | 0 | 1 | 1 | 0 | 0 | 0.00084 |  | 0 | 2 | 74757334 | 1 | 0 | 215 | 0 | 0 | 0 | 0 | 0 | 0 | 0 | 0 | 0 | 0 | 0 | 0 | 0 | 0 | 0 | 0 | 0 | 0 | 0 | 0 | 0 | 0 |  | 0 | 0 | #REF! | 241405.89 | 26499 | 9.11 | 22.26 | 0 | #REF! | #REF! | #REF! | 241405.89 | 26499 | 9.11 | 0 | 0 |  | -1 | -1
163 | 74715642 | 74757312 | 49524301 | 1 | 1 | 1 | 3 | 01.7.11.07-0045 | ФССЦ-2001, 01.7.11.07-0045, приказ Минстроя России № 876/пр от 26.12.2019 | Электроды сварочные Э42А, диаметр 5 мм | 1348 | 1009 | т | т | 1000 | 0 | 1824693337 | #REF! | 94397.82 | 0 | 0 | 0 | 10362 | 0 | 0 | 0 | 9.11 | 1 | 1 | 1 | 4 | 0 | 1 | 1 | 0 | 0 | 0.00039 |  | 0 | 2 | 74757335 | 1 | 0 | 216 | 0 | 0 | 0 | 0 | 0 | 0 | 0 | 0 | 0 | 0 | 0 | 0 | 0 | 0 | 0 | 0 | 0 | 0 | 0 | 0 | 0 | 0 |  | 0 | 0 | #REF! | 94397.82 | 10362 | 9.11 | 4.04 | 0 | #REF! | #REF! | #REF! | 94397.82 | 10362 | 9.11 | 0 | 0 |  | -1 | -1
163 | 74715642 | 74757312 | 49525488 | 1 | 1 | 1 | 3 | 01.7.15.03-0042 | ФССЦ-2001, 01.7.15.03-0042, приказ Минстроя России № 876/пр от 26.12.2019 | Болты с гайками и шайбами строительные | 1346 | 1009 | кг | кг | 1 | 0 | -1864341761 | #REF! | 82.35 | 0 | 0 | 0 | 9.04 | 0 | 0 | 0 | 9.11 | 1 | 1 | 1 | 4 | 0 | 1 | 1 | 0 | 0 | 11 |  | 0 | 2 | 74757336 | 1 | 0 | 217 | 0 | 0 | 0 | 0 | 0 | 0 | 0 | 0 | 0 | 0 | 0 | 0 | 0 | 0 | 0 | 0 | 0 | 0 | 0 | 0 | 0 | 0 |  | 0 | 0 | #REF! | 82.35 | 9.04 | 9.11 | 99.44 | 0 | #REF! | #REF! | #REF! | 82.35 | 9.04 | 9.11 | 0 | 0 |  | -1 | -1
163 | 74715642 | 74757312 | 49526492 | 1 | 1 | 1 | 3 | 01.7.19.04-0031 | ФССЦ-2001, 01.7.19.04-0031, приказ Минстроя России № 876/пр от 26.12.2019 | Прокладки резиновые (пластина техническая прессованная) | 1346 | 1009 | кг | кг | 1 | 0 | 497341279 | #REF! | 210.35 | 0 | 0 | 0 | 23.09 | 0 | 0 | 0 | 9.11 | 1 | 1 | 1 | 4 | 0 | 1 | 1 | 0 | 0 | 7.58 |  | 0 | 2 | 74757337 | 1 | 0 | 218 | 0 | 0 | 0 | 0 | 0 | 0 | 0 | 0 | 0 | 0 | 0 | 0 | 0 | 0 | 0 | 0 | 0 | 0 | 0 | 0 | 0 | 0 |  | 0 | 0 | #REF! | 210.35 | 23.09 | 9.11 | 175.02 | 0 | #REF! | #REF! | #REF! | 210.35 | 23.09 | 9.11 | 0 | 0 |  | -1 | -1
163 | 74715642 | 74757312 | 49555131 | 1 | 1 | 1 | 3 | 14.5.04.03-0002 | ФССЦ-2001, 14.5.04.03-0002, приказ Минстроя России № 876/пр от 26.12.2019 | Мастика герметизирующая нетвердеющая из синтетического каучука, для заполнения и герметизации швов стеклянного ограждения теплиц | 1348 | 1009 | т | т | 1000 | 0 | -364749507 | #REF! | 156537.13 | 0 | 0 | 0 | 17183 | 0 | 0 | 0 | 9.11 | 1 | 1 | 1 | 4 | 0 | 1 | 1 | 0 | 0 | 0.00513 |  | 0 | 2 | 74757339 | 1 | 0 | 220 | 0 | 0 | 0 | 0 | 0 | 0 | 0 | 0 | 0 | 0 | 0 | 0 | 0 | 0 | 0 | 0 | 0 | 0 | 0 | 0 | 0 | 0 |  | 0 | 0 | #REF! | 156537.13 | 17183 | 9.11 | 88.15 | 0 | #REF! | #REF! | #REF! | 156537.13 | 17183 | 9.11 | 0 | 0 |  | -1 | -1
163 | 74715642 | 74757312 | 0 | 0 | 1 | 1 | 3 | Прайс | ФССЦ-2001, 19.1.01.03-0076, приказ Минстроя России № 876/пр от 26.12.2019 | Воздуховод из оцинкованной стали класс "В" 6=0,8 мм ф125 ГОСТ 14918-2020 | 1327 | 1005 | м2 | м2 | 1 | 0 | -1087478745 | 100 | 976.88 | 0 | 0 | 0 | 1027.3 | 0 | 0 | 0 | 9.11 | 1 | 1 | 1 | 0 | 0 | 0 | 1 | 0 | 0 | 100 |  | 0 | 1 | -1 | 0 | 0 |  | 0 | 0 | 0 | 0 | 0 | 0 | 0 | 0 | 0 | 0 | 0 | 0 | 0 | 0 | 0 | 0 | 0 | 0 | 0 | 0 | 0 | 0 |  | 0 | 0 | 55.76 | 976.88 | 1027.3 | 9.11 | 102730 | 0 | 521841.11 | 0 | 55.76 | 976.88 | 521841.11 | 9.11 | 0 | 0 | 1 | -1 | -1
165 | 74715642 | 74757348 | 31715109 | 70 | 1 | 1 | 1 | 1-100-32 |  | Затраты труда рабочих (Средний разряд - 3,2) | 1191 | 1013 | чел.-ч. | чел.-ч. | 1 | 0 | 784619160 | 161.7 | 0 | 0 | 0 | 291.83 | 0 | 0 | 0 | 8.74 | 1 | 1 | 1 | 33.39 | 4 | 0 | 1 | 1 | 0 | 0 | 154 | )*1,05 | 1 | 2 | 74757362 | 1 | 0 | 226 | 0 | 0 | 0 | 0 | 0 | 0 | 0 | 0 | 0 | 0 | 0 | 0 | 0 | 0 | 0 | 0 | 0 | 0 | 0 | 0 | 0 | 0 | 5087.39 | 18.3044 | 0 | 18.3044 | 291.83 | 8.74 | 33.39 | 1413.26 | 0 | 0 | 0 | 18.3044 | 291.83 | 8.74 | 33.39 | 0 | 0 |  | -1 | -1
165 | 74715642 | 74757348 | 31709492 | 70 | 1 | 1 | 1 | 4-100-00 |  | Затраты труда машинистов | 1191 | 1013 | чел.-ч. | чел.-ч. | 1 | 0 | -1417349443 | 1.26 | 0 | 0 | 0 | 0 | 0 | 0 | 0 | 0 | 1 | 1 | 33.39 | 1 | 4 | 0 | 1 | 1 | 0 | 0 | 1.2 | )*1,05 | 2 | 2 | 74757363 | 1 | 0 | 227 | 0 | 0 | 0 | 0 | 0 | 0 | 0 | 0 | 0 | 0 | 0 | 0 | 0 | 0 | 0 | 0 | 0 | 0 | 0 | 0 | 0 | 0 |  | 0 | 0 | 0.14263 | 0 | 0 | 1 | 0 | 0 | 0 | 0 | 0.14263 | 0 | 0 | 33.39 | 0 | 0 |  | -1 | -1
165 | 74715642 | 74757348 | 49672573 | 1 | 1 | 1 | 2 | 91.05.05-015 | ФСЭМ-2001, 91.05.05-015 , приказ Минстроя России № 876/пр от 26.12.2019 | Краны на автомобильном ходу, грузоподъемность 16 т | 1367 | 1011 | маш.-ч. | маш.-ч. | 1 | 0 | -430484415 | 0.504 | 0 | 1530.2 | 450.77 | 0 | 0 | 115.4 | 13.5 | 0 | 1 | 13.26 | 33.39 | 1 | 4 | 0 | 1 | 1 | 0 | 0 | 0.48 | )*1,05 | 0 | 2 | 74757364 | 1 | 0 | 228 | 0 | 0 | 0 | 0 | 0 | 0 | 0 | 0 | 0 | 0 | 0 | 0 | 0 | 0 | 0 | 0 | 0 | 0 | 0 | 0 | 0 | 0 |  | 0 | 0 | 0.057053 | 1530.2 | 115.4 | 13.26 | 58.16 | 6.8 | 0 | 87.3 | 0.057053 | 1530.2 | 115.4 | 13.26 | 0 | 0 |  | -1 | -1
165 | 74715642 | 74757348 | 49672703 | 1 | 1 | 1 | 2 | 91.06.03-055 | ФСЭМ-2001, 91.06.03-055 , приказ Минстроя России № 876/пр от 26.12.2019 | Лебедки электрические тяговым усилием 19,62 кН (2 т) | 1367 | 1011 | маш.-ч. | маш.-ч. | 1 | 0 | -1424865896 | 0.357 | 0 | 88.31 | 0 | 0 | 0 | 6.66 | 0 | 0 | 1 | 13.26 | 33.39 | 1 | 4 | 0 | 1 | 1 | 0 | 0 | 0.34 | )*1,05 | 0 | 2 | 74757365 | 1 | 0 | 229 | 0 | 0 | 0 | 0 | 0 | 0 | 0 | 0 | 0 | 0 | 0 | 0 | 0 | 0 | 0 | 0 | 0 | 0 | 0 | 0 | 0 | 0 |  | 0 | 0 | 0.040412 | 88.31 | 6.66 | 13.26 | 2.37 | 0 | 0 | 3.57 | 0.040412 | 88.31 | 6.66 | 13.26 | 0 | 0 |  | -1 | -1
165 | 74715642 | 74757348 | 49673503 | 1 | 1 | 1 | 2 | 91.14.02-001 | ФСЭМ-2001, 91.14.02-001 , приказ Минстроя России № 876/пр от 26.12.2019 | Автомобили бортовые, грузоподъемность до 5 т | 1367 | 1011 | маш.-ч. | маш.-ч. | 1 | 0 | 509054691 | 0.756 | 0 | 871.31 | 387.32 | 0 | 0 | 65.71 | 11.6 | 0 | 1 | 13.26 | 33.39 | 1 | 4 | 0 | 1 | 1 | 0 | 0 | 0.72 | )*1,05 | 0 | 2 | 74757366 | 1 | 0 | 230 | 0 | 0 | 0 | 0 | 0 | 0 | 0 | 0 | 0 | 0 | 0 | 0 | 0 | 0 | 0 | 0 | 0 | 0 | 0 | 0 | 0 | 0 |  | 0 | 0 | 0.085579 | 871.31 | 65.71 | 13.26 | 49.68 | 8.77 | 0 | 74.57 | 0.085579 | 871.31 | 65.71 | 13.26 | 0 | 0 |  | -1 | -1
165 | 74715642 | 74757348 | 49673715 | 1 | 1 | 1 | 2 | 91.17.04-233 | ФСЭМ-2001, 91.17.04-233 , приказ Минстроя России № 876/пр от 26.12.2019 | Установки для сварки ручной дуговой (постоянного тока) | 1367 | 1011 | маш.-ч. | маш.-ч. | 1 | 0 | 829370094 | 1.617 | 0 | 107.41 | 0 | 0 | 0 | 8.1 | 0 | 0 | 1 | 13.26 | 33.39 | 1 | 4 | 0 | 1 | 1 | 0 | 0 | 1.54 | )*1,05 | 0 | 2 | 74757367 | 1 | 0 | 231 | 0 | 0 | 0 | 0 | 0 | 0 | 0 | 0 | 0 | 0 | 0 | 0 | 0 | 0 | 0 | 0 | 0 | 0 | 0 | 0 | 0 | 0 |  | 0 | 0 | 0.18304 | 107.41 | 8.1 | 13.26 | 13.09 | 0 | 0 | 19.66 | 0.18304 | 107.41 | 8.1 | 13.26 | 0 | 0 |  | -1 | -1
165 | 74715642 | 74757348 | 49521144 | 1 | 1 | 1 | 3 | 01.1.01.09-0026 | ФССЦ-2001, 01.1.01.09-0026, приказ Минстроя России № 876/пр от 26.12.2019 | Шнур асбестовый общего назначения ШАОН, диаметр 8-10 мм | 1348 | 1009 | т | т | 1000 | 0 | -847628873 | #REF! | 241405.89 | 0 | 0 | 0 | 26499 | 0 | 0 | 0 | 9.11 | 1 | 1 | 1 | 4 | 0 | 1 | 1 | 0 | 0 | 0.00089 |  | 0 | 2 | 74757368 | 1 | 0 | 232 | 0 | 0 | 0 | 0 | 0 | 0 | 0 | 0 | 0 | 0 | 0 | 0 | 0 | 0 | 0 | 0 | 0 | 0 | 0 | 0 | 0 | 0 |  | 0 | 0 | #REF! | 241405.89 | 26499 | 9.11 | 23.58 | 0 | #REF! | #REF! | #REF! | 241405.89 | 26499 | 9.11 | 0 | 0 |  | -1 | -1
165 | 74715642 | 74757348 | 49524301 | 1 | 1 | 1 | 3 | 01.7.11.07-0045 | ФССЦ-2001, 01.7.11.07-0045, приказ Минстроя России № 876/пр от 26.12.2019 | Электроды сварочные Э42А, диаметр 5 мм | 1348 | 1009 | т | т | 1000 | 0 | 1824693337 | #REF! | 94397.82 | 0 | 0 | 0 | 10362 | 0 | 0 | 0 | 9.11 | 1 | 1 | 1 | 4 | 0 | 1 | 1 | 0 | 0 | 0.00045 |  | 0 | 2 | 74757369 | 1 | 0 | 233 | 0 | 0 | 0 | 0 | 0 | 0 | 0 | 0 | 0 | 0 | 0 | 0 | 0 | 0 | 0 | 0 | 0 | 0 | 0 | 0 | 0 | 0 |  | 0 | 0 | #REF! | 94397.82 | 10362 | 9.11 | 4.66 | 0 | #REF! | #REF! | #REF! | 94397.82 | 10362 | 9.11 | 0 | 0 |  | -1 | -1
165 | 74715642 | 74757348 | 49525488 | 1 | 1 | 1 | 3 | 01.7.15.03-0042 | ФССЦ-2001, 01.7.15.03-0042, приказ Минстроя России № 876/пр от 26.12.2019 | Болты с гайками и шайбами строительные | 1346 | 1009 | кг | кг | 1 | 0 | -1864341761 | #REF! | 82.35 | 0 | 0 | 0 | 9.04 | 0 | 0 | 0 | 9.11 | 1 | 1 | 1 | 4 | 0 | 1 | 1 | 0 | 0 | 15 |  | 0 | 2 | 74757370 | 1 | 0 | 234 | 0 | 0 | 0 | 0 | 0 | 0 | 0 | 0 | 0 | 0 | 0 | 0 | 0 | 0 | 0 | 0 | 0 | 0 | 0 | 0 | 0 | 0 |  | 0 | 0 | #REF! | 82.35 | 9.04 | 9.11 | 135.6 | 0 | #REF! | #REF! | #REF! | 82.35 | 9.04 | 9.11 | 0 | 0 |  | -1 | -1
165 | 74715642 | 74757348 | 49526492 | 1 | 1 | 1 | 3 | 01.7.19.04-0031 | ФССЦ-2001, 01.7.19.04-0031, приказ Минстроя России № 876/пр от 26.12.2019 | Прокладки резиновые (пластина техническая прессованная) | 1346 | 1009 | кг | кг | 1 | 0 | 497341279 | #REF! | 210.35 | 0 | 0 | 0 | 23.09 | 0 | 0 | 0 | 9.11 | 1 | 1 | 1 | 4 | 0 | 1 | 1 | 0 | 0 | 8 |  | 0 | 2 | 74757371 | 1 | 0 | 235 | 0 | 0 | 0 | 0 | 0 | 0 | 0 | 0 | 0 | 0 | 0 | 0 | 0 | 0 | 0 | 0 | 0 | 0 | 0 | 0 | 0 | 0 |  | 0 | 0 | #REF! | 210.35 | 23.09 | 9.11 | 184.72 | 0 | #REF! | #REF! | #REF! | 210.35 | 23.09 | 9.11 | 0 | 0 |  | -1 | -1
165 | 74715642 | 74757348 | 49555131 | 1 | 1 | 1 | 3 | 14.5.04.03-0002 | ФССЦ-2001, 14.5.04.03-0002, приказ Минстроя России № 876/пр от 26.12.2019 | Мастика герметизирующая нетвердеющая из синтетического каучука, для заполнения и герметизации швов стеклянного ограждения теплиц | 1348 | 1009 | т | т | 1000 | 0 | -364749507 | #REF! | 156537.13 | 0 | 0 | 0 | 17183 | 0 | 0 | 0 | 9.11 | 1 | 1 | 1 | 4 | 0 | 1 | 1 | 0 | 0 | 0.00501 |  | 0 | 2 | 74757373 | 1 | 0 | 237 | 0 | 0 | 0 | 0 | 0 | 0 | 0 | 0 | 0 | 0 | 0 | 0 | 0 | 0 | 0 | 0 | 0 | 0 | 0 | 0 | 0 | 0 |  | 0 | 0 | #REF! | 156537.13 | 17183 | 9.11 | 86.09 | 0 | #REF! | #REF! | #REF! | 156537.13 | 17183 | 9.11 | 0 | 0 |  | -1 | -1
165 | 74715642 | 74757348 | 0 | 0 | 1 | 1 | 3 | Прайс | ФССЦ-2001, 19.1.01.03-0071, приказ Минстроя России № 876/пр от 26.12.2019 | Воздуховод из оцинкованной стали класса "А" 6=0,55 мм ф125 ГОСТ 14918-2020 | 1327 | 1005 | м2 | м2 | 1 | 0 | 2085913559 | 52.0318 | 668.9 | 0 | 0 | 0 | 703.43 | 0 | 0 | 0 | 9.11 | 1 | 1 | 1 | 0 | 0 | 0 | 1 | 0 | 0 | 52.0318 |  | 0 | 1 | -1 | 0 | 0 |  | 0 | 0 | 0 | 0 | 0 | 0 | 0 | 0 | 0 | 0 | 0 | 0 | 0 | 0 | 0 | 0 | 0 | 0 | 0 | 0 | 0 | 0 |  | 0 | 0 | 5.89 | 668.9 | 703.43 | 9.11 | 36600.73 | 0 | 37744.59 | 0 | 5.89 | 668.9 | 37744.59 | 9.11 | 0 | 0 | 1 | -1 | -1
165 | 74715642 | 74757348 | 0 | 0 | 1 | 1 | 3 | Прайс | ФССЦ-2001, 19.1.01.03-0071, приказ Минстроя России № 876/пр от 26.12.2019 | Воздуховод из оцинкованной стали класса "А" 6=0,55 мм ф160 ГОСТ 14918-2020 | 1327 | 1005 | м2 | м2 | 1 | 0 | 187543162 | 13.3392 | 665.4 | 0 | 0 | 0 | 699.75 | 0 | 0 | 0 | 9.11 | 1 | 1 | 1 | 0 | 0 | 0 | 0 | 0 | 0 | 13.3392 |  | 0 | 1 | -1 | 0 | 0 |  | 0 | 0 | 0 | 0 | 0 | 0 | 0 | 0 | 0 | 0 | 0 | 0 | 0 | 0 | 0 | 0 | 0 | 0 | 0 | 0 | 0 | 0 |  | 0 | 0 | 1.51 | 665.4 | 699.75 | 9.11 | 9334.12 | 0 | 9625.83 | 0 | 1.51 | 665.4 | 9625.83 | 9.11 | 0 | 0 | 1 | -1 | -1
165 | 74715642 | 74757348 | 0 | 0 | 1 | 1 | 3 | Прайс | ФССЦ-2001, 19.1.01.01-0021, приказ Минстроя России № 876/пр от 26.12.2019 | Воздуховод гибкий ф125 | 2698 | 1013 | м.п. | м.п. | 1 | 0 | 1960433838 | 88.3392 | 32.5 | 0 | 0 | 0 | 34.18 | 0 | 0 | 0 | 9.11 | 1 | 1 | 1 | 0 | 0 | 0 | 1 | 0 | 0 | 88.3392 |  | 0 | 1 | -1 | 0 | 0 |  | 0 | 0 | 0 | 0 | 0 | 0 | 0 | 0 | 0 | 0 | 0 | 0 | 0 | 0 | 0 | 0 | 0 | 0 | 0 | 0 | 0 | 0 |  | 0 | 0 | 10 | 32.5 | 34.18 | 9.11 | 3019.43 | 0 | 3113.8 | 0 | 10 | 32.5 | 3113.8 | 9.11 | 0 | 0 | 1 | -1 | -1
204 | 74715642 | 74757386 | 31715651 | 70 | 1 | 1 | 1 | 1-100-40 |  | Затраты труда рабочих (Средний разряд - 4) | 1191 | 1013 | чел.-ч. | чел.-ч. | 1 | 0 | -1111239348 | 3.8325 | 0 | 0 | 0 | 321.21 | 0 | 0 | 0 | 9.62 | 1 | 1 | 1 | 33.39 | 4 | 0 | 1 | 1 | 0 | 0 | 3.65 | *1,05 | 1 | 2 | 74757398 | 1 | 0 | 243 | 0 | 0 | 0 | 0 | 0 | 0 | 0 | 0 | 0 | 0 | 0 | 0 | 0 | 0 | 0 | 0 | 0 | 0 | 0 | 0 | 0 | 0 | 3517.27 | 11.4975 | 0 | 11.4975 | 321.21 | 9.62 | 33.39 | 36.87 | 0 | 0 | 0 | 11.4975 | 321.21 | 9.62 | 33.39 | 0 | 0 |  | -1 | -1
204 | 74715642 | 74757386 | 31709492 | 70 | 1 | 1 | 1 | 4-100-00 |  | Затраты труда машинистов | 1191 | 1013 | чел.-ч. | чел.-ч. | 1 | 0 | -1417349443 | 0.0525 | 0 | 0 | 0 | 0 | 0 | 0 | 0 | 0 | 1 | 1 | 33.39 | 1 | 4 | 0 | 1 | 1 | 0 | 0 | 0.05 | *1,05 | 2 | 2 | 74757399 | 1 | 0 | 244 | 0 | 0 | 0 | 0 | 0 | 0 | 0 | 0 | 0 | 0 | 0 | 0 | 0 | 0 | 0 | 0 | 0 | 0 | 0 | 0 | 0 | 0 |  | 0 | 0 | 0.1575 | 0 | 0 | 1 | 0 | 0 | 0 | 0 | 0.1575 | 0 | 0 | 33.39 | 0 | 0 |  | -1 | -1
204 | 74715642 | 74757386 | 49672573 | 1 | 1 | 1 | 2 | 91.05.05-015 | ФСЭМ-2001, 91.05.05-015 , приказ Минстроя России № 876/пр от 26.12.2019 | Краны на автомобильном ходу, грузоподъемность 16 т | 1367 | 1011 | маш.-ч. | маш.-ч. | 1 | 0 | -430484415 | 0.0105 | 0 | 1530.2 | 450.77 | 0 | 0 | 115.4 | 13.5 | 0 | 1 | 13.26 | 33.39 | 1 | 4 | 0 | 1 | 1 | 0 | 0 | 0.01 | )*1,05 | 0 | 2 | 74757400 | 1 | 0 | 245 | 0 | 0 | 0 | 0 | 0 | 0 | 0 | 0 | 0 | 0 | 0 | 0 | 0 | 0 | 0 | 0 | 0 | 0 | 0 | 0 | 0 | 0 |  | 0 | 0 | 0.0315 | 1530.2 | 115.4 | 13.26 | 1.21 | 0.15 | 0 | 48.2 | 0.0315 | 1530.2 | 115.4 | 13.26 | 0 | 0 |  | -1 | -1
204 | 74715642 | 74757386 | 49672695 | 1 | 1 | 1 | 2 | 91.06.03-047 | ФСЭМ-2001, 91.06.03-047 , приказ Минстроя России № 876/пр от 26.12.2019 | Лебедки ручные и рычажные тяговым усилием 31,39 кН (3,2 т) | 1367 | 1011 | маш.-ч. | маш.-ч. | 1 | 0 | 1063590936 | 0.9555 | 0 | 41.37 | 0 | 0 | 0 | 3.12 | 0 | 0 | 1 | 13.26 | 33.39 | 1 | 4 | 0 | 1 | 1 | 0 | 0 | 0.91 | )*1,05 | 0 | 2 | 74757401 | 1 | 0 | 246 | 0 | 0 | 0 | 0 | 0 | 0 | 0 | 0 | 0 | 0 | 0 | 0 | 0 | 0 | 0 | 0 | 0 | 0 | 0 | 0 | 0 | 0 |  | 0 | 0 | 2.8665 | 41.37 | 3.12 | 13.26 | 2.98 | 0 | 0 | 118.59 | 2.8665 | 41.37 | 3.12 | 13.26 | 0 | 0 |  | -1 | -1
204 | 74715642 | 74757386 | 49673503 | 1 | 1 | 1 | 2 | 91.14.02-001 | ФСЭМ-2001, 91.14.02-001 , приказ Минстроя России № 876/пр от 26.12.2019 | Автомобили бортовые, грузоподъемность до 5 т | 1367 | 1011 | маш.-ч. | маш.-ч. | 1 | 0 | 509054691 | 0.042 | 0 | 871.31 | 387.32 | 0 | 0 | 65.71 | 11.6 | 0 | 1 | 13.26 | 33.39 | 1 | 4 | 0 | 1 | 1 | 0 | 0 | 0.04 | )*1,05 | 0 | 2 | 74757402 | 1 | 0 | 247 | 0 | 0 | 0 | 0 | 0 | 0 | 0 | 0 | 0 | 0 | 0 | 0 | 0 | 0 | 0 | 0 | 0 | 0 | 0 | 0 | 0 | 0 |  | 0 | 0 | 0.126 | 871.31 | 65.71 | 13.26 | 2.76 | 0.48 | 0 | 109.79 | 0.126 | 871.31 | 65.71 | 13.26 | 0 | 0 |  | -1 | -1
204 | 74715642 | 74757386 | 49525488 | 1 | 1 | 1 | 3 | 01.7.15.03-0042 | ФССЦ-2001, 01.7.15.03-0042, приказ Минстроя России № 876/пр от 26.12.2019 | Болты с гайками и шайбами строительные | 1346 | 1009 | кг | кг | 1 | 0 | -1864341761 | #REF! | 82.35 | 0 | 0 | 0 | 9.04 | 0 | 0 | 0 | 9.11 | 1 | 1 | 1 | 4 | 0 | 1 | 1 | 0 | 0 | 0.02 |  | 0 | 2 | 74757403 | 1 | 0 | 248 | 0 | 0 | 0 | 0 | 0 | 0 | 0 | 0 | 0 | 0 | 0 | 0 | 0 | 0 | 0 | 0 | 0 | 0 | 0 | 0 | 0 | 0 |  | 0 | 0 | #REF! | 82.35 | 9.04 | 9.11 | 0.18 | 0 | #REF! | #REF! | #REF! | 82.35 | 9.04 | 9.11 | 0 | 0 |  | -1 | -1
204 | 74715642 | 74757386 | 49526492 | 1 | 1 | 1 | 3 | 01.7.19.04-0031 | ФССЦ-2001, 01.7.19.04-0031, приказ Минстроя России № 876/пр от 26.12.2019 | Прокладки резиновые (пластина техническая прессованная) | 1346 | 1009 | кг | кг | 1 | 0 | 497341279 | #REF! | 210.35 | 0 | 0 | 0 | 23.09 | 0 | 0 | 0 | 9.11 | 1 | 1 | 1 | 4 | 0 | 1 | 1 | 0 | 0 | 0.08 |  | 0 | 2 | 74757404 | 1 | 0 | 249 | 0 | 0 | 0 | 0 | 0 | 0 | 0 | 0 | 0 | 0 | 0 | 0 | 0 | 0 | 0 | 0 | 0 | 0 | 0 | 0 | 0 | 0 |  | 0 | 0 | #REF! | 210.35 | 23.09 | 9.11 | 1.85 | 0 | #REF! | #REF! | #REF! | 210.35 | 23.09 | 9.11 | 0 | 0 |  | -1 | -1
204 | 74715642 | 74757386 | 0 | 1 | 1 | 1 | 3 | Прайс | ФССЦ-2001, 64.1.02.01-0073, приказ Минстроя России № 876/пр от 26.12.2019 | Вентиляторы Канал-ВЕНТ-160, ООО"ВЕЗА" | 1377 | 1013 | КОМПЛ | КОМПЛ | 1 | 0 | -1415435361 | 1 | 8128.09 | 0 | 0 | 0 | 8480.62 | 0 | 0 | 0 | 6.13 | 1 | 1 | 1 | 0 | 0 | 0 | 0 | 0 | 0 | 1 |  | 0 | 1 | -1 | 0 | 0 |  | 0 | 0 | 0 | 0 | 0 | 0 | 0 | 0 | 0 | 0 | 0 | 0 | 0 | 0 | 0 | 0 | 0 | 0 | 0 | 0 | 0 | 0 |  | 0 | 0 | 3 | 8128.09 | 8480.62 | 6.13 | 8480.62 | 0 | 155958.6 | 0 | 3 | 8128.09 | 155958.6 | 9.11 | 0 | 0 | 1 | -1 | -1
204 | 74715642 | 74757386 | 0 | 1 | 1 | 1 | 3 | Прайс | ФССЦ-2001, 19.1.01.11-0033, приказ Минстроя России № 876/пр от 26.12.2019 | Хомут Канал-МК-160, ООО "ВЕЗА" | 1371 | 1013 | ШТ | ШТ | 1 | 0 | -1491599394 | 2 | 481.25 | 0 | 0 | 0 | 506.09 | 0 | 0 | 0 | 9.11 | 1 | 1 | 1 | 0 | 0 | 0 | 0 | 0 | 0 | 2 |  | 0 | 1 | -1 | 0 | 0 |  | 0 | 0 | 0 | 0 | 0 | 0 | 0 | 0 | 0 | 0 | 0 | 0 | 0 | 0 | 0 | 0 | 0 | 0 | 0 | 0 | 0 | 0 |  | 0 | 0 | 6 | 481.25 | 506.09 | 9.11 | 1012.18 | 0 | 27662.88 | 0 | 6 | 481.25 | 27662.88 | 9.11 | 0 | 0 | 1 | -1 | -1
207 | 74715642 | 74757411 | 31709594 | 70 | 1 | 1 | 1 | 1-100-33 |  | Затраты труда рабочих (Средний разряд - 3,3) | 1191 | 1013 | чел.-ч. | чел.-ч. | 1 | 0 | -1759674247 | 1.0815 | 0 | 0 | 0 | 295.84 | 0 | 0 | 0 | 8.86 | 1 | 1 | 1 | 33.39 | 4 | 0 | 1 | 1 | 0 | 0 | 1.03 | )*1,05 | 1 | 2 | 74757420 | 1 | 0 | 250 | 0 | 0 | 0 | 0 | 0 | 0 | 0 | 0 | 0 | 0 | 0 | 0 | 0 | 0 | 0 | 0 | 0 | 0 | 0 | 0 | 0 | 0 | 914.13 | 3.2445 | 0 | 3.2445 | 295.84 | 8.86 | 33.39 | 9.59 | 0 | 0 | 0 | 3.2445 | 295.84 | 8.86 | 33.39 | 0 | 0 |  | -1 | -1
207 | 74715642 | 74757411 | 31709492 | 70 | 1 | 1 | 1 | 4-100-00 |  | Затраты труда машинистов | 1191 | 1013 | чел.-ч. | чел.-ч. | 1 | 0 | -1417349443 | 0.0105 | 0 | 0 | 0 | 0 | 0 | 0 | 0 | 0 | 1 | 1 | 33.39 | 1 | 4 | 0 | 1 | 1 | 0 | 0 | 0.01 | )*1,05 | 2 | 2 | 74757421 | 1 | 0 | 251 | 0 | 0 | 0 | 0 | 0 | 0 | 0 | 0 | 0 | 0 | 0 | 0 | 0 | 0 | 0 | 0 | 0 | 0 | 0 | 0 | 0 | 0 |  | 0 | 0 | 0.0315 | 0 | 0 | 1 | 0 | 0 | 0 | 0 | 0.0315 | 0 | 0 | 33.39 | 0 | 0 |  | -1 | -1
207 | 74715642 | 74757411 | 49672695 | 1 | 1 | 1 | 2 | 91.06.03-047 | ФСЭМ-2001, 91.06.03-047 , приказ Минстроя России № 876/пр от 26.12.2019 | Лебедки ручные и рычажные тяговым усилием 31,39 кН (3,2 т) | 1367 | 1011 | маш.-ч. | маш.-ч. | 1 | 0 | 1063590936 | 0.273 | 0 | 41.37 | 0 | 0 | 0 | 3.12 | 0 | 0 | 1 | 13.26 | 33.39 | 1 | 4 | 0 | 1 | 1 | 0 | 0 | 0.26 | )*1,05 | 0 | 2 | 74757422 | 1 | 0 | 252 | 0 | 0 | 0 | 0 | 0 | 0 | 0 | 0 | 0 | 0 | 0 | 0 | 0 | 0 | 0 | 0 | 0 | 0 | 0 | 0 | 0 | 0 |  | 0 | 0 | 0.819 | 41.37 | 3.12 | 13.26 | 0.85 | 0 | 0 | 33.88 | 0.819 | 41.37 | 3.12 | 13.26 | 0 | 0 |  | -1 | -1
207 | 74715642 | 74757411 | 49673503 | 1 | 1 | 1 | 2 | 91.14.02-001 | ФСЭМ-2001, 91.14.02-001 , приказ Минстроя России № 876/пр от 26.12.2019 | Автомобили бортовые, грузоподъемность до 5 т | 1367 | 1011 | маш.-ч. | маш.-ч. | 1 | 0 | 509054691 | 0.0105 | 0 | 871.31 | 387.32 | 0 | 0 | 65.71 | 11.6 | 0 | 1 | 13.26 | 33.39 | 1 | 4 | 0 | 1 | 1 | 0 | 0 | 0.01 | )*1,05 | 0 | 2 | 74757423 | 1 | 0 | 253 | 0 | 0 | 0 | 0 | 0 | 0 | 0 | 0 | 0 | 0 | 0 | 0 | 0 | 0 | 0 | 0 | 0 | 0 | 0 | 0 | 0 | 0 |  | 0 | 0 | 0.0315 | 871.31 | 65.71 | 13.26 | 0.69 | 0.13 | 0 | 27.45 | 0.0315 | 871.31 | 65.71 | 13.26 | 0 | 0 |  | -1 | -1
207 | 74715642 | 74757411 | 49525488 | 1 | 1 | 1 | 3 | 01.7.15.03-0042 | ФССЦ-2001, 01.7.15.03-0042, приказ Минстроя России № 876/пр от 26.12.2019 | Болты с гайками и шайбами строительные | 1346 | 1009 | кг | кг | 1 | 0 | -1864341761 | #REF! | 82.35 | 0 | 0 | 0 | 9.04 | 0 | 0 | 0 | 9.11 | 1 | 1 | 1 | 4 | 0 | 1 | 1 | 0 | 0 | 0.2 |  | 0 | 2 | 74757424 | 1 | 0 | 254 | 0 | 0 | 0 | 0 | 0 | 0 | 0 | 0 | 0 | 0 | 0 | 0 | 0 | 0 | 0 | 0 | 0 | 0 | 0 | 0 | 0 | 0 |  | 0 | 0 | #REF! | 82.35 | 9.04 | 9.11 | 1.81 | 0 | #REF! | #REF! | #REF! | 82.35 | 9.04 | 9.11 | 0 | 0 |  | -1 | -1
207 | 74715642 | 74757411 | 49526492 | 1 | 1 | 1 | 3 | 01.7.19.04-0031 | ФССЦ-2001, 01.7.19.04-0031, приказ Минстроя России № 876/пр от 26.12.2019 | Прокладки резиновые (пластина техническая прессованная) | 1346 | 1009 | кг | кг | 1 | 0 | 497341279 | #REF! | 210.35 | 0 | 0 | 0 | 23.09 | 0 | 0 | 0 | 9.11 | 1 | 1 | 1 | 4 | 0 | 1 | 1 | 0 | 0 | 0.246 |  | 0 | 2 | 74757425 | 1 | 0 | 255 | 0 | 0 | 0 | 0 | 0 | 0 | 0 | 0 | 0 | 0 | 0 | 0 | 0 | 0 | 0 | 0 | 0 | 0 | 0 | 0 | 0 | 0 |  | 0 | 0 | #REF! | 210.35 | 23.09 | 9.11 | 5.68 | 0 | #REF! | #REF! | #REF! | 210.35 | 23.09 | 9.11 | 0 | 0 |  | -1 | -1
207 | 74715642 | 74757411 | 0 | 1 | 1 | 1 | 3 | Прайс | ФССЦ-2001, 19.3.01.09-0003, приказ Минстроя России № 876/пр от 26.12.2019 | Клапан Канал- КОЛ-К-160, ООО "ВЕЗА" | 1371 | 1013 | ШТ | ШТ | 1 | 0 | -2105354341 | 0.66667 | 1095.41 | 0 | 0 | 0 | 1151.96 | 0 | 0 | 0 | 9.11 | 1 | 1 | 1 | 0 | 0 | 0 | 1 | 0 | 0 | 0.66667 |  | 0 | 1 | -1 | 0 | 0 |  | 0 | 0 | 0 | 0 | 0 | 0 | 0 | 0 | 0 | 0 | 0 | 0 | 0 | 0 | 0 | 0 | 0 | 0 | 0 | 0 | 0 | 0 |  | 0 | 0 | 2 | 1095.41 | 1151.96 | 9.11 | 767.97 | 0 | 20988.72 | 0 | 2 | 1095.41 | 20988.72 | 9.11 | 0 | 0 | 1 | -1 | -1
207 | 74715642 | 74757411 | 0 | 1 | 1 | 1 | 3 | Прайс | ФССЦ-2001, 19.3.01.09-0002, приказ Минстроя России № 876/пр от 26.12.2019 | Клапан Канал- КОЛ-К-125, ООО "ВЕЗА" | 1371 | 1013 | ШТ | ШТ | 1 | 0 | -260110443 | 0.33333 | 840.59 | 0 | 0 | 0 | 883.98 | 0 | 0 | 0 | 9.11 | 1 | 1 | 1 | 0 | 0 | 0 | 1 | 0 | 0 | 0.33333 |  | 0 | 1 | -1 | 0 | 0 |  | 0 | 0 | 0 | 0 | 0 | 0 | 0 | 0 | 0 | 0 | 0 | 0 | 0 | 0 | 0 | 0 | 0 | 0 | 0 | 0 | 0 | 0 |  | 0 | 0 | 1 | 840.59 | 883.98 | 9.11 | 294.66 | 0 | 8053.06 | 0 | 1 | 840.59 | 8053.06 | 9.11 | 0 | 0 | 1 | -1 | -1
210 | 74715642 | 74757431 | 31714704 | 70 | 1 | 1 | 1 | 1-100-34 |  | Затраты труда рабочих (Средний разряд - 3,4) | 1191 | 1013 | чел.-ч. | чел.-ч. | 1 | 0 | -112797078 | 1.113 | 0 | 0 | 0 | 299.51 | 0 | 0 | 0 | 8.97 | 1 | 1 | 1 | 33.39 | 4 | 0 | 1 | 1 | 0 | 0 | 1.06 | *1,05 | 1 | 2 | 74757441 | 1 | 0 | 257 | 0 | 0 | 0 | 0 | 0 | 0 | 0 | 0 | 0 | 0 | 0 | 0 | 0 | 0 | 0 | 0 | 0 | 0 | 0 | 0 | 0 | 0 | 3174.79 | 11.13 | 0 | 11.13 | 299.51 | 8.97 | 33.39 | 9.99 | 0 | 0 | 0 | 11.13 | 299.51 | 8.97 | 33.39 | 0 | 0 |  | -1 | -1
210 | 74715642 | 74757431 | 31709492 | 70 | 1 | 1 | 1 | 4-100-00 |  | Затраты труда машинистов | 1191 | 1013 | чел.-ч. | чел.-ч. | 1 | 0 | -1417349443 | 0.0105 | 0 | 0 | 0 | 0 | 0 | 0 | 0 | 0 | 1 | 1 | 33.39 | 1 | 4 | 0 | 1 | 1 | 0 | 0 | 0.01 | *1,05 | 2 | 2 | 74757442 | 1 | 0 | 258 | 0 | 0 | 0 | 0 | 0 | 0 | 0 | 0 | 0 | 0 | 0 | 0 | 0 | 0 | 0 | 0 | 0 | 0 | 0 | 0 | 0 | 0 |  | 0 | 0 | 0.105 | 0 | 0 | 1 | 0 | 0 | 0 | 0 | 0.105 | 0 | 0 | 33.39 | 0 | 0 |  | -1 | -1
210 | 74715642 | 74757431 | 49672695 | 1 | 1 | 1 | 2 | 91.06.03-047 | ФСЭМ-2001, 91.06.03-047 , приказ Минстроя России № 876/пр от 26.12.2019 | Лебедки ручные и рычажные тяговым усилием 31,39 кН (3,2 т) | 1367 | 1011 | маш.-ч. | маш.-ч. | 1 | 0 | 1063590936 | 0.2835 | 0 | 41.37 | 0 | 0 | 0 | 3.12 | 0 | 0 | 1 | 13.26 | 33.39 | 1 | 4 | 0 | 1 | 1 | 0 | 0 | 0.27 | )*1,05 | 0 | 2 | 74757443 | 1 | 0 | 259 | 0 | 0 | 0 | 0 | 0 | 0 | 0 | 0 | 0 | 0 | 0 | 0 | 0 | 0 | 0 | 0 | 0 | 0 | 0 | 0 | 0 | 0 |  | 0 | 0 | 2.835 | 41.37 | 3.12 | 13.26 | 0.88 | 0 | 0 | 117.28 | 2.835 | 41.37 | 3.12 | 13.26 | 0 | 0 |  | -1 | -1
210 | 74715642 | 74757431 | 49673503 | 1 | 1 | 1 | 2 | 91.14.02-001 | ФСЭМ-2001, 91.14.02-001 , приказ Минстроя России № 876/пр от 26.12.2019 | Автомобили бортовые, грузоподъемность до 5 т | 1367 | 1011 | маш.-ч. | маш.-ч. | 1 | 0 | 509054691 | 0.0105 | 0 | 871.31 | 387.32 | 0 | 0 | 65.71 | 11.6 | 0 | 1 | 13.26 | 33.39 | 1 | 4 | 0 | 1 | 1 | 0 | 0 | 0.01 | )*1,05 | 0 | 2 | 74757444 | 1 | 0 | 260 | 0 | 0 | 0 | 0 | 0 | 0 | 0 | 0 | 0 | 0 | 0 | 0 | 0 | 0 | 0 | 0 | 0 | 0 | 0 | 0 | 0 | 0 |  | 0 | 0 | 0.105 | 871.31 | 65.71 | 13.26 | 0.69 | 0.13 | 0 | 91.49 | 0.105 | 871.31 | 65.71 | 13.26 | 0 | 0 |  | -1 | -1
210 | 74715642 | 74757431 | 49525488 | 1 | 1 | 1 | 3 | 01.7.15.03-0042 | ФССЦ-2001, 01.7.15.03-0042, приказ Минстроя России № 876/пр от 26.12.2019 | Болты с гайками и шайбами строительные | 1346 | 1009 | кг | кг | 1 | 0 | -1864341761 | #REF! | 82.35 | 0 | 0 | 0 | 9.04 | 0 | 0 | 0 | 9.11 | 1 | 1 | 1 | 4 | 0 | 1 | 1 | 0 | 0 | 0.2 |  | 0 | 2 | 74757445 | 1 | 0 | 261 | 0 | 0 | 0 | 0 | 0 | 0 | 0 | 0 | 0 | 0 | 0 | 0 | 0 | 0 | 0 | 0 | 0 | 0 | 0 | 0 | 0 | 0 |  | 0 | 0 | #REF! | 82.35 | 9.04 | 9.11 | 1.81 | 0 | #REF! | #REF! | #REF! | 82.35 | 9.04 | 9.11 | 0 | 0 |  | -1 | -1
210 | 74715642 | 74757431 | 49526492 | 1 | 1 | 1 | 3 | 01.7.19.04-0031 | ФССЦ-2001, 01.7.19.04-0031, приказ Минстроя России № 876/пр от 26.12.2019 | Прокладки резиновые (пластина техническая прессованная) | 1346 | 1009 | кг | кг | 1 | 0 | 497341279 | #REF! | 210.35 | 0 | 0 | 0 | 23.09 | 0 | 0 | 0 | 9.11 | 1 | 1 | 1 | 4 | 0 | 1 | 1 | 0 | 0 | 0.56 |  | 0 | 2 | 74757446 | 1 | 0 | 262 | 0 | 0 | 0 | 0 | 0 | 0 | 0 | 0 | 0 | 0 | 0 | 0 | 0 | 0 | 0 | 0 | 0 | 0 | 0 | 0 | 0 | 0 |  | 0 | 0 | #REF! | 210.35 | 23.09 | 9.11 | 12.93 | 0 | #REF! | #REF! | #REF! | 210.35 | 23.09 | 9.11 | 0 | 0 |  | -1 | -1
210 | 74715642 | 74757431 | 0 | 1 | 1 | 1 | 3 | Прайс | ФССЦ-2001, 69.2.02.05-0167, приказ Минстроя России № 876/пр от 26.12.2019 | Клапан КПУ-1Н -О-Н-ф125-2*ф, ООО "ВЕЗА" | 1371 | 1013 | ШТ | ШТ | 1 | 0 | 1264643974 | 0.3 | 7645 | 0 | 0 | 0 | 7976.58 | 0 | 0 | 0 | 6.13 | 1 | 1 | 1 | 0 | 0 | 0 | 0 | 0 | 0 | 0.3 |  | 0 | 1 | -1 | 0 | 0 |  | 0 | 0 | 0 | 0 | 0 | 0 | 0 | 0 | 0 | 0 | 0 | 0 | 0 | 0 | 0 | 0 | 0 | 0 | 0 | 0 | 0 | 0 |  | 0 | 0 | 3 | 7645 | 7976.58 | 6.13 | 2392.97 | 0 | 146689.32 | 0 | 3 | 7645 | 146689.32 | 9.11 | 0 | 0 | 1 | -1 | -1
210 | 74715642 | 74757431 | 0 | 1 | 1 | 1 | 3 | Прайс | ФССЦ-2001, 19.3.01.02-0001, приказ Минстроя России № 876/пр от 26.12.2019 | Клапан АЗД-192-ф125-РП, Ровен | 1371 | 1013 | ШТ | ШТ | 1 | 0 | -583869472 | 0.7 | 1421.67 | 0 | 0 | 0 | 1495.05 | 0 | 0 | 0 | 9.11 | 1 | 1 | 1 | 0 | 0 | 0 | 0 | 0 | 0 | 0.7 |  | 0 | 1 | -1 | 0 | 0 |  | 0 | 0 | 0 | 0 | 0 | 0 | 0 | 0 | 0 | 0 | 0 | 0 | 0 | 0 | 0 | 0 | 0 | 0 | 0 | 0 | 0 | 0 |  | 0 | 0 | 7 | 1421.67 | 1495.05 | 9.11 | 1046.54 | 0 | 95339.37 | 0 | 7 | 1421.67 | 95339.37 | 9.11 | 0 | 0 | 1 | -1 | -1
213 | 74715642 | 74757469 | 31709863 | 70 | 1 | 1 | 1 | 1-100-30 |  | Затраты труда рабочих (Средний разряд - 3) | 1191 | 1013 | чел.-ч. | чел.-ч. | 1 | 0 | 1049124552 | 26.04 | 0 | 0 | 0 | 284.82 | 0 | 0 | 0 | 8.53 | 1 | 1 | 1 | 33.39 | 4 | 0 | 1 | 1 | 0 | 0 | 24.8 | *1,05 | 1 | 2 | 74757477 | 1 | 0 | 264 | 0 | 0 | 0 | 0 | 0 | 0 | 0 | 0 | 0 | 0 | 0 | 0 | 0 | 0 | 0 | 0 | 0 | 0 | 0 | 0 | 0 | 0 | 494.44 | 1.8228 | 0 | 1.8228 | 284.82 | 8.53 | 33.39 | 222.12 | 0 | 0 | 0 | 1.8228 | 284.82 | 8.53 | 33.39 | 0 | 0 |  | -1 | -1
213 | 74715642 | 74757469 | 31709492 | 70 | 1 | 1 | 1 | 4-100-00 |  | Затраты труда машинистов | 1191 | 1013 | чел.-ч. | чел.-ч. | 1 | 0 | -1417349443 | 0.021 | 0 | 0 | 0 | 0 | 0 | 0 | 0 | 0 | 1 | 1 | 33.39 | 1 | 4 | 0 | 1 | 1 | 0 | 0 | 0.02 | *1,05 | 2 | 2 | 74757478 | 1 | 0 | 265 | 0 | 0 | 0 | 0 | 0 | 0 | 0 | 0 | 0 | 0 | 0 | 0 | 0 | 0 | 0 | 0 | 0 | 0 | 0 | 0 | 0 | 0 |  | 0 | 0 | 0.00147 | 0 | 0 | 1 | 0 | 0 | 0 | 0 | 0.00147 | 0 | 0 | 33.39 | 0 | 0 |  | -1 | -1
213 | 74715642 | 74757469 | 49672767 | 1 | 1 | 1 | 2 | 91.06.06-048 | ФСЭМ-2001, 91.06.06-048 , приказ Минстроя России № 876/пр от 26.12.2019 | Подъемники одномачтовые, грузоподъемность до 500 кг, высота подъема 45 м | 1367 | 1011 | маш.-ч. | маш.-ч. | 1 | 0 | 1232162608 | 0.00315 | 0 | 414.51 | 450.77 | 0 | 0 | 31.26 | 13.5 | 0 | 1 | 13.26 | 33.39 | 1 | 4 | 0 | 1 | 1 | 0 | 0 | 0.003 | )*1,05 | 0 | 2 | 74757479 | 1 | 0 | 266 | 0 | 0 | 0 | 0 | 0 | 0 | 0 | 0 | 0 | 0 | 0 | 0 | 0 | 0 | 0 | 0 | 0 | 0 | 0 | 0 | 0 | 0 |  | 0 | 0 | 0.0002205 | 414.51 | 31.26 | 13.26 | 0.09 | 0.04 | 0 | 0.09 | 0.0002205 | 414.51 | 31.26 | 13.26 | 0 | 0 |  | -1 | -1
213 | 74715642 | 74757469 | 49673503 | 1 | 1 | 1 | 2 | 91.14.02-001 | ФСЭМ-2001, 91.14.02-001 , приказ Минстроя России № 876/пр от 26.12.2019 | Автомобили бортовые, грузоподъемность до 5 т | 1367 | 1011 | маш.-ч. | маш.-ч. | 1 | 0 | 509054691 | 0.021 | 0 | 871.31 | 387.32 | 0 | 0 | 65.71 | 11.6 | 0 | 1 | 13.26 | 33.39 | 1 | 4 | 0 | 1 | 1 | 0 | 0 | 0.02 | )*1,05 | 0 | 2 | 74757480 | 1 | 0 | 267 | 0 | 0 | 0 | 0 | 0 | 0 | 0 | 0 | 0 | 0 | 0 | 0 | 0 | 0 | 0 | 0 | 0 | 0 | 0 | 0 | 0 | 0 |  | 0 | 0 | 0.00147 | 871.31 | 65.71 | 13.26 | 1.38 | 0.24 | 0 | 1.28 | 0.00147 | 871.31 | 65.71 | 13.26 | 0 | 0 |  | -1 | -1
213 | 74715642 | 74757469 | 49525697 | 1 | 1 | 1 | 3 | 01.7.15.07-0152 | ФССЦ-2001, 01.7.15.07-0152, приказ Минстроя России № 876/пр от 26.12.2019 | Дюбели с шурупом, размер 6x35 мм | 1425 | 1013 | 100 ШТ | 100 ШТ | 1 | 0 | 1343353334 | #REF! | 72.88 | 0 | 0 | 0 | 8 | 0 | 0 | 0 | 9.11 | 1 | 1 | 1 | 4 | 0 | 1 | 1 | 0 | 0 | 4.04 |  | 0 | 2 | 74757482 | 1 | 0 | 269 | 0 | 0 | 0 | 0 | 0 | 0 | 0 | 0 | 0 | 0 | 0 | 0 | 0 | 0 | 0 | 0 | 0 | 0 | 0 | 0 | 0 | 0 |  | 0 | 0 | #REF! | 72.88 | 8 | 9.11 | 32.32 | 0 | #REF! | #REF! | #REF! | 72.88 | 8 | 9.11 | 0 | 0 |  | -1 | -1
213 | 74715642 | 74757469 | 49555026 | 1 | 1 | 1 | 3 | 14.5.01.07-1000 | ФССЦ-2001, 14.5.01.07-1000, приказ Минстроя России № 876/пр от 26.12.2019 | Герметик клей силиконовый | 1296 | 1002 | л | л | 1 | 0 | 1235506667 | #REF! | 1196.6 | 0 | 0 | 0 | 131.35 | 0 | 0 | 0 | 9.11 | 1 | 1 | 1 | 4 | 0 | 1 | 1 | 0 | 0 | 2.1267 |  | 0 | 2 | 74757484 | 1 | 0 | 271 | 0 | 0 | 0 | 0 | 0 | 0 | 0 | 0 | 0 | 0 | 0 | 0 | 0 | 0 | 0 | 0 | 0 | 0 | 0 | 0 | 0 | 0 |  | 0 | 0 | #REF! | 1196.6 | 131.35 | 9.11 | 279.34 | 0 | #REF! | #REF! | #REF! | 1196.6 | 131.35 | 9.11 | 0 | 0 |  | -1 | -1
213 | 74715642 | 74757469 | 0 | 1 | 1 | 1 | 3 | Прайс | ФССЦ-2001, 19.1.05.04-0007, приказ Минстроя России № 876/пр от 26.12.2019 | Диффузор SR-125 | 1371 | 1013 | ШТ | ШТ | 1 | 0 | 1624094406 | 100 | 435 | 0 | 0 | 0 | 457.46 | 0 | 0 | 0 | 9.11 | 1 | 1 | 1 | 0 | 0 | 0 | 0 | 0 | 0 | 100 |  | 0 | 1 | -1 | 0 | 0 |  | 0 | 0 | 0 | 0 | 0 | 0 | 0 | 0 | 0 | 0 | 0 | 0 | 0 | 0 | 0 | 0 | 0 | 0 | 0 | 0 | 0 | 0 |  | 0 | 0 | 7 | 435 | 457.46 | 9.11 | 45746 | 0 | 29172.22 | 0 | 7 | 435 | 29172.22 | 9.11 | 0 | 0 | 1 | -1 | -1
215 | 74715642 | 74757541 | 31715109 | 70 | 1 | 1 | 1 | 1-100-32 |  | Затраты труда рабочих (Средний разряд - 3,2) | 1191 | 1013 | чел.-ч. | чел.-ч. | 1 | 0 | 784619160 | 128.1 | 0 | 0 | 0 | 291.83 | 0 | 0 | 0 | 8.74 | 1 | 1 | 1 | 33.39 | 4 | 0 | 1 | 1 | 0 | 0 | 122 | )*1,05 | 1 | 2 | 74757555 | 1 | 0 | 273 | 0 | 0 | 0 | 0 | 0 | 0 | 0 | 0 | 0 | 0 | 0 | 0 | 0 | 0 | 0 | 0 | 0 | 0 | 0 | 0 | 0 | 0 | 30059.69 | 108.1548 | 0 | 108.1548 | 291.83 | 8.74 | 33.39 | 1119.59 | 0 | 0 | 0 | 108.1548 | 291.83 | 8.74 | 33.39 | 0 | 0 |  | -1 | -1
215 | 74715642 | 74757541 | 31709492 | 70 | 1 | 1 | 1 | 4-100-00 |  | Затраты труда машинистов | 1191 | 1013 | чел.-ч. | чел.-ч. | 1 | 0 | -1417349443 | 0.672 | 0 | 0 | 0 | 0 | 0 | 0 | 0 | 0 | 1 | 1 | 33.39 | 1 | 4 | 0 | 1 | 1 | 0 | 0 | 0.64 | )*1,05 | 2 | 2 | 74757556 | 1 | 0 | 274 | 0 | 0 | 0 | 0 | 0 | 0 | 0 | 0 | 0 | 0 | 0 | 0 | 0 | 0 | 0 | 0 | 0 | 0 | 0 | 0 | 0 | 0 |  | 0 | 0 | 0.56737 | 0 | 0 | 1 | 0 | 0 | 0 | 0 | 0.56737 | 0 | 0 | 33.39 | 0 | 0 |  | -1 | -1
215 | 74715642 | 74757541 | 49672573 | 1 | 1 | 1 | 2 | 91.05.05-015 | ФСЭМ-2001, 91.05.05-015 , приказ Минстроя России № 876/пр от 26.12.2019 | Краны на автомобильном ходу, грузоподъемность 16 т | 1367 | 1011 | маш.-ч. | маш.-ч. | 1 | 0 | -430484415 | 0.2625 | 0 | 1530.2 | 450.77 | 0 | 0 | 115.4 | 13.5 | 0 | 1 | 13.26 | 33.39 | 1 | 4 | 0 | 1 | 1 | 0 | 0 | 0.25 | )*1,05 | 0 | 2 | 74757557 | 1 | 0 | 275 | 0 | 0 | 0 | 0 | 0 | 0 | 0 | 0 | 0 | 0 | 0 | 0 | 0 | 0 | 0 | 0 | 0 | 0 | 0 | 0 | 0 | 0 |  | 0 | 0 | 0.22163 | 1530.2 | 115.4 | 13.26 | 30.29 | 3.55 | 0 | 339.14 | 0.22163 | 1530.2 | 115.4 | 13.26 | 0 | 0 |  | -1 | -1
215 | 74715642 | 74757541 | 49672695 | 1 | 1 | 1 | 2 | 91.06.03-047 | ФСЭМ-2001, 91.06.03-047 , приказ Минстроя России № 876/пр от 26.12.2019 | Лебедки ручные и рычажные тяговым усилием 31,39 кН (3,2 т) | 1367 | 1011 | маш.-ч. | маш.-ч. | 1 | 0 | 1063590936 | 18.5325 | 0 | 41.37 | 0 | 0 | 0 | 3.12 | 0 | 0 | 1 | 13.26 | 33.39 | 1 | 4 | 0 | 1 | 1 | 0 | 0 | 17.65 | )*1,05 | 0 | 2 | 74757558 | 1 | 0 | 276 | 0 | 0 | 0 | 0 | 0 | 0 | 0 | 0 | 0 | 0 | 0 | 0 | 0 | 0 | 0 | 0 | 0 | 0 | 0 | 0 | 0 | 0 |  | 0 | 0 | 15.647 | 41.37 | 3.12 | 13.26 | 57.82 | 0 | 0 | 647.32 | 15.647 | 41.37 | 3.12 | 13.26 | 0 | 0 |  | -1 | -1
215 | 74715642 | 74757541 | 49672703 | 1 | 1 | 1 | 2 | 91.06.03-055 | ФСЭМ-2001, 91.06.03-055 , приказ Минстроя России № 876/пр от 26.12.2019 | Лебедки электрические тяговым усилием 19,62 кН (2 т) | 1367 | 1011 | маш.-ч. | маш.-ч. | 1 | 0 | -1424865896 | 0.2415 | 0 | 88.31 | 0 | 0 | 0 | 6.66 | 0 | 0 | 1 | 13.26 | 33.39 | 1 | 4 | 0 | 1 | 1 | 0 | 0 | 0.23 | )*1,05 | 0 | 2 | 74757559 | 1 | 0 | 277 | 0 | 0 | 0 | 0 | 0 | 0 | 0 | 0 | 0 | 0 | 0 | 0 | 0 | 0 | 0 | 0 | 0 | 0 | 0 | 0 | 0 | 0 |  | 0 | 0 | 0.2039 | 88.31 | 6.66 | 13.26 | 1.61 | 0 | 0 | 18.01 | 0.2039 | 88.31 | 6.66 | 13.26 | 0 | 0 |  | -1 | -1
215 | 74715642 | 74757541 | 49673503 | 1 | 1 | 1 | 2 | 91.14.02-001 | ФСЭМ-2001, 91.14.02-001 , приказ Минстроя России № 876/пр от 26.12.2019 | Автомобили бортовые, грузоподъемность до 5 т | 1367 | 1011 | маш.-ч. | маш.-ч. | 1 | 0 | 509054691 | 0.4095 | 0 | 871.31 | 387.32 | 0 | 0 | 65.71 | 11.6 | 0 | 1 | 13.26 | 33.39 | 1 | 4 | 0 | 1 | 1 | 0 | 0 | 0.39 | )*1,05 | 0 | 2 | 74757560 | 1 | 0 | 278 | 0 | 0 | 0 | 0 | 0 | 0 | 0 | 0 | 0 | 0 | 0 | 0 | 0 | 0 | 0 | 0 | 0 | 0 | 0 | 0 | 0 | 0 |  | 0 | 0 | 0.34574 | 871.31 | 65.71 | 13.26 | 26.91 | 4.75 | 0 | 301.25 | 0.34574 | 871.31 | 65.71 | 13.26 | 0 | 0 |  | -1 | -1
215 | 74715642 | 74757541 | 49673715 | 1 | 1 | 1 | 2 | 91.17.04-233 | ФСЭМ-2001, 91.17.04-233 , приказ Минстроя России № 876/пр от 26.12.2019 | Установки для сварки ручной дуговой (постоянного тока) | 1367 | 1011 | маш.-ч. | маш.-ч. | 1 | 0 | 829370094 | 1.3965 | 0 | 107.41 | 0 | 0 | 0 | 8.1 | 0 | 0 | 1 | 13.26 | 33.39 | 1 | 4 | 0 | 1 | 1 | 0 | 0 | 1.33 | )*1,05 | 0 | 2 | 74757561 | 1 | 0 | 279 | 0 | 0 | 0 | 0 | 0 | 0 | 0 | 0 | 0 | 0 | 0 | 0 | 0 | 0 | 0 | 0 | 0 | 0 | 0 | 0 | 0 | 0 |  | 0 | 0 | 1.1791 | 107.41 | 8.1 | 13.26 | 11.31 | 0 | 0 | 126.64 | 1.1791 | 107.41 | 8.1 | 13.26 | 0 | 0 |  | -1 | -1
215 | 74715642 | 74757541 | 49521144 | 1 | 1 | 1 | 3 | 01.1.01.09-0026 | ФССЦ-2001, 01.1.01.09-0026, приказ Минстроя России № 876/пр от 26.12.2019 | Шнур асбестовый общего назначения ШАОН, диаметр 8-10 мм | 1348 | 1009 | т | т | 1000 | 0 | -847628873 | #REF! | 241405.89 | 0 | 0 | 0 | 26499 | 0 | 0 | 0 | 9.11 | 1 | 1 | 1 | 4 | 0 | 1 | 1 | 0 | 0 | 0.00084 |  | 0 | 2 | 74757562 | 1 | 0 | 280 | 0 | 0 | 0 | 0 | 0 | 0 | 0 | 0 | 0 | 0 | 0 | 0 | 0 | 0 | 0 | 0 | 0 | 0 | 0 | 0 | 0 | 0 |  | 0 | 0 | #REF! | 241405.89 | 26499 | 9.11 | 22.26 | 0 | #REF! | #REF! | #REF! | 241405.89 | 26499 | 9.11 | 0 | 0 |  | -1 | -1
215 | 74715642 | 74757541 | 49524301 | 1 | 1 | 1 | 3 | 01.7.11.07-0045 | ФССЦ-2001, 01.7.11.07-0045, приказ Минстроя России № 876/пр от 26.12.2019 | Электроды сварочные Э42А, диаметр 5 мм | 1348 | 1009 | т | т | 1000 | 0 | 1824693337 | #REF! | 94397.82 | 0 | 0 | 0 | 10362 | 0 | 0 | 0 | 9.11 | 1 | 1 | 1 | 4 | 0 | 1 | 1 | 0 | 0 | 0.00039 |  | 0 | 2 | 74757563 | 1 | 0 | 281 | 0 | 0 | 0 | 0 | 0 | 0 | 0 | 0 | 0 | 0 | 0 | 0 | 0 | 0 | 0 | 0 | 0 | 0 | 0 | 0 | 0 | 0 |  | 0 | 0 | #REF! | 94397.82 | 10362 | 9.11 | 4.04 | 0 | #REF! | #REF! | #REF! | 94397.82 | 10362 | 9.11 | 0 | 0 |  | -1 | -1
215 | 74715642 | 74757541 | 49525488 | 1 | 1 | 1 | 3 | 01.7.15.03-0042 | ФССЦ-2001, 01.7.15.03-0042, приказ Минстроя России № 876/пр от 26.12.2019 | Болты с гайками и шайбами строительные | 1346 | 1009 | кг | кг | 1 | 0 | -1864341761 | #REF! | 82.35 | 0 | 0 | 0 | 9.04 | 0 | 0 | 0 | 9.11 | 1 | 1 | 1 | 4 | 0 | 1 | 1 | 0 | 0 | 11 |  | 0 | 2 | 74757564 | 1 | 0 | 282 | 0 | 0 | 0 | 0 | 0 | 0 | 0 | 0 | 0 | 0 | 0 | 0 | 0 | 0 | 0 | 0 | 0 | 0 | 0 | 0 | 0 | 0 |  | 0 | 0 | #REF! | 82.35 | 9.04 | 9.11 | 99.44 | 0 | #REF! | #REF! | #REF! | 82.35 | 9.04 | 9.11 | 0 | 0 |  | -1 | -1
215 | 74715642 | 74757541 | 49526492 | 1 | 1 | 1 | 3 | 01.7.19.04-0031 | ФССЦ-2001, 01.7.19.04-0031, приказ Минстроя России № 876/пр от 26.12.2019 | Прокладки резиновые (пластина техническая прессованная) | 1346 | 1009 | кг | кг | 1 | 0 | 497341279 | #REF! | 210.35 | 0 | 0 | 0 | 23.09 | 0 | 0 | 0 | 9.11 | 1 | 1 | 1 | 4 | 0 | 1 | 1 | 0 | 0 | 7.58 |  | 0 | 2 | 74757565 | 1 | 0 | 283 | 0 | 0 | 0 | 0 | 0 | 0 | 0 | 0 | 0 | 0 | 0 | 0 | 0 | 0 | 0 | 0 | 0 | 0 | 0 | 0 | 0 | 0 |  | 0 | 0 | #REF! | 210.35 | 23.09 | 9.11 | 175.02 | 0 | #REF! | #REF! | #REF! | 210.35 | 23.09 | 9.11 | 0 | 0 |  | -1 | -1
215 | 74715642 | 74757541 | 49555131 | 1 | 1 | 1 | 3 | 14.5.04.03-0002 | ФССЦ-2001, 14.5.04.03-0002, приказ Минстроя России № 876/пр от 26.12.2019 | Мастика герметизирующая нетвердеющая из синтетического каучука, для заполнения и герметизации швов стеклянного ограждения теплиц | 1348 | 1009 | т | т | 1000 | 0 | -364749507 | #REF! | 156537.13 | 0 | 0 | 0 | 17183 | 0 | 0 | 0 | 9.11 | 1 | 1 | 1 | 4 | 0 | 1 | 1 | 0 | 0 | 0.00513 |  | 0 | 2 | 74757567 | 1 | 0 | 285 | 0 | 0 | 0 | 0 | 0 | 0 | 0 | 0 | 0 | 0 | 0 | 0 | 0 | 0 | 0 | 0 | 0 | 0 | 0 | 0 | 0 | 0 |  | 0 | 0 | #REF! | 156537.13 | 17183 | 9.11 | 88.15 | 0 | #REF! | #REF! | #REF! | 156537.13 | 17183 | 9.11 | 0 | 0 |  | -1 | -1
215 | 74715642 | 74757541 | 0 | 0 | 1 | 1 | 3 | Прайс | ФССЦ-2001, 19.1.01.03-0076, приказ Минстроя России № 876/пр от 26.12.2019 | Воздуховод из оцинкованной стали класс "В" 6=0,8 мм ф125 ГОСТ 14918-2020 | 1327 | 1005 | м2 | м2 | 1 | 0 | -1087478745 | 100 | 976.88 | 0 | 0 | 0 | 1027.3 | 0 | 0 | 0 | 9.11 | 1 | 1 | 1 | 0 | 0 | 0 | 1 | 0 | 0 | 100 |  | 0 | 1 | -1 | 0 | 0 |  | 0 | 0 | 0 | 0 | 0 | 0 | 0 | 0 | 0 | 0 | 0 | 0 | 0 | 0 | 0 | 0 | 0 | 0 | 0 | 0 | 0 | 0 |  | 0 | 0 | 84.43 | 976.88 | 1027.3 | 9.11 | 102730 | 0 | 790155.04 | 0 | 84.43 | 976.88 | 790155.04 | 9.11 | 0 | 0 | 1 | -1 | -1
217 | 74715642 | 74757574 | 31715109 | 70 | 1 | 1 | 1 | 1-100-32 |  | Затраты труда рабочих (Средний разряд - 3,2) | 1191 | 1013 | чел.-ч. | чел.-ч. | 1 | 0 | 784619160 | 161.7 | 0 | 0 | 0 | 291.83 | 0 | 0 | 0 | 8.74 | 1 | 1 | 1 | 33.39 | 4 | 0 | 1 | 1 | 0 | 0 | 154 | )*1,05 | 1 | 2 | 74757589 | 1 | 0 | 291 | 0 | 0 | 0 | 0 | 0 | 0 | 0 | 0 | 0 | 0 | 0 | 0 | 0 | 0 | 0 | 0 | 0 | 0 | 0 | 0 | 0 | 0 | 7608.61 | 27.3758 | 0 | 27.3758 | 291.83 | 8.74 | 33.39 | 1413.26 | 0 | 0 | 0 | 27.3758 | 291.83 | 8.74 | 33.39 | 0 | 0 |  | -1 | -1
217 | 74715642 | 74757574 | 31709492 | 70 | 1 | 1 | 1 | 4-100-00 |  | Затраты труда машинистов | 1191 | 1013 | чел.-ч. | чел.-ч. | 1 | 0 | -1417349443 | 1.26 | 0 | 0 | 0 | 0 | 0 | 0 | 0 | 0 | 1 | 1 | 33.39 | 1 | 4 | 0 | 1 | 1 | 0 | 0 | 1.2 | )*1,05 | 2 | 2 | 74757590 | 1 | 0 | 292 | 0 | 0 | 0 | 0 | 0 | 0 | 0 | 0 | 0 | 0 | 0 | 0 | 0 | 0 | 0 | 0 | 0 | 0 | 0 | 0 | 0 | 0 |  | 0 | 0 | 0.21332 | 0 | 0 | 1 | 0 | 0 | 0 | 0 | 0.21332 | 0 | 0 | 33.39 | 0 | 0 |  | -1 | -1
217 | 74715642 | 74757574 | 49672573 | 1 | 1 | 1 | 2 | 91.05.05-015 | ФСЭМ-2001, 91.05.05-015 , приказ Минстроя России № 876/пр от 26.12.2019 | Краны на автомобильном ходу, грузоподъемность 16 т | 1367 | 1011 | маш.-ч. | маш.-ч. | 1 | 0 | -430484415 | 0.504 | 0 | 1530.2 | 450.77 | 0 | 0 | 115.4 | 13.5 | 0 | 1 | 13.26 | 33.39 | 1 | 4 | 0 | 1 | 1 | 0 | 0 | 0.48 | )*1,05 | 0 | 2 | 74757591 | 1 | 0 | 293 | 0 | 0 | 0 | 0 | 0 | 0 | 0 | 0 | 0 | 0 | 0 | 0 | 0 | 0 | 0 | 0 | 0 | 0 | 0 | 0 | 0 | 0 |  | 0 | 0 | 0.085327 | 1530.2 | 115.4 | 13.26 | 58.16 | 6.8 | 0 | 130.57 | 0.085327 | 1530.2 | 115.4 | 13.26 | 0 | 0 |  | -1 | -1
217 | 74715642 | 74757574 | 49672703 | 1 | 1 | 1 | 2 | 91.06.03-055 | ФСЭМ-2001, 91.06.03-055 , приказ Минстроя России № 876/пр от 26.12.2019 | Лебедки электрические тяговым усилием 19,62 кН (2 т) | 1367 | 1011 | маш.-ч. | маш.-ч. | 1 | 0 | -1424865896 | 0.357 | 0 | 88.31 | 0 | 0 | 0 | 6.66 | 0 | 0 | 1 | 13.26 | 33.39 | 1 | 4 | 0 | 1 | 1 | 0 | 0 | 0.34 | )*1,05 | 0 | 2 | 74757592 | 1 | 0 | 294 | 0 | 0 | 0 | 0 | 0 | 0 | 0 | 0 | 0 | 0 | 0 | 0 | 0 | 0 | 0 | 0 | 0 | 0 | 0 | 0 | 0 | 0 |  | 0 | 0 | 0.06044 | 88.31 | 6.66 | 13.26 | 2.37 | 0 | 0 | 5.34 | 0.06044 | 88.31 | 6.66 | 13.26 | 0 | 0 |  | -1 | -1
217 | 74715642 | 74757574 | 49673503 | 1 | 1 | 1 | 2 | 91.14.02-001 | ФСЭМ-2001, 91.14.02-001 , приказ Минстроя России № 876/пр от 26.12.2019 | Автомобили бортовые, грузоподъемность до 5 т | 1367 | 1011 | маш.-ч. | маш.-ч. | 1 | 0 | 509054691 | 0.756 | 0 | 871.31 | 387.32 | 0 | 0 | 65.71 | 11.6 | 0 | 1 | 13.26 | 33.39 | 1 | 4 | 0 | 1 | 1 | 0 | 0 | 0.72 | )*1,05 | 0 | 2 | 74757593 | 1 | 0 | 295 | 0 | 0 | 0 | 0 | 0 | 0 | 0 | 0 | 0 | 0 | 0 | 0 | 0 | 0 | 0 | 0 | 0 | 0 | 0 | 0 | 0 | 0 |  | 0 | 0 | 0.12799 | 871.31 | 65.71 | 13.26 | 49.68 | 8.77 | 0 | 111.52 | 0.12799 | 871.31 | 65.71 | 13.26 | 0 | 0 |  | -1 | -1
217 | 74715642 | 74757574 | 49673715 | 1 | 1 | 1 | 2 | 91.17.04-233 | ФСЭМ-2001, 91.17.04-233 , приказ Минстроя России № 876/пр от 26.12.2019 | Установки для сварки ручной дуговой (постоянного тока) | 1367 | 1011 | маш.-ч. | маш.-ч. | 1 | 0 | 829370094 | 1.617 | 0 | 107.41 | 0 | 0 | 0 | 8.1 | 0 | 0 | 1 | 13.26 | 33.39 | 1 | 4 | 0 | 1 | 1 | 0 | 0 | 1.54 | )*1,05 | 0 | 2 | 74757594 | 1 | 0 | 296 | 0 | 0 | 0 | 0 | 0 | 0 | 0 | 0 | 0 | 0 | 0 | 0 | 0 | 0 | 0 | 0 | 0 | 0 | 0 | 0 | 0 | 0 |  | 0 | 0 | 0.27376 | 107.41 | 8.1 | 13.26 | 13.09 | 0 | 0 | 29.4 | 0.27376 | 107.41 | 8.1 | 13.26 | 0 | 0 |  | -1 | -1
217 | 74715642 | 74757574 | 49521144 | 1 | 1 | 1 | 3 | 01.1.01.09-0026 | ФССЦ-2001, 01.1.01.09-0026, приказ Минстроя России № 876/пр от 26.12.2019 | Шнур асбестовый общего назначения ШАОН, диаметр 8-10 мм | 1348 | 1009 | т | т | 1000 | 0 | -847628873 | #REF! | 241405.89 | 0 | 0 | 0 | 26499 | 0 | 0 | 0 | 9.11 | 1 | 1 | 1 | 4 | 0 | 1 | 1 | 0 | 0 | 0.00089 |  | 0 | 2 | 74757595 | 1 | 0 | 297 | 0 | 0 | 0 | 0 | 0 | 0 | 0 | 0 | 0 | 0 | 0 | 0 | 0 | 0 | 0 | 0 | 0 | 0 | 0 | 0 | 0 | 0 |  | 0 | 0 | #REF! | 241405.89 | 26499 | 9.11 | 23.58 | 0 | #REF! | #REF! | #REF! | 241405.89 | 26499 | 9.11 | 0 | 0 |  | -1 | -1
217 | 74715642 | 74757574 | 49524301 | 1 | 1 | 1 | 3 | 01.7.11.07-0045 | ФССЦ-2001, 01.7.11.07-0045, приказ Минстроя России № 876/пр от 26.12.2019 | Электроды сварочные Э42А, диаметр 5 мм | 1348 | 1009 | т | т | 1000 | 0 | 1824693337 | #REF! | 94397.82 | 0 | 0 | 0 | 10362 | 0 | 0 | 0 | 9.11 | 1 | 1 | 1 | 4 | 0 | 1 | 1 | 0 | 0 | 0.00045 |  | 0 | 2 | 74757596 | 1 | 0 | 298 | 0 | 0 | 0 | 0 | 0 | 0 | 0 | 0 | 0 | 0 | 0 | 0 | 0 | 0 | 0 | 0 | 0 | 0 | 0 | 0 | 0 | 0 |  | 0 | 0 | #REF! | 94397.82 | 10362 | 9.11 | 4.66 | 0 | #REF! | #REF! | #REF! | 94397.82 | 10362 | 9.11 | 0 | 0 |  | -1 | -1
217 | 74715642 | 74757574 | 49525488 | 1 | 1 | 1 | 3 | 01.7.15.03-0042 | ФССЦ-2001, 01.7.15.03-0042, приказ Минстроя России № 876/пр от 26.12.2019 | Болты с гайками и шайбами строительные | 1346 | 1009 | кг | кг | 1 | 0 | -1864341761 | #REF! | 82.35 | 0 | 0 | 0 | 9.04 | 0 | 0 | 0 | 9.11 | 1 | 1 | 1 | 4 | 0 | 1 | 1 | 0 | 0 | 15 |  | 0 | 2 | 74757597 | 1 | 0 | 299 | 0 | 0 | 0 | 0 | 0 | 0 | 0 | 0 | 0 | 0 | 0 | 0 | 0 | 0 | 0 | 0 | 0 | 0 | 0 | 0 | 0 | 0 |  | 0 | 0 | #REF! | 82.35 | 9.04 | 9.11 | 135.6 | 0 | #REF! | #REF! | #REF! | 82.35 | 9.04 | 9.11 | 0 | 0 |  | -1 | -1
217 | 74715642 | 74757574 | 49526492 | 1 | 1 | 1 | 3 | 01.7.19.04-0031 | ФССЦ-2001, 01.7.19.04-0031, приказ Минстроя России № 876/пр от 26.12.2019 | Прокладки резиновые (пластина техническая прессованная) | 1346 | 1009 | кг | кг | 1 | 0 | 497341279 | #REF! | 210.35 | 0 | 0 | 0 | 23.09 | 0 | 0 | 0 | 9.11 | 1 | 1 | 1 | 4 | 0 | 1 | 1 | 0 | 0 | 8 |  | 0 | 2 | 74757598 | 1 | 0 | 300 | 0 | 0 | 0 | 0 | 0 | 0 | 0 | 0 | 0 | 0 | 0 | 0 | 0 | 0 | 0 | 0 | 0 | 0 | 0 | 0 | 0 | 0 |  | 0 | 0 | #REF! | 210.35 | 23.09 | 9.11 | 184.72 | 0 | #REF! | #REF! | #REF! | 210.35 | 23.09 | 9.11 | 0 | 0 |  | -1 | -1
217 | 74715642 | 74757574 | 49555131 | 1 | 1 | 1 | 3 | 14.5.04.03-0002 | ФССЦ-2001, 14.5.04.03-0002, приказ Минстроя России № 876/пр от 26.12.2019 | Мастика герметизирующая нетвердеющая из синтетического каучука, для заполнения и герметизации швов стеклянного ограждения теплиц | 1348 | 1009 | т | т | 1000 | 0 | -364749507 | #REF! | 156537.13 | 0 | 0 | 0 | 17183 | 0 | 0 | 0 | 9.11 | 1 | 1 | 1 | 4 | 0 | 1 | 1 | 0 | 0 | 0.00501 |  | 0 | 2 | 74757600 | 1 | 0 | 302 | 0 | 0 | 0 | 0 | 0 | 0 | 0 | 0 | 0 | 0 | 0 | 0 | 0 | 0 | 0 | 0 | 0 | 0 | 0 | 0 | 0 | 0 |  | 0 | 0 | #REF! | 156537.13 | 17183 | 9.11 | 86.09 | 0 | #REF! | #REF! | #REF! | 156537.13 | 17183 | 9.11 | 0 | 0 |  | -1 | -1
217 | 74715642 | 74757574 | 0 | 0 | 1 | 1 | 3 | Прайс | ФССЦ-2001, 19.1.01.03-0071, приказ Минстроя России № 876/пр от 26.12.2019 | Воздуховод из оцинкованной стали класса "А" 6=0,55 мм ф125 ГОСТ 14918-2020 | 1327 | 1005 | м2 | м2 | 1 | 0 | 2085913559 | 60.3071 | 668.9 | 0 | 0 | 0 | 703.43 | 0 | 0 | 0 | 9.11 | 1 | 1 | 1 | 0 | 0 | 0 | 1 | 0 | 0 | 60.3071 |  | 0 | 1 | -1 | 0 | 0 |  | 0 | 0 | 0 | 0 | 0 | 0 | 0 | 0 | 0 | 0 | 0 | 0 | 0 | 0 | 0 | 0 | 0 | 0 | 0 | 0 | 0 | 0 |  | 0 | 0 | 10.21 | 668.9 | 703.43 | 9.11 | 42421.86 | 0 | 65428.23 | 0 | 10.21 | 668.9 | 65428.23 | 9.11 | 0 | 0 | 1 | -1 | -1
217 | 74715642 | 74757574 | 0 | 0 | 1 | 1 | 3 | Прайс | ФССЦ-2001, 19.1.01.03-0071, приказ Минстроя России № 876/пр от 26.12.2019 | Воздуховод из оцинкованной стали класса "А" 6=0,55 мм ф160 ГОСТ 14918-2020 | 1327 | 1005 | м2 | м2 | 1 | 0 | 187543162 | 11.8724 | 665.4 | 0 | 0 | 0 | 699.75 | 0 | 0 | 0 | 9.11 | 1 | 1 | 1 | 0 | 0 | 0 | 0 | 0 | 0 | 11.8724 |  | 0 | 1 | -1 | 0 | 0 |  | 0 | 0 | 0 | 0 | 0 | 0 | 0 | 0 | 0 | 0 | 0 | 0 | 0 | 0 | 0 | 0 | 0 | 0 | 0 | 0 | 0 | 0 |  | 0 | 0 | 2.01 | 665.4 | 699.75 | 9.11 | 8307.72 | 0 | 12813.19 | 0 | 2.01 | 665.4 | 12813.19 | 9.11 | 0 | 0 | 1 | -1 | -1
217 | 74715642 | 74757574 | 0 | 1 | 1 | 1 | 3 | Прайс | ФССЦ-2001, 19.1.01.01-0021, приказ Минстроя России № 876/пр от 26.12.2019 | Воздуховод гибкий ф125 | 2698 | 1013 | м.п. | м.п. | 1 | 0 | 1960433838 | 70.8801 | 32.5 | 0 | 0 | 0 | 34.18 | 0 | 0 | 0 | 9.11 | 1 | 1 | 1 | 0 | 0 | 0 | 0 | 0 | 0 | 70.8801 |  | 0 | 1 | -1 | 0 | 0 |  | 0 | 0 | 0 | 0 | 0 | 0 | 0 | 0 | 0 | 0 | 0 | 0 | 0 | 0 | 0 | 0 | 0 | 0 | 0 | 0 | 0 | 0 |  | 0 | 0 | 12 | 32.5 | 34.18 | 9.11 | 2422.68 | 0 | 3736.56 | 0 | 12 | 32.5 | 3736.56 | 9.11 | 0 | 0 | 1 | -1 | -1
256 | 74715642 | 74757666 | 31715651 | 70 | 1 | 1 | 1 | 1-100-40 |  | Затраты труда рабочих (Средний разряд - 4) | 1191 | 1013 | чел.-ч. | чел.-ч. | 1 | 0 | -1111239348 | 3.8325 | 0 | 0 | 0 | 321.21 | 0 | 0 | 0 | 9.62 | 1 | 1 | 1 | 33.39 | 4 | 0 | 1 | 1 | 0 | 0 | 3.65 | *1,05 | 1 | 2 | 74757676 | 1 | 0 | 308 | 0 | 0 | 0 | 0 | 0 | 0 | 0 | 0 | 0 | 0 | 0 | 0 | 0 | 0 | 0 | 0 | 0 | 0 | 0 | 0 | 0 | 0 | 3517.27 | 11.4975 | 0 | 11.4975 | 321.21 | 9.62 | 33.39 | 36.87 | 0 | 0 | 0 | 11.4975 | 321.21 | 9.62 | 33.39 | 0 | 0 |  | -1 | -1
256 | 74715642 | 74757666 | 31709492 | 70 | 1 | 1 | 1 | 4-100-00 |  | Затраты труда машинистов | 1191 | 1013 | чел.-ч. | чел.-ч. | 1 | 0 | -1417349443 | 0.0525 | 0 | 0 | 0 | 0 | 0 | 0 | 0 | 0 | 1 | 1 | 33.39 | 1 | 4 | 0 | 1 | 1 | 0 | 0 | 0.05 | *1,05 | 2 | 2 | 74757677 | 1 | 0 | 309 | 0 | 0 | 0 | 0 | 0 | 0 | 0 | 0 | 0 | 0 | 0 | 0 | 0 | 0 | 0 | 0 | 0 | 0 | 0 | 0 | 0 | 0 |  | 0 | 0 | 0.1575 | 0 | 0 | 1 | 0 | 0 | 0 | 0 | 0.1575 | 0 | 0 | 33.39 | 0 | 0 |  | -1 | -1
256 | 74715642 | 74757666 | 49672573 | 1 | 1 | 1 | 2 | 91.05.05-015 | ФСЭМ-2001, 91.05.05-015 , приказ Минстроя России № 876/пр от 26.12.2019 | Краны на автомобильном ходу, грузоподъемность 16 т | 1367 | 1011 | маш.-ч. | маш.-ч. | 1 | 0 | -430484415 | 0.0105 | 0 | 1530.2 | 450.77 | 0 | 0 | 115.4 | 13.5 | 0 | 1 | 13.26 | 33.39 | 1 | 4 | 0 | 1 | 1 | 0 | 0 | 0.01 | )*1,05 | 0 | 2 | 74757678 | 1 | 0 | 310 | 0 | 0 | 0 | 0 | 0 | 0 | 0 | 0 | 0 | 0 | 0 | 0 | 0 | 0 | 0 | 0 | 0 | 0 | 0 | 0 | 0 | 0 |  | 0 | 0 | 0.0315 | 1530.2 | 115.4 | 13.26 | 1.21 | 0.15 | 0 | 48.2 | 0.0315 | 1530.2 | 115.4 | 13.26 | 0 | 0 |  | -1 | -1
256 | 74715642 | 74757666 | 49672695 | 1 | 1 | 1 | 2 | 91.06.03-047 | ФСЭМ-2001, 91.06.03-047 , приказ Минстроя России № 876/пр от 26.12.2019 | Лебедки ручные и рычажные тяговым усилием 31,39 кН (3,2 т) | 1367 | 1011 | маш.-ч. | маш.-ч. | 1 | 0 | 1063590936 | 0.9555 | 0 | 41.37 | 0 | 0 | 0 | 3.12 | 0 | 0 | 1 | 13.26 | 33.39 | 1 | 4 | 0 | 1 | 1 | 0 | 0 | 0.91 | )*1,05 | 0 | 2 | 74757679 | 1 | 0 | 311 | 0 | 0 | 0 | 0 | 0 | 0 | 0 | 0 | 0 | 0 | 0 | 0 | 0 | 0 | 0 | 0 | 0 | 0 | 0 | 0 | 0 | 0 |  | 0 | 0 | 2.8665 | 41.37 | 3.12 | 13.26 | 2.98 | 0 | 0 | 118.59 | 2.8665 | 41.37 | 3.12 | 13.26 | 0 | 0 |  | -1 | -1
256 | 74715642 | 74757666 | 49673503 | 1 | 1 | 1 | 2 | 91.14.02-001 | ФСЭМ-2001, 91.14.02-001 , приказ Минстроя России № 876/пр от 26.12.2019 | Автомобили бортовые, грузоподъемность до 5 т | 1367 | 1011 | маш.-ч. | маш.-ч. | 1 | 0 | 509054691 | 0.042 | 0 | 871.31 | 387.32 | 0 | 0 | 65.71 | 11.6 | 0 | 1 | 13.26 | 33.39 | 1 | 4 | 0 | 1 | 1 | 0 | 0 | 0.04 | )*1,05 | 0 | 2 | 74757680 | 1 | 0 | 312 | 0 | 0 | 0 | 0 | 0 | 0 | 0 | 0 | 0 | 0 | 0 | 0 | 0 | 0 | 0 | 0 | 0 | 0 | 0 | 0 | 0 | 0 |  | 0 | 0 | 0.126 | 871.31 | 65.71 | 13.26 | 2.76 | 0.48 | 0 | 109.79 | 0.126 | 871.31 | 65.71 | 13.26 | 0 | 0 |  | -1 | -1
256 | 74715642 | 74757666 | 49525488 | 1 | 1 | 1 | 3 | 01.7.15.03-0042 | ФССЦ-2001, 01.7.15.03-0042, приказ Минстроя России № 876/пр от 26.12.2019 | Болты с гайками и шайбами строительные | 1346 | 1009 | кг | кг | 1 | 0 | -1864341761 | #REF! | 82.35 | 0 | 0 | 0 | 9.04 | 0 | 0 | 0 | 9.11 | 1 | 1 | 1 | 4 | 0 | 1 | 1 | 0 | 0 | 0.02 |  | 0 | 2 | 74757681 | 1 | 0 | 313 | 0 | 0 | 0 | 0 | 0 | 0 | 0 | 0 | 0 | 0 | 0 | 0 | 0 | 0 | 0 | 0 | 0 | 0 | 0 | 0 | 0 | 0 |  | 0 | 0 | #REF! | 82.35 | 9.04 | 9.11 | 0.18 | 0 | #REF! | #REF! | #REF! | 82.35 | 9.04 | 9.11 | 0 | 0 |  | -1 | -1
256 | 74715642 | 74757666 | 49526492 | 1 | 1 | 1 | 3 | 01.7.19.04-0031 | ФССЦ-2001, 01.7.19.04-0031, приказ Минстроя России № 876/пр от 26.12.2019 | Прокладки резиновые (пластина техническая прессованная) | 1346 | 1009 | кг | кг | 1 | 0 | 497341279 | #REF! | 210.35 | 0 | 0 | 0 | 23.09 | 0 | 0 | 0 | 9.11 | 1 | 1 | 1 | 4 | 0 | 1 | 1 | 0 | 0 | 0.08 |  | 0 | 2 | 74757682 | 1 | 0 | 314 | 0 | 0 | 0 | 0 | 0 | 0 | 0 | 0 | 0 | 0 | 0 | 0 | 0 | 0 | 0 | 0 | 0 | 0 | 0 | 0 | 0 | 0 |  | 0 | 0 | #REF! | 210.35 | 23.09 | 9.11 | 1.85 | 0 | #REF! | #REF! | #REF! | 210.35 | 23.09 | 9.11 | 0 | 0 |  | -1 | -1
256 | 74715642 | 74757666 | 0 | 1 | 1 | 1 | 3 | Прайс | ФССЦ-2001, 64.1.02.01-0073, приказ Минстроя России № 876/пр от 26.12.2019 | Вентиляторы Канал-ВЕНТ-160, ООО"ВЕЗА" | 1377 | 1013 | КОМПЛ | КОМПЛ | 1 | 0 | -1415435361 | 1 | 8128.09 | 0 | 0 | 0 | 8480.62 | 0 | 0 | 0 | 6.13 | 1 | 1 | 1 | 0 | 0 | 0 | 0 | 0 | 0 | 1 |  | 0 | 1 | -1 | 0 | 0 |  | 0 | 0 | 0 | 0 | 0 | 0 | 0 | 0 | 0 | 0 | 0 | 0 | 0 | 0 | 0 | 0 | 0 | 0 | 0 | 0 | 0 | 0 |  | 0 | 0 | 3 | 8128.09 | 8480.62 | 6.13 | 8480.62 | 0 | 155958.6 | 0 | 3 | 8128.09 | 155958.6 | 9.11 | 0 | 0 | 1 | -1 | -1
256 | 74715642 | 74757666 | 0 | 1 | 1 | 1 | 3 | Прайс | ФССЦ-2001, 19.1.01.11-0033, приказ Минстроя России № 876/пр от 26.12.2019 | Хомут Канал-МК-160, ООО "ВЕЗА" | 1371 | 1013 | ШТ | ШТ | 1 | 0 | -1491599394 | 2 | 481.25 | 0 | 0 | 0 | 506.09 | 0 | 0 | 0 | 9.11 | 1 | 1 | 1 | 0 | 0 | 0 | 0 | 0 | 0 | 2 |  | 0 | 1 | -1 | 0 | 0 |  | 0 | 0 | 0 | 0 | 0 | 0 | 0 | 0 | 0 | 0 | 0 | 0 | 0 | 0 | 0 | 0 | 0 | 0 | 0 | 0 | 0 | 0 |  | 0 | 0 | 6 | 481.25 | 506.09 | 9.11 | 1012.18 | 0 | 27662.88 | 0 | 6 | 481.25 | 27662.88 | 9.11 | 0 | 0 | 1 | -1 | -1
259 | 74715642 | 74757685 | 31709594 | 70 | 1 | 1 | 1 | 1-100-33 |  | Затраты труда рабочих (Средний разряд - 3,3) | 1191 | 1013 | чел.-ч. | чел.-ч. | 1 | 0 | -1759674247 | 1.0815 | 0 | 0 | 0 | 295.84 | 0 | 0 | 0 | 8.86 | 1 | 1 | 1 | 33.39 | 4 | 0 | 1 | 1 | 0 | 0 | 1.03 | )*1,05 | 1 | 2 | 74757694 | 1 | 0 | 315 | 0 | 0 | 0 | 0 | 0 | 0 | 0 | 0 | 0 | 0 | 0 | 0 | 0 | 0 | 0 | 0 | 0 | 0 | 0 | 0 | 0 | 0 | 914.13 | 3.2445 | 0 | 3.2445 | 295.84 | 8.86 | 33.39 | 9.59 | 0 | 0 | 0 | 3.2445 | 295.84 | 8.86 | 33.39 | 0 | 0 |  | -1 | -1
259 | 74715642 | 74757685 | 31709492 | 70 | 1 | 1 | 1 | 4-100-00 |  | Затраты труда машинистов | 1191 | 1013 | чел.-ч. | чел.-ч. | 1 | 0 | -1417349443 | 0.0105 | 0 | 0 | 0 | 0 | 0 | 0 | 0 | 0 | 1 | 1 | 33.39 | 1 | 4 | 0 | 1 | 1 | 0 | 0 | 0.01 | )*1,05 | 2 | 2 | 74757695 | 1 | 0 | 316 | 0 | 0 | 0 | 0 | 0 | 0 | 0 | 0 | 0 | 0 | 0 | 0 | 0 | 0 | 0 | 0 | 0 | 0 | 0 | 0 | 0 | 0 |  | 0 | 0 | 0.0315 | 0 | 0 | 1 | 0 | 0 | 0 | 0 | 0.0315 | 0 | 0 | 33.39 | 0 | 0 |  | -1 | -1
259 | 74715642 | 74757685 | 49672695 | 1 | 1 | 1 | 2 | 91.06.03-047 | ФСЭМ-2001, 91.06.03-047 , приказ Минстроя России № 876/пр от 26.12.2019 | Лебедки ручные и рычажные тяговым усилием 31,39 кН (3,2 т) | 1367 | 1011 | маш.-ч. | маш.-ч. | 1 | 0 | 1063590936 | 0.273 | 0 | 41.37 | 0 | 0 | 0 | 3.12 | 0 | 0 | 1 | 13.26 | 33.39 | 1 | 4 | 0 | 1 | 1 | 0 | 0 | 0.26 | )*1,05 | 0 | 2 | 74757696 | 1 | 0 | 317 | 0 | 0 | 0 | 0 | 0 | 0 | 0 | 0 | 0 | 0 | 0 | 0 | 0 | 0 | 0 | 0 | 0 | 0 | 0 | 0 | 0 | 0 |  | 0 | 0 | 0.819 | 41.37 | 3.12 | 13.26 | 0.85 | 0 | 0 | 33.88 | 0.819 | 41.37 | 3.12 | 13.26 | 0 | 0 |  | -1 | -1
259 | 74715642 | 74757685 | 49673503 | 1 | 1 | 1 | 2 | 91.14.02-001 | ФСЭМ-2001, 91.14.02-001 , приказ Минстроя России № 876/пр от 26.12.2019 | Автомобили бортовые, грузоподъемность до 5 т | 1367 | 1011 | маш.-ч. | маш.-ч. | 1 | 0 | 509054691 | 0.0105 | 0 | 871.31 | 387.32 | 0 | 0 | 65.71 | 11.6 | 0 | 1 | 13.26 | 33.39 | 1 | 4 | 0 | 1 | 1 | 0 | 0 | 0.01 | )*1,05 | 0 | 2 | 74757697 | 1 | 0 | 318 | 0 | 0 | 0 | 0 | 0 | 0 | 0 | 0 | 0 | 0 | 0 | 0 | 0 | 0 | 0 | 0 | 0 | 0 | 0 | 0 | 0 | 0 |  | 0 | 0 | 0.0315 | 871.31 | 65.71 | 13.26 | 0.69 | 0.13 | 0 | 27.45 | 0.0315 | 871.31 | 65.71 | 13.26 | 0 | 0 |  | -1 | -1
259 | 74715642 | 74757685 | 49525488 | 1 | 1 | 1 | 3 | 01.7.15.03-0042 | ФССЦ-2001, 01.7.15.03-0042, приказ Минстроя России № 876/пр от 26.12.2019 | Болты с гайками и шайбами строительные | 1346 | 1009 | кг | кг | 1 | 0 | -1864341761 | #REF! | 82.35 | 0 | 0 | 0 | 9.04 | 0 | 0 | 0 | 9.11 | 1 | 1 | 1 | 4 | 0 | 1 | 1 | 0 | 0 | 0.2 |  | 0 | 2 | 74757698 | 1 | 0 | 319 | 0 | 0 | 0 | 0 | 0 | 0 | 0 | 0 | 0 | 0 | 0 | 0 | 0 | 0 | 0 | 0 | 0 | 0 | 0 | 0 | 0 | 0 |  | 0 | 0 | #REF! | 82.35 | 9.04 | 9.11 | 1.81 | 0 | #REF! | #REF! | #REF! | 82.35 | 9.04 | 9.11 | 0 | 0 |  | -1 | -1
259 | 74715642 | 74757685 | 49526492 | 1 | 1 | 1 | 3 | 01.7.19.04-0031 | ФССЦ-2001, 01.7.19.04-0031, приказ Минстроя России № 876/пр от 26.12.2019 | Прокладки резиновые (пластина техническая прессованная) | 1346 | 1009 | кг | кг | 1 | 0 | 497341279 | #REF! | 210.35 | 0 | 0 | 0 | 23.09 | 0 | 0 | 0 | 9.11 | 1 | 1 | 1 | 4 | 0 | 1 | 1 | 0 | 0 | 0.246 |  | 0 | 2 | 74757699 | 1 | 0 | 320 | 0 | 0 | 0 | 0 | 0 | 0 | 0 | 0 | 0 | 0 | 0 | 0 | 0 | 0 | 0 | 0 | 0 | 0 | 0 | 0 | 0 | 0 |  | 0 | 0 | #REF! | 210.35 | 23.09 | 9.11 | 5.68 | 0 | #REF! | #REF! | #REF! | 210.35 | 23.09 | 9.11 | 0 | 0 |  | -1 | -1
259 | 74715642 | 74757685 | 0 | 1 | 1 | 1 | 3 | Прайс | ФССЦ-2001, 19.3.01.09-0003, приказ Минстроя России № 876/пр от 26.12.2019 | Клапан Канал- КОЛ-К-160, ООО "ВЕЗА" | 1371 | 1013 | ШТ | ШТ | 1 | 0 | -2105354341 | 1 | 1095.41 | 0 | 0 | 0 | 1151.96 | 0 | 0 | 0 | 9.11 | 1 | 1 | 1 | 0 | 0 | 0 | 1 | 0 | 0 | 1 |  | 0 | 1 | -1 | 0 | 0 |  | 0 | 0 | 0 | 0 | 0 | 0 | 0 | 0 | 0 | 0 | 0 | 0 | 0 | 0 | 0 | 0 | 0 | 0 | 0 | 0 | 0 | 0 |  | 0 | 0 | 3 | 1095.41 | 1151.96 | 9.11 | 1151.96 | 0 | 31483.08 | 0 | 3 | 1095.41 | 31483.08 | 9.11 | 0 | 0 | 1 | -1 | -1
261 | 74715642 | 74757703 | 31714704 | 70 | 1 | 1 | 1 | 1-100-34 |  | Затраты труда рабочих (Средний разряд - 3,4) | 1191 | 1013 | чел.-ч. | чел.-ч. | 1 | 0 | -112797078 | 1.113 | 0 | 0 | 0 | 299.51 | 0 | 0 | 0 | 8.97 | 1 | 1 | 1 | 33.39 | 4 | 0 | 1 | 1 | 0 | 0 | 1.06 | *1,05 | 1 | 2 | 74757712 | 1 | 0 | 322 | 0 | 0 | 0 | 0 | 0 | 0 | 0 | 0 | 0 | 0 | 0 | 0 | 0 | 0 | 0 | 0 | 0 | 0 | 0 | 0 | 0 | 0 | 2857.31 | 10.017 | 0 | 10.017 | 299.51 | 8.97 | 33.39 | 9.99 | 0 | 0 | 0 | 10.017 | 299.51 | 8.97 | 33.39 | 0 | 0 |  | -1 | -1
261 | 74715642 | 74757703 | 31709492 | 70 | 1 | 1 | 1 | 4-100-00 |  | Затраты труда машинистов | 1191 | 1013 | чел.-ч. | чел.-ч. | 1 | 0 | -1417349443 | 0.0105 | 0 | 0 | 0 | 0 | 0 | 0 | 0 | 0 | 1 | 1 | 33.39 | 1 | 4 | 0 | 1 | 1 | 0 | 0 | 0.01 | *1,05 | 2 | 2 | 74757713 | 1 | 0 | 323 | 0 | 0 | 0 | 0 | 0 | 0 | 0 | 0 | 0 | 0 | 0 | 0 | 0 | 0 | 0 | 0 | 0 | 0 | 0 | 0 | 0 | 0 |  | 0 | 0 | 0.0945 | 0 | 0 | 1 | 0 | 0 | 0 | 0 | 0.0945 | 0 | 0 | 33.39 | 0 | 0 |  | -1 | -1
261 | 74715642 | 74757703 | 49672695 | 1 | 1 | 1 | 2 | 91.06.03-047 | ФСЭМ-2001, 91.06.03-047 , приказ Минстроя России № 876/пр от 26.12.2019 | Лебедки ручные и рычажные тяговым усилием 31,39 кН (3,2 т) | 1367 | 1011 | маш.-ч. | маш.-ч. | 1 | 0 | 1063590936 | 0.2835 | 0 | 41.37 | 0 | 0 | 0 | 3.12 | 0 | 0 | 1 | 13.26 | 33.39 | 1 | 4 | 0 | 1 | 1 | 0 | 0 | 0.27 | )*1,05 | 0 | 2 | 74757714 | 1 | 0 | 324 | 0 | 0 | 0 | 0 | 0 | 0 | 0 | 0 | 0 | 0 | 0 | 0 | 0 | 0 | 0 | 0 | 0 | 0 | 0 | 0 | 0 | 0 |  | 0 | 0 | 2.5515 | 41.37 | 3.12 | 13.26 | 0.88 | 0 | 0 | 105.56 | 2.5515 | 41.37 | 3.12 | 13.26 | 0 | 0 |  | -1 | -1
261 | 74715642 | 74757703 | 49673503 | 1 | 1 | 1 | 2 | 91.14.02-001 | ФСЭМ-2001, 91.14.02-001 , приказ Минстроя России № 876/пр от 26.12.2019 | Автомобили бортовые, грузоподъемность до 5 т | 1367 | 1011 | маш.-ч. | маш.-ч. | 1 | 0 | 509054691 | 0.0105 | 0 | 871.31 | 387.32 | 0 | 0 | 65.71 | 11.6 | 0 | 1 | 13.26 | 33.39 | 1 | 4 | 0 | 1 | 1 | 0 | 0 | 0.01 | )*1,05 | 0 | 2 | 74757715 | 1 | 0 | 325 | 0 | 0 | 0 | 0 | 0 | 0 | 0 | 0 | 0 | 0 | 0 | 0 | 0 | 0 | 0 | 0 | 0 | 0 | 0 | 0 | 0 | 0 |  | 0 | 0 | 0.0945 | 871.31 | 65.71 | 13.26 | 0.69 | 0.13 | 0 | 82.34 | 0.0945 | 871.31 | 65.71 | 13.26 | 0 | 0 |  | -1 | -1
261 | 74715642 | 74757703 | 49525488 | 1 | 1 | 1 | 3 | 01.7.15.03-0042 | ФССЦ-2001, 01.7.15.03-0042, приказ Минстроя России № 876/пр от 26.12.2019 | Болты с гайками и шайбами строительные | 1346 | 1009 | кг | кг | 1 | 0 | -1864341761 | #REF! | 82.35 | 0 | 0 | 0 | 9.04 | 0 | 0 | 0 | 9.11 | 1 | 1 | 1 | 4 | 0 | 1 | 1 | 0 | 0 | 0.2 |  | 0 | 2 | 74757716 | 1 | 0 | 326 | 0 | 0 | 0 | 0 | 0 | 0 | 0 | 0 | 0 | 0 | 0 | 0 | 0 | 0 | 0 | 0 | 0 | 0 | 0 | 0 | 0 | 0 |  | 0 | 0 | #REF! | 82.35 | 9.04 | 9.11 | 1.81 | 0 | #REF! | #REF! | #REF! | 82.35 | 9.04 | 9.11 | 0 | 0 |  | -1 | -1
261 | 74715642 | 74757703 | 49526492 | 1 | 1 | 1 | 3 | 01.7.19.04-0031 | ФССЦ-2001, 01.7.19.04-0031, приказ Минстроя России № 876/пр от 26.12.2019 | Прокладки резиновые (пластина техническая прессованная) | 1346 | 1009 | кг | кг | 1 | 0 | 497341279 | #REF! | 210.35 | 0 | 0 | 0 | 23.09 | 0 | 0 | 0 | 9.11 | 1 | 1 | 1 | 4 | 0 | 1 | 1 | 0 | 0 | 0.56 |  | 0 | 2 | 74757717 | 1 | 0 | 327 | 0 | 0 | 0 | 0 | 0 | 0 | 0 | 0 | 0 | 0 | 0 | 0 | 0 | 0 | 0 | 0 | 0 | 0 | 0 | 0 | 0 | 0 |  | 0 | 0 | #REF! | 210.35 | 23.09 | 9.11 | 12.93 | 0 | #REF! | #REF! | #REF! | 210.35 | 23.09 | 9.11 | 0 | 0 |  | -1 | -1
261 | 74715642 | 74757703 | 0 | 1 | 1 | 1 | 3 | Прайс | ФССЦ-2001, 69.2.02.05-0167, приказ Минстроя России № 876/пр от 26.12.2019 | Клапан КПУ-1Н -О-Н-ф125-2*ф, ООО "ВЕЗА" | 1371 | 1013 | ШТ | ШТ | 1 | 0 | 1264643974 | 0.33333 | 7645 | 0 | 0 | 0 | 7976.58 | 0 | 0 | 0 | 6.13 | 1 | 1 | 1 | 0 | 0 | 0 | 0 | 0 | 0 | 0.33333 |  | 0 | 1 | -1 | 0 | 0 |  | 0 | 0 | 0 | 0 | 0 | 0 | 0 | 0 | 0 | 0 | 0 | 0 | 0 | 0 | 0 | 0 | 0 | 0 | 0 | 0 | 0 | 0 |  | 0 | 0 | 3 | 7645 | 7976.58 | 6.13 | 2658.86 | 0 | 146689.32 | 0 | 3 | 7645 | 146689.32 | 9.11 | 0 | 0 | 1 | -1 | -1
261 | 74715642 | 74757703 | 0 | 1 | 1 | 1 | 3 | Прайс | ФССЦ-2001, 19.3.01.02-0001, приказ Минстроя России № 876/пр от 26.12.2019 | Клапан АЗД-192-ф125-РП, Ровен | 1371 | 1013 | ШТ | ШТ | 1 | 0 | -583869472 | 0.66667 | 1421.67 | 0 | 0 | 0 | 1495.05 | 0 | 0 | 0 | 9.11 | 1 | 1 | 1 | 0 | 0 | 0 | 0 | 0 | 0 | 0.66667 |  | 0 | 1 | -1 | 0 | 0 |  | 0 | 0 | 0 | 0 | 0 | 0 | 0 | 0 | 0 | 0 | 0 | 0 | 0 | 0 | 0 | 0 | 0 | 0 | 0 | 0 | 0 | 0 |  | 0 | 0 | 6 | 1421.67 | 1495.05 | 9.11 | 996.7 | 0 | 81719.46 | 0 | 6 | 1421.67 | 81719.46 | 9.11 | 0 | 0 | 1 | -1 | -1
264 | 74715642 | 74757721 | 31709863 | 70 | 1 | 1 | 1 | 1-100-30 |  | Затраты труда рабочих (Средний разряд - 3) | 1191 | 1013 | чел.-ч. | чел.-ч. | 1 | 0 | 1049124552 | 26.04 | 0 | 0 | 0 | 284.82 | 0 | 0 | 0 | 8.53 | 1 | 1 | 1 | 33.39 | 4 | 0 | 1 | 1 | 0 | 0 | 24.8 | *1,05 | 1 | 2 | 74757729 | 1 | 0 | 329 | 0 | 0 | 0 | 0 | 0 | 0 | 0 | 0 | 0 | 0 | 0 | 0 | 0 | 0 | 0 | 0 | 0 | 0 | 0 | 0 | 0 | 0 | 423.81 | 1.5624 | 0 | 1.5624 | 284.82 | 8.53 | 33.39 | 222.12 | 0 | 0 | 0 | 1.5624 | 284.82 | 8.53 | 33.39 | 0 | 0 |  | -1 | -1
264 | 74715642 | 74757721 | 31709492 | 70 | 1 | 1 | 1 | 4-100-00 |  | Затраты труда машинистов | 1191 | 1013 | чел.-ч. | чел.-ч. | 1 | 0 | -1417349443 | 0.021 | 0 | 0 | 0 | 0 | 0 | 0 | 0 | 0 | 1 | 1 | 33.39 | 1 | 4 | 0 | 1 | 1 | 0 | 0 | 0.02 | *1,05 | 2 | 2 | 74757730 | 1 | 0 | 330 | 0 | 0 | 0 | 0 | 0 | 0 | 0 | 0 | 0 | 0 | 0 | 0 | 0 | 0 | 0 | 0 | 0 | 0 | 0 | 0 | 0 | 0 |  | 0 | 0 | 0.00126 | 0 | 0 | 1 | 0 | 0 | 0 | 0 | 0.00126 | 0 | 0 | 33.39 | 0 | 0 |  | -1 | -1
264 | 74715642 | 74757721 | 49672767 | 1 | 1 | 1 | 2 | 91.06.06-048 | ФСЭМ-2001, 91.06.06-048 , приказ Минстроя России № 876/пр от 26.12.2019 | Подъемники одномачтовые, грузоподъемность до 500 кг, высота подъема 45 м | 1367 | 1011 | маш.-ч. | маш.-ч. | 1 | 0 | 1232162608 | 0.00315 | 0 | 414.51 | 450.77 | 0 | 0 | 31.26 | 13.5 | 0 | 1 | 13.26 | 33.39 | 1 | 4 | 0 | 1 | 1 | 0 | 0 | 0.003 | )*1,05 | 0 | 2 | 74757731 | 1 | 0 | 331 | 0 | 0 | 0 | 0 | 0 | 0 | 0 | 0 | 0 | 0 | 0 | 0 | 0 | 0 | 0 | 0 | 0 | 0 | 0 | 0 | 0 | 0 |  | 0 | 0 | 0.000189 | 414.51 | 31.26 | 13.26 | 0.09 | 0.04 | 0 | 0.08 | 0.000189 | 414.51 | 31.26 | 13.26 | 0 | 0 |  | -1 | -1
264 | 74715642 | 74757721 | 49673503 | 1 | 1 | 1 | 2 | 91.14.02-001 | ФСЭМ-2001, 91.14.02-001 , приказ Минстроя России № 876/пр от 26.12.2019 | Автомобили бортовые, грузоподъемность до 5 т | 1367 | 1011 | маш.-ч. | маш.-ч. | 1 | 0 | 509054691 | 0.021 | 0 | 871.31 | 387.32 | 0 | 0 | 65.71 | 11.6 | 0 | 1 | 13.26 | 33.39 | 1 | 4 | 0 | 1 | 1 | 0 | 0 | 0.02 | )*1,05 | 0 | 2 | 74757732 | 1 | 0 | 332 | 0 | 0 | 0 | 0 | 0 | 0 | 0 | 0 | 0 | 0 | 0 | 0 | 0 | 0 | 0 | 0 | 0 | 0 | 0 | 0 | 0 | 0 |  | 0 | 0 | 0.00126 | 871.31 | 65.71 | 13.26 | 1.38 | 0.24 | 0 | 1.1 | 0.00126 | 871.31 | 65.71 | 13.26 | 0 | 0 |  | -1 | -1
264 | 74715642 | 74757721 | 49525697 | 1 | 1 | 1 | 3 | 01.7.15.07-0152 | ФССЦ-2001, 01.7.15.07-0152, приказ Минстроя России № 876/пр от 26.12.2019 | Дюбели с шурупом, размер 6x35 мм | 1425 | 1013 | 100 ШТ | 100 ШТ | 1 | 0 | 1343353334 | #REF! | 72.88 | 0 | 0 | 0 | 8 | 0 | 0 | 0 | 9.11 | 1 | 1 | 1 | 4 | 0 | 1 | 1 | 0 | 0 | 4.04 |  | 0 | 2 | 74757734 | 1 | 0 | 334 | 0 | 0 | 0 | 0 | 0 | 0 | 0 | 0 | 0 | 0 | 0 | 0 | 0 | 0 | 0 | 0 | 0 | 0 | 0 | 0 | 0 | 0 |  | 0 | 0 | #REF! | 72.88 | 8 | 9.11 | 32.32 | 0 | #REF! | #REF! | #REF! | 72.88 | 8 | 9.11 | 0 | 0 |  | -1 | -1
264 | 74715642 | 74757721 | 49555026 | 1 | 1 | 1 | 3 | 14.5.01.07-1000 | ФССЦ-2001, 14.5.01.07-1000, приказ Минстроя России № 876/пр от 26.12.2019 | Герметик клей силиконовый | 1296 | 1002 | л | л | 1 | 0 | 1235506667 | #REF! | 1196.6 | 0 | 0 | 0 | 131.35 | 0 | 0 | 0 | 9.11 | 1 | 1 | 1 | 4 | 0 | 1 | 1 | 0 | 0 | 2.1267 |  | 0 | 2 | 74757736 | 1 | 0 | 336 | 0 | 0 | 0 | 0 | 0 | 0 | 0 | 0 | 0 | 0 | 0 | 0 | 0 | 0 | 0 | 0 | 0 | 0 | 0 | 0 | 0 | 0 |  | 0 | 0 | #REF! | 1196.6 | 131.35 | 9.11 | 279.34 | 0 | #REF! | #REF! | #REF! | 1196.6 | 131.35 | 9.11 | 0 | 0 |  | -1 | -1
264 | 74715642 | 74757721 | 0 | 1 | 1 | 1 | 3 | Прайс | ФССЦ-2001, 19.1.05.04-0007, приказ Минстроя России № 876/пр от 26.12.2019 | Диффузор SR-125 | 1371 | 1013 | ШТ | ШТ | 1 | 0 | 1624094406 | 100 | 435 | 0 | 0 | 0 | 457.46 | 0 | 0 | 0 | 9.11 | 1 | 1 | 1 | 0 | 0 | 0 | 0 | 0 | 0 | 100 |  | 0 | 1 | -1 | 0 | 0 |  | 0 | 0 | 0 | 0 | 0 | 0 | 0 | 0 | 0 | 0 | 0 | 0 | 0 | 0 | 0 | 0 | 0 | 0 | 0 | 0 | 0 | 0 |  | 0 | 0 | 6 | 435 | 457.46 | 9.11 | 45746 | 0 | 25004.76 | 0 | 6 | 435 | 25004.76 | 9.11 | 0 | 0 | 1 | -1 | -1
266 | 74715642 | 74757739 | 31715109 | 70 | 1 | 1 | 1 | 1-100-32 |  | Затраты труда рабочих (Средний разряд - 3,2) | 1191 | 1013 | чел.-ч. | чел.-ч. | 1 | 0 | 784619160 | 128.1 | 0 | 0 | 0 | 291.83 | 0 | 0 | 0 | 8.74 | 1 | 1 | 1 | 33.39 | 4 | 0 | 1 | 1 | 0 | 0 | 122 | )*1,05 | 1 | 2 | 74757753 | 1 | 0 | 338 | 0 | 0 | 0 | 0 | 0 | 0 | 0 | 0 | 0 | 0 | 0 | 0 | 0 | 0 | 0 | 0 | 0 | 0 | 0 | 0 | 0 | 0 | 28941.75 | 104.1325 | 0 | 104.1325 | 291.83 | 8.74 | 33.39 | 1119.59 | 0 | 0 | 0 | 104.1325 | 291.83 | 8.74 | 33.39 | 0 | 0 |  | -1 | -1
266 | 74715642 | 74757739 | 31709492 | 70 | 1 | 1 | 1 | 4-100-00 |  | Затраты труда машинистов | 1191 | 1013 | чел.-ч. | чел.-ч. | 1 | 0 | -1417349443 | 0.672 | 0 | 0 | 0 | 0 | 0 | 0 | 0 | 0 | 1 | 1 | 33.39 | 1 | 4 | 0 | 1 | 1 | 0 | 0 | 0.64 | )*1,05 | 2 | 2 | 74757754 | 1 | 0 | 339 | 0 | 0 | 0 | 0 | 0 | 0 | 0 | 0 | 0 | 0 | 0 | 0 | 0 | 0 | 0 | 0 | 0 | 0 | 0 | 0 | 0 | 0 |  | 0 | 0 | 0.54627 | 0 | 0 | 1 | 0 | 0 | 0 | 0 | 0.54627 | 0 | 0 | 33.39 | 0 | 0 |  | -1 | -1
266 | 74715642 | 74757739 | 49672573 | 1 | 1 | 1 | 2 | 91.05.05-015 | ФСЭМ-2001, 91.05.05-015 , приказ Минстроя России № 876/пр от 26.12.2019 | Краны на автомобильном ходу, грузоподъемность 16 т | 1367 | 1011 | маш.-ч. | маш.-ч. | 1 | 0 | -430484415 | 0.2625 | 0 | 1530.2 | 450.77 | 0 | 0 | 115.4 | 13.5 | 0 | 1 | 13.26 | 33.39 | 1 | 4 | 0 | 1 | 1 | 0 | 0 | 0.25 | )*1,05 | 0 | 2 | 74757755 | 1 | 0 | 340 | 0 | 0 | 0 | 0 | 0 | 0 | 0 | 0 | 0 | 0 | 0 | 0 | 0 | 0 | 0 | 0 | 0 | 0 | 0 | 0 | 0 | 0 |  | 0 | 0 | 0.21339 | 1530.2 | 115.4 | 13.26 | 30.29 | 3.55 | 0 | 326.52 | 0.21339 | 1530.2 | 115.4 | 13.26 | 0 | 0 |  | -1 | -1
266 | 74715642 | 74757739 | 49672695 | 1 | 1 | 1 | 2 | 91.06.03-047 | ФСЭМ-2001, 91.06.03-047 , приказ Минстроя России № 876/пр от 26.12.2019 | Лебедки ручные и рычажные тяговым усилием 31,39 кН (3,2 т) | 1367 | 1011 | маш.-ч. | маш.-ч. | 1 | 0 | 1063590936 | 18.5325 | 0 | 41.37 | 0 | 0 | 0 | 3.12 | 0 | 0 | 1 | 13.26 | 33.39 | 1 | 4 | 0 | 1 | 1 | 0 | 0 | 17.65 | )*1,05 | 0 | 2 | 74757756 | 1 | 0 | 341 | 0 | 0 | 0 | 0 | 0 | 0 | 0 | 0 | 0 | 0 | 0 | 0 | 0 | 0 | 0 | 0 | 0 | 0 | 0 | 0 | 0 | 0 |  | 0 | 0 | 15.0651 | 41.37 | 3.12 | 13.26 | 57.82 | 0 | 0 | 623.24 | 15.0651 | 41.37 | 3.12 | 13.26 | 0 | 0 |  | -1 | -1
266 | 74715642 | 74757739 | 49672703 | 1 | 1 | 1 | 2 | 91.06.03-055 | ФСЭМ-2001, 91.06.03-055 , приказ Минстроя России № 876/пр от 26.12.2019 | Лебедки электрические тяговым усилием 19,62 кН (2 т) | 1367 | 1011 | маш.-ч. | маш.-ч. | 1 | 0 | -1424865896 | 0.2415 | 0 | 88.31 | 0 | 0 | 0 | 6.66 | 0 | 0 | 1 | 13.26 | 33.39 | 1 | 4 | 0 | 1 | 1 | 0 | 0 | 0.23 | )*1,05 | 0 | 2 | 74757757 | 1 | 0 | 342 | 0 | 0 | 0 | 0 | 0 | 0 | 0 | 0 | 0 | 0 | 0 | 0 | 0 | 0 | 0 | 0 | 0 | 0 | 0 | 0 | 0 | 0 |  | 0 | 0 | 0.19632 | 88.31 | 6.66 | 13.26 | 1.61 | 0 | 0 | 17.34 | 0.19632 | 88.31 | 6.66 | 13.26 | 0 | 0 |  | -1 | -1
266 | 74715642 | 74757739 | 49673503 | 1 | 1 | 1 | 2 | 91.14.02-001 | ФСЭМ-2001, 91.14.02-001 , приказ Минстроя России № 876/пр от 26.12.2019 | Автомобили бортовые, грузоподъемность до 5 т | 1367 | 1011 | маш.-ч. | маш.-ч. | 1 | 0 | 509054691 | 0.4095 | 0 | 871.31 | 387.32 | 0 | 0 | 65.71 | 11.6 | 0 | 1 | 13.26 | 33.39 | 1 | 4 | 0 | 1 | 1 | 0 | 0 | 0.39 | )*1,05 | 0 | 2 | 74757758 | 1 | 0 | 343 | 0 | 0 | 0 | 0 | 0 | 0 | 0 | 0 | 0 | 0 | 0 | 0 | 0 | 0 | 0 | 0 | 0 | 0 | 0 | 0 | 0 | 0 |  | 0 | 0 | 0.33288 | 871.31 | 65.71 | 13.26 | 26.91 | 4.75 | 0 | 290.04 | 0.33288 | 871.31 | 65.71 | 13.26 | 0 | 0 |  | -1 | -1
266 | 74715642 | 74757739 | 49673715 | 1 | 1 | 1 | 2 | 91.17.04-233 | ФСЭМ-2001, 91.17.04-233 , приказ Минстроя России № 876/пр от 26.12.2019 | Установки для сварки ручной дуговой (постоянного тока) | 1367 | 1011 | маш.-ч. | маш.-ч. | 1 | 0 | 829370094 | 1.3965 | 0 | 107.41 | 0 | 0 | 0 | 8.1 | 0 | 0 | 1 | 13.26 | 33.39 | 1 | 4 | 0 | 1 | 1 | 0 | 0 | 1.33 | )*1,05 | 0 | 2 | 74757759 | 1 | 0 | 344 | 0 | 0 | 0 | 0 | 0 | 0 | 0 | 0 | 0 | 0 | 0 | 0 | 0 | 0 | 0 | 0 | 0 | 0 | 0 | 0 | 0 | 0 |  | 0 | 0 | 1.1352 | 107.41 | 8.1 | 13.26 | 11.31 | 0 | 0 | 121.93 | 1.1352 | 107.41 | 8.1 | 13.26 | 0 | 0 |  | -1 | -1
266 | 74715642 | 74757739 | 49521144 | 1 | 1 | 1 | 3 | 01.1.01.09-0026 | ФССЦ-2001, 01.1.01.09-0026, приказ Минстроя России № 876/пр от 26.12.2019 | Шнур асбестовый общего назначения ШАОН, диаметр 8-10 мм | 1348 | 1009 | т | т | 1000 | 0 | -847628873 | #REF! | 241405.89 | 0 | 0 | 0 | 26499 | 0 | 0 | 0 | 9.11 | 1 | 1 | 1 | 4 | 0 | 1 | 1 | 0 | 0 | 0.00084 |  | 0 | 2 | 74757760 | 1 | 0 | 345 | 0 | 0 | 0 | 0 | 0 | 0 | 0 | 0 | 0 | 0 | 0 | 0 | 0 | 0 | 0 | 0 | 0 | 0 | 0 | 0 | 0 | 0 |  | 0 | 0 | #REF! | 241405.89 | 26499 | 9.11 | 22.26 | 0 | #REF! | #REF! | #REF! | 241405.89 | 26499 | 9.11 | 0 | 0 |  | -1 | -1
266 | 74715642 | 74757739 | 49524301 | 1 | 1 | 1 | 3 | 01.7.11.07-0045 | ФССЦ-2001, 01.7.11.07-0045, приказ Минстроя России № 876/пр от 26.12.2019 | Электроды сварочные Э42А, диаметр 5 мм | 1348 | 1009 | т | т | 1000 | 0 | 1824693337 | #REF! | 94397.82 | 0 | 0 | 0 | 10362 | 0 | 0 | 0 | 9.11 | 1 | 1 | 1 | 4 | 0 | 1 | 1 | 0 | 0 | 0.00039 |  | 0 | 2 | 74757761 | 1 | 0 | 346 | 0 | 0 | 0 | 0 | 0 | 0 | 0 | 0 | 0 | 0 | 0 | 0 | 0 | 0 | 0 | 0 | 0 | 0 | 0 | 0 | 0 | 0 |  | 0 | 0 | #REF! | 94397.82 | 10362 | 9.11 | 4.04 | 0 | #REF! | #REF! | #REF! | 94397.82 | 10362 | 9.11 | 0 | 0 |  | -1 | -1
266 | 74715642 | 74757739 | 49525488 | 1 | 1 | 1 | 3 | 01.7.15.03-0042 | ФССЦ-2001, 01.7.15.03-0042, приказ Минстроя России № 876/пр от 26.12.2019 | Болты с гайками и шайбами строительные | 1346 | 1009 | кг | кг | 1 | 0 | -1864341761 | #REF! | 82.35 | 0 | 0 | 0 | 9.04 | 0 | 0 | 0 | 9.11 | 1 | 1 | 1 | 4 | 0 | 1 | 1 | 0 | 0 | 11 |  | 0 | 2 | 74757762 | 1 | 0 | 347 | 0 | 0 | 0 | 0 | 0 | 0 | 0 | 0 | 0 | 0 | 0 | 0 | 0 | 0 | 0 | 0 | 0 | 0 | 0 | 0 | 0 | 0 |  | 0 | 0 | #REF! | 82.35 | 9.04 | 9.11 | 99.44 | 0 | #REF! | #REF! | #REF! | 82.35 | 9.04 | 9.11 | 0 | 0 |  | -1 | -1
266 | 74715642 | 74757739 | 49526492 | 1 | 1 | 1 | 3 | 01.7.19.04-0031 | ФССЦ-2001, 01.7.19.04-0031, приказ Минстроя России № 876/пр от 26.12.2019 | Прокладки резиновые (пластина техническая прессованная) | 1346 | 1009 | кг | кг | 1 | 0 | 497341279 | #REF! | 210.35 | 0 | 0 | 0 | 23.09 | 0 | 0 | 0 | 9.11 | 1 | 1 | 1 | 4 | 0 | 1 | 1 | 0 | 0 | 7.58 |  | 0 | 2 | 74757763 | 1 | 0 | 348 | 0 | 0 | 0 | 0 | 0 | 0 | 0 | 0 | 0 | 0 | 0 | 0 | 0 | 0 | 0 | 0 | 0 | 0 | 0 | 0 | 0 | 0 |  | 0 | 0 | #REF! | 210.35 | 23.09 | 9.11 | 175.02 | 0 | #REF! | #REF! | #REF! | 210.35 | 23.09 | 9.11 | 0 | 0 |  | -1 | -1
266 | 74715642 | 74757739 | 49541437 | 1 | 1 | 1 | 3 | 08.1.02.17-0162 | ФССЦ-2001, 08.1.02.17-0162, приказ Минстроя России № 876/пр от 26.12.2019 | Сетка тканая с квадратными ячейками № 05, оцинкованная | 1327 | 1005 | м2 | м2 | 1 | 0 | 2073721092 | 0.012302 | 311.56 | 0 | 0 | 0 | 34.2 | 0 | 0 | 0 | 9.11 | 1 | 1 | 1 | 0 | 0 | 0 | 0 | 0 | 0 | 0.012302 |  | 0 | 1 | -1 | 0 | 0 |  | 0 | 0 | 0 | 0 | 0 | 0 | 0 | 0 | 0 | 0 | 0 | 0 | 0 | 0 | 0 | 0 | 0 | 0 | 0 | 0 | 0 | 0 |  | 0 | 0 | 0.01 | 311.56 | 34.2 | 9.11 | 0.42 | 0 | 3.12 | 0 | 0.01 | 311.56 | 3.12 | 9.11 | 0 | 0 | 1 | -1 | -1
266 | 74715642 | 74757739 | 49555131 | 1 | 1 | 1 | 3 | 14.5.04.03-0002 | ФССЦ-2001, 14.5.04.03-0002, приказ Минстроя России № 876/пр от 26.12.2019 | Мастика герметизирующая нетвердеющая из синтетического каучука, для заполнения и герметизации швов стеклянного ограждения теплиц | 1348 | 1009 | т | т | 1000 | 0 | -364749507 | #REF! | 156537.13 | 0 | 0 | 0 | 17183 | 0 | 0 | 0 | 9.11 | 1 | 1 | 1 | 4 | 0 | 1 | 1 | 0 | 0 | 0.00513 |  | 0 | 2 | 74757765 | 1 | 0 | 350 | 0 | 0 | 0 | 0 | 0 | 0 | 0 | 0 | 0 | 0 | 0 | 0 | 0 | 0 | 0 | 0 | 0 | 0 | 0 | 0 | 0 | 0 |  | 0 | 0 | #REF! | 156537.13 | 17183 | 9.11 | 88.15 | 0 | #REF! | #REF! | #REF! | 156537.13 | 17183 | 9.11 | 0 | 0 |  | -1 | -1
266 | 74715642 | 74757739 | 0 | 0 | 1 | 1 | 3 | Прайс | ФССЦ-2001, 19.1.01.03-0076, приказ Минстроя России № 876/пр от 26.12.2019 | Воздуховод из оцинкованной стали класс "В" 6=0,8 мм ф125 ГОСТ 14918-2020 | 1327 | 1005 | м2 | м2 | 1 | 0 | -1087478745 | 100 | 976.88 | 0 | 0 | 0 | 1027.3 | 0 | 0 | 0 | 9.11 | 1 | 1 | 1 | 0 | 0 | 0 | 1 | 0 | 0 | 100 |  | 0 | 1 | -1 | 0 | 0 |  | 0 | 0 | 0 | 0 | 0 | 0 | 0 | 0 | 0 | 0 | 0 | 0 | 0 | 0 | 0 | 0 | 0 | 0 | 0 | 0 | 0 | 0 |  | 0 | 0 | 81.29 | 976.88 | 1027.3 | 9.11 | 102730 | 0 | 760768.72 | 0 | 81.29 | 976.88 | 760768.72 | 9.11 | 0 | 0 | 1 | -1 | -1
269 | 74715642 | 74757772 | 31715109 | 70 | 1 | 1 | 1 | 1-100-32 |  | Затраты труда рабочих (Средний разряд - 3,2) | 1191 | 1013 | чел.-ч. | чел.-ч. | 1 | 0 | 784619160 | 161.7 | 0 | 0 | 0 | 291.83 | 0 | 0 | 0 | 8.74 | 1 | 1 | 1 | 33.39 | 4 | 0 | 1 | 1 | 0 | 0 | 154 | )*1,05 | 1 | 2 | 74757787 | 1 | 0 | 356 | 0 | 0 | 0 | 0 | 0 | 0 | 0 | 0 | 0 | 0 | 0 | 0 | 0 | 0 | 0 | 0 | 0 | 0 | 0 | 0 | 0 | 0 | 11347.76 | 40.8293 | 0 | 40.8293 | 291.83 | 8.74 | 33.39 | 1413.26 | 0 | 0 | 0 | 40.8293 | 291.83 | 8.74 | 33.39 | 0 | 0 |  | -1 | -1
269 | 74715642 | 74757772 | 31709492 | 70 | 1 | 1 | 1 | 4-100-00 |  | Затраты труда машинистов | 1191 | 1013 | чел.-ч. | чел.-ч. | 1 | 0 | -1417349443 | 1.26 | 0 | 0 | 0 | 0 | 0 | 0 | 0 | 0 | 1 | 1 | 33.39 | 1 | 4 | 0 | 1 | 1 | 0 | 0 | 1.2 | )*1,05 | 2 | 2 | 74757788 | 1 | 0 | 357 | 0 | 0 | 0 | 0 | 0 | 0 | 0 | 0 | 0 | 0 | 0 | 0 | 0 | 0 | 0 | 0 | 0 | 0 | 0 | 0 | 0 | 0 |  | 0 | 0 | 0.31815 | 0 | 0 | 1 | 0 | 0 | 0 | 0 | 0.31815 | 0 | 0 | 33.39 | 0 | 0 |  | -1 | -1
269 | 74715642 | 74757772 | 49672573 | 1 | 1 | 1 | 2 | 91.05.05-015 | ФСЭМ-2001, 91.05.05-015 , приказ Минстроя России № 876/пр от 26.12.2019 | Краны на автомобильном ходу, грузоподъемность 16 т | 1367 | 1011 | маш.-ч. | маш.-ч. | 1 | 0 | -430484415 | 0.504 | 0 | 1530.2 | 450.77 | 0 | 0 | 115.4 | 13.5 | 0 | 1 | 13.26 | 33.39 | 1 | 4 | 0 | 1 | 1 | 0 | 0 | 0.48 | )*1,05 | 0 | 2 | 74757789 | 1 | 0 | 358 | 0 | 0 | 0 | 0 | 0 | 0 | 0 | 0 | 0 | 0 | 0 | 0 | 0 | 0 | 0 | 0 | 0 | 0 | 0 | 0 | 0 | 0 |  | 0 | 0 | 0.12726 | 1530.2 | 115.4 | 13.26 | 58.16 | 6.8 | 0 | 194.73 | 0.12726 | 1530.2 | 115.4 | 13.26 | 0 | 0 |  | -1 | -1
269 | 74715642 | 74757772 | 49672703 | 1 | 1 | 1 | 2 | 91.06.03-055 | ФСЭМ-2001, 91.06.03-055 , приказ Минстроя России № 876/пр от 26.12.2019 | Лебедки электрические тяговым усилием 19,62 кН (2 т) | 1367 | 1011 | маш.-ч. | маш.-ч. | 1 | 0 | -1424865896 | 0.357 | 0 | 88.31 | 0 | 0 | 0 | 6.66 | 0 | 0 | 1 | 13.26 | 33.39 | 1 | 4 | 0 | 1 | 1 | 0 | 0 | 0.34 | )*1,05 | 0 | 2 | 74757790 | 1 | 0 | 359 | 0 | 0 | 0 | 0 | 0 | 0 | 0 | 0 | 0 | 0 | 0 | 0 | 0 | 0 | 0 | 0 | 0 | 0 | 0 | 0 | 0 | 0 |  | 0 | 0 | 0.090143 | 88.31 | 6.66 | 13.26 | 2.37 | 0 | 0 | 7.96 | 0.090143 | 88.31 | 6.66 | 13.26 | 0 | 0 |  | -1 | -1
269 | 74715642 | 74757772 | 49673503 | 1 | 1 | 1 | 2 | 91.14.02-001 | ФСЭМ-2001, 91.14.02-001 , приказ Минстроя России № 876/пр от 26.12.2019 | Автомобили бортовые, грузоподъемность до 5 т | 1367 | 1011 | маш.-ч. | маш.-ч. | 1 | 0 | 509054691 | 0.756 | 0 | 871.31 | 387.32 | 0 | 0 | 65.71 | 11.6 | 0 | 1 | 13.26 | 33.39 | 1 | 4 | 0 | 1 | 1 | 0 | 0 | 0.72 | )*1,05 | 0 | 2 | 74757791 | 1 | 0 | 360 | 0 | 0 | 0 | 0 | 0 | 0 | 0 | 0 | 0 | 0 | 0 | 0 | 0 | 0 | 0 | 0 | 0 | 0 | 0 | 0 | 0 | 0 |  | 0 | 0 | 0.19089 | 871.31 | 65.71 | 13.26 | 49.68 | 8.77 | 0 | 166.32 | 0.19089 | 871.31 | 65.71 | 13.26 | 0 | 0 |  | -1 | -1
269 | 74715642 | 74757772 | 49673715 | 1 | 1 | 1 | 2 | 91.17.04-233 | ФСЭМ-2001, 91.17.04-233 , приказ Минстроя России № 876/пр от 26.12.2019 | Установки для сварки ручной дуговой (постоянного тока) | 1367 | 1011 | маш.-ч. | маш.-ч. | 1 | 0 | 829370094 | 1.617 | 0 | 107.41 | 0 | 0 | 0 | 8.1 | 0 | 0 | 1 | 13.26 | 33.39 | 1 | 4 | 0 | 1 | 1 | 0 | 0 | 1.54 | )*1,05 | 0 | 2 | 74757792 | 1 | 0 | 361 | 0 | 0 | 0 | 0 | 0 | 0 | 0 | 0 | 0 | 0 | 0 | 0 | 0 | 0 | 0 | 0 | 0 | 0 | 0 | 0 | 0 | 0 |  | 0 | 0 | 0.40829 | 107.41 | 8.1 | 13.26 | 13.09 | 0 | 0 | 43.85 | 0.40829 | 107.41 | 8.1 | 13.26 | 0 | 0 |  | -1 | -1
269 | 74715642 | 74757772 | 49521144 | 1 | 1 | 1 | 3 | 01.1.01.09-0026 | ФССЦ-2001, 01.1.01.09-0026, приказ Минстроя России № 876/пр от 26.12.2019 | Шнур асбестовый общего назначения ШАОН, диаметр 8-10 мм | 1348 | 1009 | т | т | 1000 | 0 | -847628873 | #REF! | 241405.89 | 0 | 0 | 0 | 26499 | 0 | 0 | 0 | 9.11 | 1 | 1 | 1 | 4 | 0 | 1 | 1 | 0 | 0 | 0.00089 |  | 0 | 2 | 74757793 | 1 | 0 | 362 | 0 | 0 | 0 | 0 | 0 | 0 | 0 | 0 | 0 | 0 | 0 | 0 | 0 | 0 | 0 | 0 | 0 | 0 | 0 | 0 | 0 | 0 |  | 0 | 0 | #REF! | 241405.89 | 26499 | 9.11 | 23.58 | 0 | #REF! | #REF! | #REF! | 241405.89 | 26499 | 9.11 | 0 | 0 |  | -1 | -1
269 | 74715642 | 74757772 | 49524301 | 1 | 1 | 1 | 3 | 01.7.11.07-0045 | ФССЦ-2001, 01.7.11.07-0045, приказ Минстроя России № 876/пр от 26.12.2019 | Электроды сварочные Э42А, диаметр 5 мм | 1348 | 1009 | т | т | 1000 | 0 | 1824693337 | #REF! | 94397.82 | 0 | 0 | 0 | 10362 | 0 | 0 | 0 | 9.11 | 1 | 1 | 1 | 4 | 0 | 1 | 1 | 0 | 0 | 0.00045 |  | 0 | 2 | 74757794 | 1 | 0 | 363 | 0 | 0 | 0 | 0 | 0 | 0 | 0 | 0 | 0 | 0 | 0 | 0 | 0 | 0 | 0 | 0 | 0 | 0 | 0 | 0 | 0 | 0 |  | 0 | 0 | #REF! | 94397.82 | 10362 | 9.11 | 4.66 | 0 | #REF! | #REF! | #REF! | 94397.82 | 10362 | 9.11 | 0 | 0 |  | -1 | -1
269 | 74715642 | 74757772 | 49525488 | 1 | 1 | 1 | 3 | 01.7.15.03-0042 | ФССЦ-2001, 01.7.15.03-0042, приказ Минстроя России № 876/пр от 26.12.2019 | Болты с гайками и шайбами строительные | 1346 | 1009 | кг | кг | 1 | 0 | -1864341761 | #REF! | 82.35 | 0 | 0 | 0 | 9.04 | 0 | 0 | 0 | 9.11 | 1 | 1 | 1 | 4 | 0 | 1 | 1 | 0 | 0 | 15 |  | 0 | 2 | 74757795 | 1 | 0 | 364 | 0 | 0 | 0 | 0 | 0 | 0 | 0 | 0 | 0 | 0 | 0 | 0 | 0 | 0 | 0 | 0 | 0 | 0 | 0 | 0 | 0 | 0 |  | 0 | 0 | #REF! | 82.35 | 9.04 | 9.11 | 135.6 | 0 | #REF! | #REF! | #REF! | 82.35 | 9.04 | 9.11 | 0 | 0 |  | -1 | -1
269 | 74715642 | 74757772 | 49526492 | 1 | 1 | 1 | 3 | 01.7.19.04-0031 | ФССЦ-2001, 01.7.19.04-0031, приказ Минстроя России № 876/пр от 26.12.2019 | Прокладки резиновые (пластина техническая прессованная) | 1346 | 1009 | кг | кг | 1 | 0 | 497341279 | #REF! | 210.35 | 0 | 0 | 0 | 23.09 | 0 | 0 | 0 | 9.11 | 1 | 1 | 1 | 4 | 0 | 1 | 1 | 0 | 0 | 8 |  | 0 | 2 | 74757796 | 1 | 0 | 365 | 0 | 0 | 0 | 0 | 0 | 0 | 0 | 0 | 0 | 0 | 0 | 0 | 0 | 0 | 0 | 0 | 0 | 0 | 0 | 0 | 0 | 0 |  | 0 | 0 | #REF! | 210.35 | 23.09 | 9.11 | 184.72 | 0 | #REF! | #REF! | #REF! | 210.35 | 23.09 | 9.11 | 0 | 0 |  | -1 | -1
269 | 74715642 | 74757772 | 49555131 | 1 | 1 | 1 | 3 | 14.5.04.03-0002 | ФССЦ-2001, 14.5.04.03-0002, приказ Минстроя России № 876/пр от 26.12.2019 | Мастика герметизирующая нетвердеющая из синтетического каучука, для заполнения и герметизации швов стеклянного ограждения теплиц | 1348 | 1009 | т | т | 1000 | 0 | -364749507 | #REF! | 156537.13 | 0 | 0 | 0 | 17183 | 0 | 0 | 0 | 9.11 | 1 | 1 | 1 | 4 | 0 | 1 | 1 | 0 | 0 | 0.00501 |  | 0 | 2 | 74757798 | 1 | 0 | 367 | 0 | 0 | 0 | 0 | 0 | 0 | 0 | 0 | 0 | 0 | 0 | 0 | 0 | 0 | 0 | 0 | 0 | 0 | 0 | 0 | 0 | 0 |  | 0 | 0 | #REF! | 156537.13 | 17183 | 9.11 | 86.09 | 0 | #REF! | #REF! | #REF! | 156537.13 | 17183 | 9.11 | 0 | 0 |  | -1 | -1
269 | 74715642 | 74757772 | 0 | 0 | 1 | 1 | 3 | Прайс | ФССЦ-2001, 19.1.01.03-0071, приказ Минстроя России № 876/пр от 26.12.2019 | Воздуховод из оцинкованной стали класса "А" 6=0,55 мм ф125 ГОСТ 14918-2020 | 1327 | 1005 | м2 | м2 | 1 | 0 | 2085913559 | 46.6535 | 668.9 | 0 | 0 | 0 | 703.43 | 0 | 0 | 0 | 9.11 | 1 | 1 | 1 | 0 | 0 | 0 | 1 | 0 | 0 | 46.6535 |  | 0 | 1 | -1 | 0 | 0 |  | 0 | 0 | 0 | 0 | 0 | 0 | 0 | 0 | 0 | 0 | 0 | 0 | 0 | 0 | 0 | 0 | 0 | 0 | 0 | 0 | 0 | 0 |  | 0 | 0 | 11.78 | 668.9 | 703.43 | 9.11 | 32817.45 | 0 | 75489.19 | 0 | 11.78 | 668.9 | 75489.19 | 9.11 | 0 | 0 | 1 | -1 | -1
269 | 74715642 | 74757772 | 0 | 0 | 1 | 1 | 3 | Прайс | ФССЦ-2001, 19.1.01.03-0071, приказ Минстроя России № 876/пр от 26.12.2019 | Воздуховод из оцинкованной стали класса "А" 6=0,55 мм ф160 ГОСТ 14918-2020 | 1327 | 1005 | м2 | м2 | 1 | 0 | 187543162 | 37.8218 | 665.4 | 0 | 0 | 0 | 699.75 | 0 | 0 | 0 | 9.11 | 1 | 1 | 1 | 0 | 0 | 0 | 0 | 0 | 0 | 37.8218 |  | 0 | 1 | -1 | 0 | 0 |  | 0 | 0 | 0 | 0 | 0 | 0 | 0 | 0 | 0 | 0 | 0 | 0 | 0 | 0 | 0 | 0 | 0 | 0 | 0 | 0 | 0 | 0 |  | 0 | 0 | 9.55 | 665.4 | 699.75 | 9.11 | 26465.79 | 0 | 60878.58 | 0 | 9.55 | 665.4 | 60878.58 | 9.11 | 0 | 0 | 1 | -1 | -1
269 | 74715642 | 74757772 | 0 | 1 | 1 | 1 | 3 | Прайс | ФССЦ-2001, 19.1.01.01-0021, приказ Минстроя России № 876/пр от 26.12.2019 | Воздуховод гибкий ф125 | 2698 | 1013 | м.п. | м.п. | 1 | 0 | 1960433838 | 39.604 | 32.5 | 0 | 0 | 0 | 34.18 | 0 | 0 | 0 | 9.11 | 1 | 1 | 1 | 0 | 0 | 0 | 0 | 0 | 0 | 39.604 |  | 0 | 1 | -1 | 0 | 0 |  | 0 | 0 | 0 | 0 | 0 | 0 | 0 | 0 | 0 | 0 | 0 | 0 | 0 | 0 | 0 | 0 | 0 | 0 | 0 | 0 | 0 | 0 |  | 0 | 0 | 10 | 32.5 | 34.18 | 9.11 | 1353.66 | 0 | 3113.8 | 0 | 10 | 32.5 | 3113.8 | 9.11 | 0 | 0 | 1 | -1 | -1
308 | 74715642 | 74992708 | 31715651 | 70 | 1 | 1 | 1 | 1-100-40 |  | Затраты труда рабочих (Средний разряд - 4) | 1191 | 1013 | чел.-ч. | чел.-ч. | 1 | 0 | -1111239348 | 3.8325 | 0 | 0 | 0 | 321.21 | 0 | 0 | 0 | 9.62 | 1 | 1 | 1 | 33.39 | 4 | 0 | 1 | 1 | 0 | 0 | 3.65 | *1,05 | 1 | 2 | 74992718 | 1 | 0 | 373 | 0 | 0 | 0 | 0 | 0 | 0 | 0 | 0 | 0 | 0 | 0 | 0 | 0 | 0 | 0 | 0 | 0 | 0 | 0 | 0 | 0 | 0 | 2344.85 | 7.665 | 0 | 7.665 | 321.21 | 9.62 | 33.39 | 36.87 | 0 | 0 | 0 | 7.665 | 321.21 | 9.62 | 33.39 | 0 | 0 |  | -1 | -1
308 | 74715642 | 74992708 | 31709492 | 70 | 1 | 1 | 1 | 4-100-00 |  | Затраты труда машинистов | 1191 | 1013 | чел.-ч. | чел.-ч. | 1 | 0 | -1417349443 | 0.0525 | 0 | 0 | 0 | 0 | 0 | 0 | 0 | 0 | 1 | 1 | 33.39 | 1 | 4 | 0 | 1 | 1 | 0 | 0 | 0.05 | *1,05 | 2 | 2 | 74992719 | 1 | 0 | 374 | 0 | 0 | 0 | 0 | 0 | 0 | 0 | 0 | 0 | 0 | 0 | 0 | 0 | 0 | 0 | 0 | 0 | 0 | 0 | 0 | 0 | 0 |  | 0 | 0 | 0.105 | 0 | 0 | 1 | 0 | 0 | 0 | 0 | 0.105 | 0 | 0 | 33.39 | 0 | 0 |  | -1 | -1
308 | 74715642 | 74992708 | 49672573 | 1 | 1 | 1 | 2 | 91.05.05-015 | ФСЭМ-2001, 91.05.05-015 , приказ Минстроя России № 876/пр от 26.12.2019 | Краны на автомобильном ходу, грузоподъемность 16 т | 1367 | 1011 | маш.-ч. | маш.-ч. | 1 | 0 | -430484415 | 0.0105 | 0 | 1530.2 | 450.77 | 0 | 0 | 115.4 | 13.5 | 0 | 1 | 13.26 | 33.39 | 1 | 4 | 0 | 1 | 1 | 0 | 0 | 0.01 | )*1,05 | 0 | 2 | 74992720 | 1 | 0 | 375 | 0 | 0 | 0 | 0 | 0 | 0 | 0 | 0 | 0 | 0 | 0 | 0 | 0 | 0 | 0 | 0 | 0 | 0 | 0 | 0 | 0 | 0 |  | 0 | 0 | 0.021 | 1530.2 | 115.4 | 13.26 | 1.21 | 0.15 | 0 | 32.13 | 0.021 | 1530.2 | 115.4 | 13.26 | 0 | 0 |  | -1 | -1
308 | 74715642 | 74992708 | 49672695 | 1 | 1 | 1 | 2 | 91.06.03-047 | ФСЭМ-2001, 91.06.03-047 , приказ Минстроя России № 876/пр от 26.12.2019 | Лебедки ручные и рычажные тяговым усилием 31,39 кН (3,2 т) | 1367 | 1011 | маш.-ч. | маш.-ч. | 1 | 0 | 1063590936 | 0.9555 | 0 | 41.37 | 0 | 0 | 0 | 3.12 | 0 | 0 | 1 | 13.26 | 33.39 | 1 | 4 | 0 | 1 | 1 | 0 | 0 | 0.91 | )*1,05 | 0 | 2 | 74992721 | 1 | 0 | 376 | 0 | 0 | 0 | 0 | 0 | 0 | 0 | 0 | 0 | 0 | 0 | 0 | 0 | 0 | 0 | 0 | 0 | 0 | 0 | 0 | 0 | 0 |  | 0 | 0 | 1.911 | 41.37 | 3.12 | 13.26 | 2.98 | 0 | 0 | 79.06 | 1.911 | 41.37 | 3.12 | 13.26 | 0 | 0 |  | -1 | -1
308 | 74715642 | 74992708 | 49673503 | 1 | 1 | 1 | 2 | 91.14.02-001 | ФСЭМ-2001, 91.14.02-001 , приказ Минстроя России № 876/пр от 26.12.2019 | Автомобили бортовые, грузоподъемность до 5 т | 1367 | 1011 | маш.-ч. | маш.-ч. | 1 | 0 | 509054691 | 0.042 | 0 | 871.31 | 387.32 | 0 | 0 | 65.71 | 11.6 | 0 | 1 | 13.26 | 33.39 | 1 | 4 | 0 | 1 | 1 | 0 | 0 | 0.04 | )*1,05 | 0 | 2 | 74992722 | 1 | 0 | 377 | 0 | 0 | 0 | 0 | 0 | 0 | 0 | 0 | 0 | 0 | 0 | 0 | 0 | 0 | 0 | 0 | 0 | 0 | 0 | 0 | 0 | 0 |  | 0 | 0 | 0.084 | 871.31 | 65.71 | 13.26 | 2.76 | 0.48 | 0 | 73.19 | 0.084 | 871.31 | 65.71 | 13.26 | 0 | 0 |  | -1 | -1
308 | 74715642 | 74992708 | 49525488 | 1 | 1 | 1 | 3 | 01.7.15.03-0042 | ФССЦ-2001, 01.7.15.03-0042, приказ Минстроя России № 876/пр от 26.12.2019 | Болты с гайками и шайбами строительные | 1346 | 1009 | кг | кг | 1 | 0 | -1864341761 | #REF! | 82.35 | 0 | 0 | 0 | 9.04 | 0 | 0 | 0 | 9.11 | 1 | 1 | 1 | 4 | 0 | 1 | 1 | 0 | 0 | 0.02 |  | 0 | 2 | 74992723 | 1 | 0 | 378 | 0 | 0 | 0 | 0 | 0 | 0 | 0 | 0 | 0 | 0 | 0 | 0 | 0 | 0 | 0 | 0 | 0 | 0 | 0 | 0 | 0 | 0 |  | 0 | 0 | #REF! | 82.35 | 9.04 | 9.11 | 0.18 | 0 | #REF! | #REF! | #REF! | 82.35 | 9.04 | 9.11 | 0 | 0 |  | -1 | -1
308 | 74715642 | 74992708 | 49526492 | 1 | 1 | 1 | 3 | 01.7.19.04-0031 | ФССЦ-2001, 01.7.19.04-0031, приказ Минстроя России № 876/пр от 26.12.2019 | Прокладки резиновые (пластина техническая прессованная) | 1346 | 1009 | кг | кг | 1 | 0 | 497341279 | #REF! | 210.35 | 0 | 0 | 0 | 23.09 | 0 | 0 | 0 | 9.11 | 1 | 1 | 1 | 4 | 0 | 1 | 1 | 0 | 0 | 0.08 |  | 0 | 2 | 74992724 | 1 | 0 | 379 | 0 | 0 | 0 | 0 | 0 | 0 | 0 | 0 | 0 | 0 | 0 | 0 | 0 | 0 | 0 | 0 | 0 | 0 | 0 | 0 | 0 | 0 |  | 0 | 0 | #REF! | 210.35 | 23.09 | 9.11 | 1.85 | 0 | #REF! | #REF! | #REF! | 210.35 | 23.09 | 9.11 | 0 | 0 |  | -1 | -1
308 | 74715642 | 74992708 | 0 | 1 | 1 | 1 | 3 | Прайс | ФССЦ-2001, 64.1.02.01-0073, приказ Минстроя России № 876/пр от 26.12.2019 | Вентиляторы Канал-ВЕНТ-160, ООО"ВЕЗА" | 1377 | 1013 | КОМПЛ | КОМПЛ | 1 | 0 | -1415435361 | 0.5 | 8128.09 | 0 | 0 | 0 | 8480.62 | 0 | 0 | 0 | 6.13 | 1 | 1 | 1 | 0 | 0 | 0 | 0 | 0 | 0 | 0.5 |  | 0 | 1 | -1 | 0 | 0 |  | 0 | 0 | 0 | 0 | 0 | 0 | 0 | 0 | 0 | 0 | 0 | 0 | 0 | 0 | 0 | 0 | 0 | 0 | 0 | 0 | 0 | 0 |  | 0 | 0 | 1 | 8128.09 | 8480.62 | 6.13 | 4240.31 | 0 | 51986.2 | 0 | 1 | 8128.09 | 51986.2 | 9.11 | 0 | 0 | 1 | -1 | -1
308 | 74715642 | 74992708 | 0 | 1 | 1 | 1 | 3 | Прайс | ФССЦ-2001, 19.1.01.11-0033, приказ Минстроя России № 876/пр от 26.12.2019 | Хомут Канал-МК-160, ООО "ВЕЗА" | 1371 | 1013 | ШТ | ШТ | 1 | 0 | -1491599394 | 1 | 481.25 | 0 | 0 | 0 | 506.09 | 0 | 0 | 0 | 9.11 | 1 | 1 | 1 | 0 | 0 | 0 | 0 | 0 | 0 | 1 |  | 0 | 1 | -1 | 0 | 0 |  | 0 | 0 | 0 | 0 | 0 | 0 | 0 | 0 | 0 | 0 | 0 | 0 | 0 | 0 | 0 | 0 | 0 | 0 | 0 | 0 | 0 | 0 |  | 0 | 0 | 2 | 481.25 | 506.09 | 9.11 | 506.09 | 0 | 9220.96 | 0 | 2 | 481.25 | 9220.96 | 9.11 | 0 | 0 | 1 | -1 | -1
308 | 74715642 | 74992708 | 0 | 1 | 1 | 1 | 3 | Прайс | ФССЦ-2001, 64.1.02.01-0073, приказ Минстроя России № 876/пр от 26.12.2019 | Вентиляторы Канал-ВЕНТ-250, ООО"ВЕЗА" | 1377 | 1013 | КОМПЛ | КОМПЛ | 1 | 0 | -1969591258 | 0.5 | 10685.59 | 0 | 0 | 0 | 11149.04 | 0 | 0 | 0 | 6.13 | 1 | 1 | 1 | 0 | 0 | 0 | 0 | 0 | 0 | 0.5 |  | 0 | 1 | -1 | 0 | 0 |  | 0 | 0 | 0 | 0 | 0 | 0 | 0 | 0 | 0 | 0 | 0 | 0 | 0 | 0 | 0 | 0 | 0 | 0 | 0 | 0 | 0 | 0 |  | 0 | 0 | 1 | 10685.59 | 11149.04 | 6.13 | 5574.52 | 0 | 68343.62 | 0 | 1 | 10685.59 | 68343.62 | 9.11 | 0 | 0 | 1 | -1 | -1
308 | 74715642 | 74992708 | 0 | 1 | 1 | 1 | 3 | Прайс | ФССЦ-2001, 19.1.01.11-0033, приказ Минстроя России № 876/пр от 26.12.2019 | Хомут Канал-МК-250, ООО "ВЕЗА" | 1371 | 1013 | ШТ | ШТ | 1 | 0 | -808406181 | 1 | 623.34 | 0 | 0 | 0 | 655.51 | 0 | 0 | 0 | 9.11 | 1 | 1 | 1 | 0 | 0 | 0 | 0 | 0 | 0 | 1 |  | 0 | 1 | -1 | 0 | 0 |  | 0 | 0 | 0 | 0 | 0 | 0 | 0 | 0 | 0 | 0 | 0 | 0 | 0 | 0 | 0 | 0 | 0 | 0 | 0 | 0 | 0 | 0 |  | 0 | 0 | 2 | 623.34 | 655.51 | 9.11 | 655.51 | 0 | 11943.4 | 0 | 2 | 623.34 | 11943.4 | 9.11 | 0 | 0 | 1 | -1 | -1
313 | 74715642 | 74758893 | 31709594 | 70 | 1 | 1 | 1 | 1-100-33 |  | Затраты труда рабочих (Средний разряд - 3,3) | 1191 | 1013 | чел.-ч. | чел.-ч. | 1 | 0 | -1759674247 | 1.0815 | 0 | 0 | 0 | 295.84 | 0 | 0 | 0 | 8.86 | 1 | 1 | 1 | 33.39 | 4 | 0 | 1 | 1 | 0 | 0 | 1.03 | )*1,05 | 1 | 2 | 74758901 | 1 | 0 | 380 | 0 | 0 | 0 | 0 | 0 | 0 | 0 | 0 | 0 | 0 | 0 | 0 | 0 | 0 | 0 | 0 | 0 | 0 | 0 | 0 | 0 | 0 | 609.42 | 2.163 | 0 | 2.163 | 295.84 | 8.86 | 33.39 | 9.59 | 0 | 0 | 0 | 2.163 | 295.84 | 8.86 | 33.39 | 0 | 0 |  | -1 | -1
313 | 74715642 | 74758893 | 31709492 | 70 | 1 | 1 | 1 | 4-100-00 |  | Затраты труда машинистов | 1191 | 1013 | чел.-ч. | чел.-ч. | 1 | 0 | -1417349443 | 0.0105 | 0 | 0 | 0 | 0 | 0 | 0 | 0 | 0 | 1 | 1 | 33.39 | 1 | 4 | 0 | 1 | 1 | 0 | 0 | 0.01 | )*1,05 | 2 | 2 | 74758902 | 1 | 0 | 381 | 0 | 0 | 0 | 0 | 0 | 0 | 0 | 0 | 0 | 0 | 0 | 0 | 0 | 0 | 0 | 0 | 0 | 0 | 0 | 0 | 0 | 0 |  | 0 | 0 | 0.021 | 0 | 0 | 1 | 0 | 0 | 0 | 0 | 0.021 | 0 | 0 | 33.39 | 0 | 0 |  | -1 | -1
313 | 74715642 | 74758893 | 49672695 | 1 | 1 | 1 | 2 | 91.06.03-047 | ФСЭМ-2001, 91.06.03-047 , приказ Минстроя России № 876/пр от 26.12.2019 | Лебедки ручные и рычажные тяговым усилием 31,39 кН (3,2 т) | 1367 | 1011 | маш.-ч. | маш.-ч. | 1 | 0 | 1063590936 | 0.273 | 0 | 41.37 | 0 | 0 | 0 | 3.12 | 0 | 0 | 1 | 13.26 | 33.39 | 1 | 4 | 0 | 1 | 1 | 0 | 0 | 0.26 | )*1,05 | 0 | 2 | 74758903 | 1 | 0 | 382 | 0 | 0 | 0 | 0 | 0 | 0 | 0 | 0 | 0 | 0 | 0 | 0 | 0 | 0 | 0 | 0 | 0 | 0 | 0 | 0 | 0 | 0 |  | 0 | 0 | 0.546 | 41.37 | 3.12 | 13.26 | 0.85 | 0 | 0 | 22.59 | 0.546 | 41.37 | 3.12 | 13.26 | 0 | 0 |  | -1 | -1
313 | 74715642 | 74758893 | 49673503 | 1 | 1 | 1 | 2 | 91.14.02-001 | ФСЭМ-2001, 91.14.02-001 , приказ Минстроя России № 876/пр от 26.12.2019 | Автомобили бортовые, грузоподъемность до 5 т | 1367 | 1011 | маш.-ч. | маш.-ч. | 1 | 0 | 509054691 | 0.0105 | 0 | 871.31 | 387.32 | 0 | 0 | 65.71 | 11.6 | 0 | 1 | 13.26 | 33.39 | 1 | 4 | 0 | 1 | 1 | 0 | 0 | 0.01 | )*1,05 | 0 | 2 | 74758904 | 1 | 0 | 383 | 0 | 0 | 0 | 0 | 0 | 0 | 0 | 0 | 0 | 0 | 0 | 0 | 0 | 0 | 0 | 0 | 0 | 0 | 0 | 0 | 0 | 0 |  | 0 | 0 | 0.021 | 871.31 | 65.71 | 13.26 | 0.69 | 0.13 | 0 | 18.3 | 0.021 | 871.31 | 65.71 | 13.26 | 0 | 0 |  | -1 | -1
313 | 74715642 | 74758893 | 49525488 | 1 | 1 | 1 | 3 | 01.7.15.03-0042 | ФССЦ-2001, 01.7.15.03-0042, приказ Минстроя России № 876/пр от 26.12.2019 | Болты с гайками и шайбами строительные | 1346 | 1009 | кг | кг | 1 | 0 | -1864341761 | #REF! | 82.35 | 0 | 0 | 0 | 9.04 | 0 | 0 | 0 | 9.11 | 1 | 1 | 1 | 4 | 0 | 1 | 1 | 0 | 0 | 0.2 |  | 0 | 2 | 74758905 | 1 | 0 | 384 | 0 | 0 | 0 | 0 | 0 | 0 | 0 | 0 | 0 | 0 | 0 | 0 | 0 | 0 | 0 | 0 | 0 | 0 | 0 | 0 | 0 | 0 |  | 0 | 0 | #REF! | 82.35 | 9.04 | 9.11 | 1.81 | 0 | #REF! | #REF! | #REF! | 82.35 | 9.04 | 9.11 | 0 | 0 |  | -1 | -1
313 | 74715642 | 74758893 | 49526492 | 1 | 1 | 1 | 3 | 01.7.19.04-0031 | ФССЦ-2001, 01.7.19.04-0031, приказ Минстроя России № 876/пр от 26.12.2019 | Прокладки резиновые (пластина техническая прессованная) | 1346 | 1009 | кг | кг | 1 | 0 | 497341279 | #REF! | 210.35 | 0 | 0 | 0 | 23.09 | 0 | 0 | 0 | 9.11 | 1 | 1 | 1 | 4 | 0 | 1 | 1 | 0 | 0 | 0.246 |  | 0 | 2 | 74758906 | 1 | 0 | 385 | 0 | 0 | 0 | 0 | 0 | 0 | 0 | 0 | 0 | 0 | 0 | 0 | 0 | 0 | 0 | 0 | 0 | 0 | 0 | 0 | 0 | 0 |  | 0 | 0 | #REF! | 210.35 | 23.09 | 9.11 | 5.68 | 0 | #REF! | #REF! | #REF! | 210.35 | 23.09 | 9.11 | 0 | 0 |  | -1 | -1
313 | 74715642 | 74758893 | 0 | 0 | 1 | 1 | 3 | Прайс | ФССЦ-2001, 19.3.01.09-0005, приказ Минстроя России № 876/пр от 26.12.2019 | Клапан Канал- КОЛ-К-250, ООО "ВЕЗА" | 1371 | 1013 | ШТ | ШТ | 1 | 0 | 1502475952 | 0.5 | 1595 | 0 | 0 | 0 | 1677.34 | 0 | 0 | 0 | 9.11 | 1 | 1 | 1 | 0 | 0 | 0 | 1 | 0 | 0 | 0.5 |  | 0 | 1 | -1 | 0 | 0 |  | 0 | 0 | 0 | 0 | 0 | 0 | 0 | 0 | 0 | 0 | 0 | 0 | 0 | 0 | 0 | 0 | 0 | 0 | 0 | 0 | 0 | 0 |  | 0 | 0 | 1 | 1595 | 1677.34 | 9.11 | 838.67 | 0 | 15280.57 | 0 | 1 | 1595 | 15280.57 | 9.11 | 0 | 0 | 1 | -1 | -1
313 | 74715642 | 74758893 | 0 | 1 | 1 | 1 | 3 | Прайс | ФССЦ-2001, 19.3.01.09-0003, приказ Минстроя России № 876/пр от 26.12.2019 | Клапан Канал- КОЛ-К-160, ООО "ВЕЗА" | 1371 | 1013 | ШТ | ШТ | 1 | 0 | -2105354341 | 0.5 | 1095.41 | 0 | 0 | 0 | 1151.96 | 0 | 0 | 0 | 9.11 | 1 | 1 | 1 | 0 | 0 | 0 | 1 | 0 | 0 | 0.5 |  | 0 | 1 | -1 | 0 | 0 |  | 0 | 0 | 0 | 0 | 0 | 0 | 0 | 0 | 0 | 0 | 0 | 0 | 0 | 0 | 0 | 0 | 0 | 0 | 0 | 0 | 0 | 0 |  | 0 | 0 | 1 | 1095.41 | 1151.96 | 9.11 | 575.98 | 0 | 10494.36 | 0 | 1 | 1095.41 | 10494.36 | 9.11 | 0 | 0 | 1 | -1 | -1
316 | 74715642 | 74758909 | 31714704 | 70 | 1 | 1 | 1 | 1-100-34 |  | Затраты труда рабочих (Средний разряд - 3,4) | 1191 | 1013 | чел.-ч. | чел.-ч. | 1 | 0 | -112797078 | 1.113 | 0 | 0 | 0 | 299.51 | 0 | 0 | 0 | 8.97 | 1 | 1 | 1 | 33.39 | 4 | 0 | 1 | 1 | 0 | 0 | 1.06 | *1,05 | 1 | 2 | 74758918 | 1 | 0 | 387 | 0 | 0 | 0 | 0 | 0 | 0 | 0 | 0 | 0 | 0 | 0 | 0 | 0 | 0 | 0 | 0 | 0 | 0 | 0 | 0 | 0 | 0 | 317.48 | 1.113 | 0 | 1.113 | 299.51 | 8.97 | 33.39 | 9.99 | 0 | 0 | 0 | 1.113 | 299.51 | 8.97 | 33.39 | 0 | 0 |  | -1 | -1
316 | 74715642 | 74758909 | 31709492 | 70 | 1 | 1 | 1 | 4-100-00 |  | Затраты труда машинистов | 1191 | 1013 | чел.-ч. | чел.-ч. | 1 | 0 | -1417349443 | 0.0105 | 0 | 0 | 0 | 0 | 0 | 0 | 0 | 0 | 1 | 1 | 33.39 | 1 | 4 | 0 | 1 | 1 | 0 | 0 | 0.01 | *1,05 | 2 | 2 | 74758919 | 1 | 0 | 388 | 0 | 0 | 0 | 0 | 0 | 0 | 0 | 0 | 0 | 0 | 0 | 0 | 0 | 0 | 0 | 0 | 0 | 0 | 0 | 0 | 0 | 0 |  | 0 | 0 | 0.0105 | 0 | 0 | 1 | 0 | 0 | 0 | 0 | 0.0105 | 0 | 0 | 33.39 | 0 | 0 |  | -1 | -1
316 | 74715642 | 74758909 | 49672695 | 1 | 1 | 1 | 2 | 91.06.03-047 | ФСЭМ-2001, 91.06.03-047 , приказ Минстроя России № 876/пр от 26.12.2019 | Лебедки ручные и рычажные тяговым усилием 31,39 кН (3,2 т) | 1367 | 1011 | маш.-ч. | маш.-ч. | 1 | 0 | 1063590936 | 0.2835 | 0 | 41.37 | 0 | 0 | 0 | 3.12 | 0 | 0 | 1 | 13.26 | 33.39 | 1 | 4 | 0 | 1 | 1 | 0 | 0 | 0.27 | )*1,05 | 0 | 2 | 74758920 | 1 | 0 | 389 | 0 | 0 | 0 | 0 | 0 | 0 | 0 | 0 | 0 | 0 | 0 | 0 | 0 | 0 | 0 | 0 | 0 | 0 | 0 | 0 | 0 | 0 |  | 0 | 0 | 0.2835 | 41.37 | 3.12 | 13.26 | 0.88 | 0 | 0 | 11.73 | 0.2835 | 41.37 | 3.12 | 13.26 | 0 | 0 |  | -1 | -1
316 | 74715642 | 74758909 | 49673503 | 1 | 1 | 1 | 2 | 91.14.02-001 | ФСЭМ-2001, 91.14.02-001 , приказ Минстроя России № 876/пр от 26.12.2019 | Автомобили бортовые, грузоподъемность до 5 т | 1367 | 1011 | маш.-ч. | маш.-ч. | 1 | 0 | 509054691 | 0.0105 | 0 | 871.31 | 387.32 | 0 | 0 | 65.71 | 11.6 | 0 | 1 | 13.26 | 33.39 | 1 | 4 | 0 | 1 | 1 | 0 | 0 | 0.01 | )*1,05 | 0 | 2 | 74758921 | 1 | 0 | 390 | 0 | 0 | 0 | 0 | 0 | 0 | 0 | 0 | 0 | 0 | 0 | 0 | 0 | 0 | 0 | 0 | 0 | 0 | 0 | 0 | 0 | 0 |  | 0 | 0 | 0.0105 | 871.31 | 65.71 | 13.26 | 0.69 | 0.13 | 0 | 9.15 | 0.0105 | 871.31 | 65.71 | 13.26 | 0 | 0 |  | -1 | -1
316 | 74715642 | 74758909 | 49525488 | 1 | 1 | 1 | 3 | 01.7.15.03-0042 | ФССЦ-2001, 01.7.15.03-0042, приказ Минстроя России № 876/пр от 26.12.2019 | Болты с гайками и шайбами строительные | 1346 | 1009 | кг | кг | 1 | 0 | -1864341761 | #REF! | 82.35 | 0 | 0 | 0 | 9.04 | 0 | 0 | 0 | 9.11 | 1 | 1 | 1 | 4 | 0 | 1 | 1 | 0 | 0 | 0.2 |  | 0 | 2 | 74758922 | 1 | 0 | 391 | 0 | 0 | 0 | 0 | 0 | 0 | 0 | 0 | 0 | 0 | 0 | 0 | 0 | 0 | 0 | 0 | 0 | 0 | 0 | 0 | 0 | 0 |  | 0 | 0 | #REF! | 82.35 | 9.04 | 9.11 | 1.81 | 0 | #REF! | #REF! | #REF! | 82.35 | 9.04 | 9.11 | 0 | 0 |  | -1 | -1
316 | 74715642 | 74758909 | 49526492 | 1 | 1 | 1 | 3 | 01.7.19.04-0031 | ФССЦ-2001, 01.7.19.04-0031, приказ Минстроя России № 876/пр от 26.12.2019 | Прокладки резиновые (пластина техническая прессованная) | 1346 | 1009 | кг | кг | 1 | 0 | 497341279 | #REF! | 210.35 | 0 | 0 | 0 | 23.09 | 0 | 0 | 0 | 9.11 | 1 | 1 | 1 | 4 | 0 | 1 | 1 | 0 | 0 | 0.56 |  | 0 | 2 | 74758923 | 1 | 0 | 392 | 0 | 0 | 0 | 0 | 0 | 0 | 0 | 0 | 0 | 0 | 0 | 0 | 0 | 0 | 0 | 0 | 0 | 0 | 0 | 0 | 0 | 0 |  | 0 | 0 | #REF! | 210.35 | 23.09 | 9.11 | 12.93 | 0 | #REF! | #REF! | #REF! | 210.35 | 23.09 | 9.11 | 0 | 0 |  | -1 | -1
316 | 74715642 | 74758909 | 0 | 1 | 1 | 1 | 3 | Прайс | ФССЦ-2001, 69.2.02.05-0167, приказ Минстроя России № 876/пр от 26.12.2019 | Клапан КПУ-1Н -О-Н-ф125-2*ф, ООО "ВЕЗА" | 1371 | 1013 | ШТ | ШТ | 1 | 0 | 1264643974 | 1 | 7645 | 0 | 0 | 0 | 7976.58 | 0 | 0 | 0 | 6.13 | 1 | 1 | 1 | 0 | 0 | 0 | 0 | 0 | 0 | 1 |  | 0 | 1 | -1 | 0 | 0 |  | 0 | 0 | 0 | 0 | 0 | 0 | 0 | 0 | 0 | 0 | 0 | 0 | 0 | 0 | 0 | 0 | 0 | 0 | 0 | 0 | 0 | 0 |  | 0 | 0 | 1 | 7645 | 7976.58 | 6.13 | 7976.58 | 0 | 48896.44 | 0 | 1 | 7645 | 48896.44 | 9.11 | 0 | 0 | 1 | -1 | -1
318 | 74715642 | 74759132 | 31714704 | 70 | 1 | 1 | 1 | 1-100-34 |  | Затраты труда рабочих (Средний разряд - 3,4) | 1191 | 1013 | чел.-ч. | чел.-ч. | 1 | 0 | -112797078 | 1.113 | 0 | 0 | 0 | 299.51 | 0 | 0 | 0 | 8.97 | 1 | 1 | 1 | 33.39 | 4 | 0 | 1 | 1 | 0 | 0 | 1.06 | *1,05 | 1 | 2 | 74759141 | 1 | 0 | 394 | 0 | 0 | 0 | 0 | 0 | 0 | 0 | 0 | 0 | 0 | 0 | 0 | 0 | 0 | 0 | 0 | 0 | 0 | 0 | 0 | 0 | 0 | 12064.19 | 42.294 | 0 | 42.294 | 299.51 | 8.97 | 33.39 | 9.99 | 0 | 0 | 0 | 42.294 | 299.51 | 8.97 | 33.39 | 0 | 0 |  | -1 | -1
318 | 74715642 | 74759132 | 31709492 | 70 | 1 | 1 | 1 | 4-100-00 |  | Затраты труда машинистов | 1191 | 1013 | чел.-ч. | чел.-ч. | 1 | 0 | -1417349443 | 0.0105 | 0 | 0 | 0 | 0 | 0 | 0 | 0 | 0 | 1 | 1 | 33.39 | 1 | 4 | 0 | 1 | 1 | 0 | 0 | 0.01 | *1,05 | 2 | 2 | 74759142 | 1 | 0 | 395 | 0 | 0 | 0 | 0 | 0 | 0 | 0 | 0 | 0 | 0 | 0 | 0 | 0 | 0 | 0 | 0 | 0 | 0 | 0 | 0 | 0 | 0 |  | 0 | 0 | 0.399 | 0 | 0 | 1 | 0 | 0 | 0 | 0 | 0.399 | 0 | 0 | 33.39 | 0 | 0 |  | -1 | -1
318 | 74715642 | 74759132 | 49672695 | 1 | 1 | 1 | 2 | 91.06.03-047 | ФСЭМ-2001, 91.06.03-047 , приказ Минстроя России № 876/пр от 26.12.2019 | Лебедки ручные и рычажные тяговым усилием 31,39 кН (3,2 т) | 1367 | 1011 | маш.-ч. | маш.-ч. | 1 | 0 | 1063590936 | 0.273 | 0 | 41.37 | 0 | 0 | 0 | 3.12 | 0 | 0 | 1 | 13.26 | 33.39 | 1 | 4 | 0 | 1 | 1 | 0 | 0 | 0.26 | )*1,05 | 0 | 2 | 74759143 | 1 | 0 | 396 | 0 | 0 | 0 | 0 | 0 | 0 | 0 | 0 | 0 | 0 | 0 | 0 | 0 | 0 | 0 | 0 | 0 | 0 | 0 | 0 | 0 | 0 |  | 0 | 0 | 10.374 | 41.37 | 3.12 | 13.26 | 0.85 | 0 | 0 | 429.17 | 10.374 | 41.37 | 3.12 | 13.26 | 0 | 0 |  | -1 | -1
318 | 74715642 | 74759132 | 49673503 | 1 | 1 | 1 | 2 | 91.14.02-001 | ФСЭМ-2001, 91.14.02-001 , приказ Минстроя России № 876/пр от 26.12.2019 | Автомобили бортовые, грузоподъемность до 5 т | 1367 | 1011 | маш.-ч. | маш.-ч. | 1 | 0 | 509054691 | 0.0105 | 0 | 871.31 | 387.32 | 0 | 0 | 65.71 | 11.6 | 0 | 1 | 13.26 | 33.39 | 1 | 4 | 0 | 1 | 1 | 0 | 0 | 0.01 | )*1,05 | 0 | 2 | 74759144 | 1 | 0 | 397 | 0 | 0 | 0 | 0 | 0 | 0 | 0 | 0 | 0 | 0 | 0 | 0 | 0 | 0 | 0 | 0 | 0 | 0 | 0 | 0 | 0 | 0 |  | 0 | 0 | 0.399 | 871.31 | 65.71 | 13.26 | 0.69 | 0.13 | 0 | 347.65 | 0.399 | 871.31 | 65.71 | 13.26 | 0 | 0 |  | -1 | -1
318 | 74715642 | 74759132 | 49525488 | 1 | 1 | 1 | 3 | 01.7.15.03-0042 | ФССЦ-2001, 01.7.15.03-0042, приказ Минстроя России № 876/пр от 26.12.2019 | Болты с гайками и шайбами строительные | 1346 | 1009 | кг | кг | 1 | 0 | -1864341761 | #REF! | 82.35 | 0 | 0 | 0 | 9.04 | 0 | 0 | 0 | 9.11 | 1 | 1 | 1 | 4 | 0 | 1 | 1 | 0 | 0 | 0.2 |  | 0 | 2 | 74759145 | 1 | 0 | 398 | 0 | 0 | 0 | 0 | 0 | 0 | 0 | 0 | 0 | 0 | 0 | 0 | 0 | 0 | 0 | 0 | 0 | 0 | 0 | 0 | 0 | 0 |  | 0 | 0 | #REF! | 82.35 | 9.04 | 9.11 | 1.81 | 0 | #REF! | #REF! | #REF! | 82.35 | 9.04 | 9.11 | 0 | 0 |  | -1 | -1
318 | 74715642 | 74759132 | 49526492 | 1 | 1 | 1 | 3 | 01.7.19.04-0031 | ФССЦ-2001, 01.7.19.04-0031, приказ Минстроя России № 876/пр от 26.12.2019 | Прокладки резиновые (пластина техническая прессованная) | 1346 | 1009 | кг | кг | 1 | 0 | 497341279 | #REF! | 210.35 | 0 | 0 | 0 | 23.09 | 0 | 0 | 0 | 9.11 | 1 | 1 | 1 | 4 | 0 | 1 | 1 | 0 | 0 | 0.56 |  | 0 | 2 | 74759146 | 1 | 0 | 399 | 0 | 0 | 0 | 0 | 0 | 0 | 0 | 0 | 0 | 0 | 0 | 0 | 0 | 0 | 0 | 0 | 0 | 0 | 0 | 0 | 0 | 0 |  | 0 | 0 | #REF! | 210.35 | 23.09 | 9.11 | 12.93 | 0 | #REF! | #REF! | #REF! | 210.35 | 23.09 | 9.11 | 0 | 0 |  | -1 | -1
318 | 74715642 | 74759132 | 0 | 0 | 1 | 1 | 3 | Прайс | ФССЦ-2001, 19.3.01.02-0021, приказ Минстроя России № 876/пр от 26.12.2019 | Клапан АЗД-192-100*100-РП, Ровен | 1371 | 1013 | ШТ | ШТ | 1 | 0 | -875829584 | 0.44737 | 2280.83 | 0 | 0 | 0 | 2398.57 | 0 | 0 | 0 | 9.11 | 1 | 1 | 1 | 0 | 0 | 0 | 1 | 0 | 0 | 0.44737 |  | 0 | 1 | -1 | 0 | 0 |  | 0 | 0 | 0 | 0 | 0 | 0 | 0 | 0 | 0 | 0 | 0 | 0 | 0 | 0 | 0 | 0 | 0 | 0 | 0 | 0 | 0 | 0 |  | 0 | 0 | 17 | 2280.83 | 2398.57 | 9.11 | 1073.04 | 0 | 371466.49 | 0 | 17 | 2280.83 | 371466.49 | 9.11 | 0 | 0 | 1 | -1 | -1
318 | 74715642 | 74759132 | 0 | 1 | 1 | 1 | 3 | Прайс | ФССЦ-2001, 69.2.02.05-0167, приказ Минстроя России № 876/пр от 26.12.2019 | Клапан КПУ-1Н-О-Н -100х100-2*ф, ООО "ВЕЗА" | 1371 | 1013 | ШТ | ШТ | 1 | 0 | 1700231692 | 0.42105 | 6534 | 0 | 0 | 0 | 6817.39 | 0 | 0 | 0 | 6.13 | 1 | 1 | 1 | 0 | 0 | 0 | 0 | 0 | 0 | 0.42105 |  | 0 | 1 | -1 | 0 | 0 |  | 0 | 0 | 0 | 0 | 0 | 0 | 0 | 0 | 0 | 0 | 0 | 0 | 0 | 0 | 0 | 0 | 0 | 0 | 0 | 0 | 0 | 0 |  | 0 | 0 | 16 | 6534 | 6817.39 | 6.13 | 2870.48 | 0 | 668649.6 | 0 | 16 | 6534 | 668649.6 | 9.11 | 0 | 0 | 1 | -1 | -1
318 | 74715642 | 74759132 | 0 | 1 | 1 | 1 | 3 | Прайс | ФССЦ-2001, 69.2.02.05-0167, приказ Минстроя России № 876/пр от 26.12.2019 | Клапан КПУ-1Н-О-Н -150х100-2*ф, ООО "ВЕЗА" | 1371 | 1013 | ШТ | ШТ | 1 | 0 | 1254070370 | 0.078947 | 6732 | 0 | 0 | 0 | 7023.98 | 0 | 0 | 0 | 6.13 | 1 | 1 | 1 | 0 | 0 | 0 | 0 | 0 | 0 | 0.078947 |  | 0 | 1 | -1 | 0 | 0 |  | 0 | 0 | 0 | 0 | 0 | 0 | 0 | 0 | 0 | 0 | 0 | 0 | 0 | 0 | 0 | 0 | 0 | 0 | 0 | 0 | 0 | 0 |  | 0 | 0 | 3 | 6732 | 7023.98 | 6.13 | 554.52 | 0 | 129171 | 0 | 3 | 6732 | 129171 | 9.11 | 0 | 0 | 1 | -1 | -1
318 | 74715642 | 74759132 | 0 | 1 | 1 | 1 | 3 | Прайс | ФССЦ-2001, 69.2.02.05-0167, приказ Минстроя России № 876/пр от 26.12.2019 | Клапан КПУ-1Н-О-Н -150х150-2*ф, ООО "ВЕЗА" | 1371 | 1013 | ШТ | ШТ | 1 | 0 | -1364260385 | 0.026316 | 6952 | 0 | 0 | 0 | 7253.52 | 0 | 0 | 0 | 6.13 | 1 | 1 | 1 | 0 | 0 | 0 | 0 | 0 | 0 | 0.026316 |  | 0 | 1 | -1 | 0 | 0 |  | 0 | 0 | 0 | 0 | 0 | 0 | 0 | 0 | 0 | 0 | 0 | 0 | 0 | 0 | 0 | 0 | 0 | 0 | 0 | 0 | 0 | 0 |  | 0 | 0 | 1 | 6952 | 7253.52 | 6.13 | 190.88 | 0 | 44464.08 | 0 | 1 | 6952 | 44464.08 | 9.11 | 0 | 0 | 1 | -1 | -1
318 | 74715642 | 74759132 | 0 | 1 | 1 | 1 | 3 | Прайс | ФССЦ-2001, 69.2.02.05-0167, приказ Минстроя России № 876/пр от 26.12.2019 | Клапан КПУ-1Н-О-Н -150х200-2*ф, ООО "ВЕЗА" | 1371 | 1013 | ШТ | ШТ | 1 | 0 | -1800684356 | 0.026316 | 7161 | 0 | 0 | 0 | 7471.59 | 0 | 0 | 0 | 6.13 | 1 | 1 | 1 | 0 | 0 | 0 | 0 | 0 | 0 | 0.026316 |  | 0 | 1 | -1 | 0 | 0 |  | 0 | 0 | 0 | 0 | 0 | 0 | 0 | 0 | 0 | 0 | 0 | 0 | 0 | 0 | 0 | 0 | 0 | 0 | 0 | 0 | 0 | 0 |  | 0 | 0 | 1 | 7161 | 7471.59 | 6.13 | 196.62 | 0 | 45800.85 | 0 | 1 | 7161 | 45800.85 | 9.11 | 0 | 0 | 1 | -1 | -1
324 | 74715642 | 74761469 | 31715109 | 70 | 1 | 1 | 1 | 1-100-32 |  | Затраты труда рабочих (Средний разряд - 3,2) | 1191 | 1013 | чел.-ч. | чел.-ч. | 1 | 0 | 784619160 | 128.1 | 0 | 0 | 0 | 291.83 | 0 | 0 | 0 | 8.74 | 1 | 1 | 1 | 33.39 | 4 | 0 | 1 | 1 | 0 | 0 | 122 | )*1,05 | 1 | 2 | 74761484 | 1 | 0 | 401 | 0 | 0 | 0 | 0 | 0 | 0 | 0 | 0 | 0 | 0 | 0 | 0 | 0 | 0 | 0 | 0 | 0 | 0 | 0 | 0 | 0 | 0 | 10485.11 | 37.7255 | 0 | 37.7255 | 291.83 | 8.74 | 33.39 | 1119.59 | 0 | 0 | 0 | 37.7254 | 291.83 | 8.74 | 33.39 | 0 | 0 |  | -1 | -1
324 | 74715642 | 74761469 | 31709492 | 70 | 1 | 1 | 1 | 4-100-00 |  | Затраты труда машинистов | 1191 | 1013 | чел.-ч. | чел.-ч. | 1 | 0 | -1417349443 | 0.672 | 0 | 0 | 0 | 0 | 0 | 0 | 0 | 0 | 1 | 1 | 33.39 | 1 | 4 | 0 | 1 | 1 | 0 | 0 | 0.64 | )*1,05 | 2 | 2 | 74761485 | 1 | 0 | 402 | 0 | 0 | 0 | 0 | 0 | 0 | 0 | 0 | 0 | 0 | 0 | 0 | 0 | 0 | 0 | 0 | 0 | 0 | 0 | 0 | 0 | 0 |  | 0 | 0 | 0.1979 | 0 | 0 | 1 | 0 | 0 | 0 | 0 | 0.1979 | 0 | 0 | 33.39 | 0 | 0 |  | -1 | -1
324 | 74715642 | 74761469 | 49672573 | 1 | 1 | 1 | 2 | 91.05.05-015 | ФСЭМ-2001, 91.05.05-015 , приказ Минстроя России № 876/пр от 26.12.2019 | Краны на автомобильном ходу, грузоподъемность 16 т | 1367 | 1011 | маш.-ч. | маш.-ч. | 1 | 0 | -430484415 | 0.2625 | 0 | 1530.2 | 450.77 | 0 | 0 | 115.4 | 13.5 | 0 | 1 | 13.26 | 33.39 | 1 | 4 | 0 | 1 | 1 | 0 | 0 | 0.25 | )*1,05 | 0 | 2 | 74761486 | 1 | 0 | 403 | 0 | 0 | 0 | 0 | 0 | 0 | 0 | 0 | 0 | 0 | 0 | 0 | 0 | 0 | 0 | 0 | 0 | 0 | 0 | 0 | 0 | 0 |  | 0 | 0 | 0.077306 | 1530.2 | 115.4 | 13.26 | 30.29 | 3.55 | 0 | 118.29 | 0.077306 | 1530.2 | 115.4 | 13.26 | 0 | 0 |  | -1 | -1
324 | 74715642 | 74761469 | 49672695 | 1 | 1 | 1 | 2 | 91.06.03-047 | ФСЭМ-2001, 91.06.03-047 , приказ Минстроя России № 876/пр от 26.12.2019 | Лебедки ручные и рычажные тяговым усилием 31,39 кН (3,2 т) | 1367 | 1011 | маш.-ч. | маш.-ч. | 1 | 0 | 1063590936 | 18.5325 | 0 | 41.37 | 0 | 0 | 0 | 3.12 | 0 | 0 | 1 | 13.26 | 33.39 | 1 | 4 | 0 | 1 | 1 | 0 | 0 | 17.65 | )*1,05 | 0 | 2 | 74761487 | 1 | 0 | 404 | 0 | 0 | 0 | 0 | 0 | 0 | 0 | 0 | 0 | 0 | 0 | 0 | 0 | 0 | 0 | 0 | 0 | 0 | 0 | 0 | 0 | 0 |  | 0 | 0 | 5.4578 | 41.37 | 3.12 | 13.26 | 57.82 | 0 | 0 | 225.79 | 5.4578 | 41.37 | 3.12 | 13.26 | 0 | 0 |  | -1 | -1
324 | 74715642 | 74761469 | 49672703 | 1 | 1 | 1 | 2 | 91.06.03-055 | ФСЭМ-2001, 91.06.03-055 , приказ Минстроя России № 876/пр от 26.12.2019 | Лебедки электрические тяговым усилием 19,62 кН (2 т) | 1367 | 1011 | маш.-ч. | маш.-ч. | 1 | 0 | -1424865896 | 0.2415 | 0 | 88.31 | 0 | 0 | 0 | 6.66 | 0 | 0 | 1 | 13.26 | 33.39 | 1 | 4 | 0 | 1 | 1 | 0 | 0 | 0.23 | )*1,05 | 0 | 2 | 74761488 | 1 | 0 | 405 | 0 | 0 | 0 | 0 | 0 | 0 | 0 | 0 | 0 | 0 | 0 | 0 | 0 | 0 | 0 | 0 | 0 | 0 | 0 | 0 | 0 | 0 |  | 0 | 0 | 0.071122 | 88.31 | 6.66 | 13.26 | 1.61 | 0 | 0 | 6.28 | 0.071122 | 88.31 | 6.66 | 13.26 | 0 | 0 |  | -1 | -1
324 | 74715642 | 74761469 | 49673503 | 1 | 1 | 1 | 2 | 91.14.02-001 | ФСЭМ-2001, 91.14.02-001 , приказ Минстроя России № 876/пр от 26.12.2019 | Автомобили бортовые, грузоподъемность до 5 т | 1367 | 1011 | маш.-ч. | маш.-ч. | 1 | 0 | 509054691 | 0.4095 | 0 | 871.31 | 387.32 | 0 | 0 | 65.71 | 11.6 | 0 | 1 | 13.26 | 33.39 | 1 | 4 | 0 | 1 | 1 | 0 | 0 | 0.39 | )*1,05 | 0 | 2 | 74761489 | 1 | 0 | 406 | 0 | 0 | 0 | 0 | 0 | 0 | 0 | 0 | 0 | 0 | 0 | 0 | 0 | 0 | 0 | 0 | 0 | 0 | 0 | 0 | 0 | 0 |  | 0 | 0 | 0.1206 | 871.31 | 65.71 | 13.26 | 26.91 | 4.75 | 0 | 105.08 | 0.1206 | 871.31 | 65.71 | 13.26 | 0 | 0 |  | -1 | -1
324 | 74715642 | 74761469 | 49673715 | 1 | 1 | 1 | 2 | 91.17.04-233 | ФСЭМ-2001, 91.17.04-233 , приказ Минстроя России № 876/пр от 26.12.2019 | Установки для сварки ручной дуговой (постоянного тока) | 1367 | 1011 | маш.-ч. | маш.-ч. | 1 | 0 | 829370094 | 1.3965 | 0 | 107.41 | 0 | 0 | 0 | 8.1 | 0 | 0 | 1 | 13.26 | 33.39 | 1 | 4 | 0 | 1 | 1 | 0 | 0 | 1.33 | )*1,05 | 0 | 2 | 74761490 | 1 | 0 | 407 | 0 | 0 | 0 | 0 | 0 | 0 | 0 | 0 | 0 | 0 | 0 | 0 | 0 | 0 | 0 | 0 | 0 | 0 | 0 | 0 | 0 | 0 |  | 0 | 0 | 0.41127 | 107.41 | 8.1 | 13.26 | 11.31 | 0 | 0 | 44.17 | 0.41127 | 107.41 | 8.1 | 13.26 | 0 | 0 |  | -1 | -1
324 | 74715642 | 74761469 | 49521144 | 1 | 1 | 1 | 3 | 01.1.01.09-0026 | ФССЦ-2001, 01.1.01.09-0026, приказ Минстроя России № 876/пр от 26.12.2019 | Шнур асбестовый общего назначения ШАОН, диаметр 8-10 мм | 1348 | 1009 | т | т | 1000 | 0 | -847628873 | #REF! | 241405.89 | 0 | 0 | 0 | 26499 | 0 | 0 | 0 | 9.11 | 1 | 1 | 1 | 4 | 0 | 1 | 1 | 0 | 0 | 0.00084 |  | 0 | 2 | 74761491 | 1 | 0 | 408 | 0 | 0 | 0 | 0 | 0 | 0 | 0 | 0 | 0 | 0 | 0 | 0 | 0 | 0 | 0 | 0 | 0 | 0 | 0 | 0 | 0 | 0 |  | 0 | 0 | #REF! | 241405.89 | 26499 | 9.11 | 22.26 | 0 | #REF! | #REF! | #REF! | 241405.89 | 26499 | 9.11 | 0 | 0 |  | -1 | -1
324 | 74715642 | 74761469 | 49524301 | 1 | 1 | 1 | 3 | 01.7.11.07-0045 | ФССЦ-2001, 01.7.11.07-0045, приказ Минстроя России № 876/пр от 26.12.2019 | Электроды сварочные Э42А, диаметр 5 мм | 1348 | 1009 | т | т | 1000 | 0 | 1824693337 | #REF! | 94397.82 | 0 | 0 | 0 | 10362 | 0 | 0 | 0 | 9.11 | 1 | 1 | 1 | 4 | 0 | 1 | 1 | 0 | 0 | 0.00039 |  | 0 | 2 | 74761492 | 1 | 0 | 409 | 0 | 0 | 0 | 0 | 0 | 0 | 0 | 0 | 0 | 0 | 0 | 0 | 0 | 0 | 0 | 0 | 0 | 0 | 0 | 0 | 0 | 0 |  | 0 | 0 | #REF! | 94397.82 | 10362 | 9.11 | 4.04 | 0 | #REF! | #REF! | #REF! | 94397.82 | 10362 | 9.11 | 0 | 0 |  | -1 | -1
324 | 74715642 | 74761469 | 49525488 | 1 | 1 | 1 | 3 | 01.7.15.03-0042 | ФССЦ-2001, 01.7.15.03-0042, приказ Минстроя России № 876/пр от 26.12.2019 | Болты с гайками и шайбами строительные | 1346 | 1009 | кг | кг | 1 | 0 | -1864341761 | #REF! | 82.35 | 0 | 0 | 0 | 9.04 | 0 | 0 | 0 | 9.11 | 1 | 1 | 1 | 4 | 0 | 1 | 1 | 0 | 0 | 11 |  | 0 | 2 | 74761493 | 1 | 0 | 410 | 0 | 0 | 0 | 0 | 0 | 0 | 0 | 0 | 0 | 0 | 0 | 0 | 0 | 0 | 0 | 0 | 0 | 0 | 0 | 0 | 0 | 0 |  | 0 | 0 | #REF! | 82.35 | 9.04 | 9.11 | 99.44 | 0 | #REF! | #REF! | #REF! | 82.35 | 9.04 | 9.11 | 0 | 0 |  | -1 | -1
324 | 74715642 | 74761469 | 49526492 | 1 | 1 | 1 | 3 | 01.7.19.04-0031 | ФССЦ-2001, 01.7.19.04-0031, приказ Минстроя России № 876/пр от 26.12.2019 | Прокладки резиновые (пластина техническая прессованная) | 1346 | 1009 | кг | кг | 1 | 0 | 497341279 | #REF! | 210.35 | 0 | 0 | 0 | 23.09 | 0 | 0 | 0 | 9.11 | 1 | 1 | 1 | 4 | 0 | 1 | 1 | 0 | 0 | 7.58 |  | 0 | 2 | 74761494 | 1 | 0 | 411 | 0 | 0 | 0 | 0 | 0 | 0 | 0 | 0 | 0 | 0 | 0 | 0 | 0 | 0 | 0 | 0 | 0 | 0 | 0 | 0 | 0 | 0 |  | 0 | 0 | #REF! | 210.35 | 23.09 | 9.11 | 175.02 | 0 | #REF! | #REF! | #REF! | 210.35 | 23.09 | 9.11 | 0 | 0 |  | -1 | -1
324 | 74715642 | 74761469 | 49555131 | 1 | 1 | 1 | 3 | 14.5.04.03-0002 | ФССЦ-2001, 14.5.04.03-0002, приказ Минстроя России № 876/пр от 26.12.2019 | Мастика герметизирующая нетвердеющая из синтетического каучука, для заполнения и герметизации швов стеклянного ограждения теплиц | 1348 | 1009 | т | т | 1000 | 0 | -364749507 | #REF! | 156537.13 | 0 | 0 | 0 | 17183 | 0 | 0 | 0 | 9.11 | 1 | 1 | 1 | 4 | 0 | 1 | 1 | 0 | 0 | 0.00513 |  | 0 | 2 | 74761496 | 1 | 0 | 413 | 0 | 0 | 0 | 0 | 0 | 0 | 0 | 0 | 0 | 0 | 0 | 0 | 0 | 0 | 0 | 0 | 0 | 0 | 0 | 0 | 0 | 0 |  | 0 | 0 | #REF! | 156537.13 | 17183 | 9.11 | 88.15 | 0 | #REF! | #REF! | #REF! | 156537.13 | 17183 | 9.11 | 0 | 0 |  | -1 | -1
324 | 74715642 | 74761469 | 0 | 0 | 1 | 1 | 3 | Прайс | ФССЦ-2001, 19.1.01.03-0076, приказ Минстроя России № 876/пр от 26.12.2019 | Воздуховод из оцинкованной стали класса "А" 6=0,7 мм ф250 ГОСТ 14918-2020 | 1327 | 1005 | м2 | м2 | 1 | 0 | -2110621950 | 6.6553 | 867.05 | 0 | 0 | 0 | 911.81 | 0 | 0 | 0 | 9.11 | 1 | 1 | 1 | 0 | 0 | 0 | 1 | 0 | 0 | 6.6553 |  | 0 | 1 | -1 | 0 | 0 |  | 0 | 0 | 0 | 0 | 0 | 0 | 0 | 0 | 0 | 0 | 0 | 0 | 0 | 0 | 0 | 0 | 0 | 0 | 0 | 0 | 0 | 0 |  | 0 | 0 | 1.96 | 867.05 | 911.81 | 9.11 | 6068.41 | 0 | 16280.92 | 0 | 1.96 | 867.05 | 16280.92 | 9.11 | 0 | 0 | 1 | -1 | -1
324 | 74715642 | 74761469 | 0 | 0 | 1 | 1 | 3 | Прайс | ФССЦ-2001, 19.1.01.03-0076, приказ Минстроя России № 876/пр от 26.12.2019 | Воздуховод из оцинкованной стали класс "В" 6=0,8 мм ф125 ГОСТ 14918-2020 | 1327 | 1005 | м2 | м2 | 1 | 0 | -1087478745 | 93.3447 | 976.88 | 0 | 0 | 0 | 1027.3 | 0 | 0 | 0 | 9.11 | 1 | 1 | 1 | 0 | 0 | 0 | 1 | 0 | 0 | 93.3447 |  | 0 | 1 | -1 | 0 | 0 |  | 0 | 0 | 0 | 0 | 0 | 0 | 0 | 0 | 0 | 0 | 0 | 0 | 0 | 0 | 0 | 0 | 0 | 0 | 0 | 0 | 0 | 0 |  | 0 | 0 | 27.49 | 976.88 | 1027.3 | 9.11 | 95892.96 | 0 | 257270.66 | 0 | 27.49 | 976.88 | 257270.66 | 9.11 | 0 | 0 | 1 | -1 | -1
327 | 74715642 | 74758980 | 31715109 | 70 | 1 | 1 | 1 | 1-100-32 |  | Затраты труда рабочих (Средний разряд - 3,2) | 1191 | 1013 | чел.-ч. | чел.-ч. | 1 | 0 | 784619160 | 161.7 | 0 | 0 | 0 | 291.83 | 0 | 0 | 0 | 8.74 | 1 | 1 | 1 | 33.39 | 4 | 0 | 1 | 1 | 0 | 0 | 154 | )*1,05 | 1 | 2 | 74758995 | 1 | 0 | 419 | 0 | 0 | 0 | 0 | 0 | 0 | 0 | 0 | 0 | 0 | 0 | 0 | 0 | 0 | 0 | 0 | 0 | 0 | 0 | 0 | 0 | 0 | 1334.77 | 4.8025 | 0 | 4.8025 | 291.83 | 8.74 | 33.39 | 1413.26 | 0 | 0 | 0 | 4.8025 | 291.83 | 8.74 | 33.39 | 0 | 0 |  | -1 | -1
327 | 74715642 | 74758980 | 31709492 | 70 | 1 | 1 | 1 | 4-100-00 |  | Затраты труда машинистов | 1191 | 1013 | чел.-ч. | чел.-ч. | 1 | 0 | -1417349443 | 1.26 | 0 | 0 | 0 | 0 | 0 | 0 | 0 | 0 | 1 | 1 | 33.39 | 1 | 4 | 0 | 1 | 1 | 0 | 0 | 1.2 | )*1,05 | 2 | 2 | 74758996 | 1 | 0 | 420 | 0 | 0 | 0 | 0 | 0 | 0 | 0 | 0 | 0 | 0 | 0 | 0 | 0 | 0 | 0 | 0 | 0 | 0 | 0 | 0 | 0 | 0 |  | 0 | 0 | 0.037422 | 0 | 0 | 1 | 0 | 0 | 0 | 0 | 0.037422 | 0 | 0 | 33.39 | 0 | 0 |  | -1 | -1
327 | 74715642 | 74758980 | 49672573 | 1 | 1 | 1 | 2 | 91.05.05-015 | ФСЭМ-2001, 91.05.05-015 , приказ Минстроя России № 876/пр от 26.12.2019 | Краны на автомобильном ходу, грузоподъемность 16 т | 1367 | 1011 | маш.-ч. | маш.-ч. | 1 | 0 | -430484415 | 0.504 | 0 | 1530.2 | 450.77 | 0 | 0 | 115.4 | 13.5 | 0 | 1 | 13.26 | 33.39 | 1 | 4 | 0 | 1 | 1 | 0 | 0 | 0.48 | )*1,05 | 0 | 2 | 74758997 | 1 | 0 | 421 | 0 | 0 | 0 | 0 | 0 | 0 | 0 | 0 | 0 | 0 | 0 | 0 | 0 | 0 | 0 | 0 | 0 | 0 | 0 | 0 | 0 | 0 |  | 0 | 0 | 0.014969 | 1530.2 | 115.4 | 13.26 | 58.16 | 6.8 | 0 | 22.91 | 0.014969 | 1530.2 | 115.4 | 13.26 | 0 | 0 |  | -1 | -1
327 | 74715642 | 74758980 | 49672703 | 1 | 1 | 1 | 2 | 91.06.03-055 | ФСЭМ-2001, 91.06.03-055 , приказ Минстроя России № 876/пр от 26.12.2019 | Лебедки электрические тяговым усилием 19,62 кН (2 т) | 1367 | 1011 | маш.-ч. | маш.-ч. | 1 | 0 | -1424865896 | 0.357 | 0 | 88.31 | 0 | 0 | 0 | 6.66 | 0 | 0 | 1 | 13.26 | 33.39 | 1 | 4 | 0 | 1 | 1 | 0 | 0 | 0.34 | )*1,05 | 0 | 2 | 74758998 | 1 | 0 | 422 | 0 | 0 | 0 | 0 | 0 | 0 | 0 | 0 | 0 | 0 | 0 | 0 | 0 | 0 | 0 | 0 | 0 | 0 | 0 | 0 | 0 | 0 |  | 0 | 0 | 0.010603 | 88.31 | 6.66 | 13.26 | 2.37 | 0 | 0 | 0.94 | 0.010603 | 88.31 | 6.66 | 13.26 | 0 | 0 |  | -1 | -1
327 | 74715642 | 74758980 | 49673503 | 1 | 1 | 1 | 2 | 91.14.02-001 | ФСЭМ-2001, 91.14.02-001 , приказ Минстроя России № 876/пр от 26.12.2019 | Автомобили бортовые, грузоподъемность до 5 т | 1367 | 1011 | маш.-ч. | маш.-ч. | 1 | 0 | 509054691 | 0.756 | 0 | 871.31 | 387.32 | 0 | 0 | 65.71 | 11.6 | 0 | 1 | 13.26 | 33.39 | 1 | 4 | 0 | 1 | 1 | 0 | 0 | 0.72 | )*1,05 | 0 | 2 | 74758999 | 1 | 0 | 423 | 0 | 0 | 0 | 0 | 0 | 0 | 0 | 0 | 0 | 0 | 0 | 0 | 0 | 0 | 0 | 0 | 0 | 0 | 0 | 0 | 0 | 0 |  | 0 | 0 | 0.022453 | 871.31 | 65.71 | 13.26 | 49.68 | 8.77 | 0 | 19.56 | 0.022453 | 871.31 | 65.71 | 13.26 | 0 | 0 |  | -1 | -1
327 | 74715642 | 74758980 | 49673715 | 1 | 1 | 1 | 2 | 91.17.04-233 | ФСЭМ-2001, 91.17.04-233 , приказ Минстроя России № 876/пр от 26.12.2019 | Установки для сварки ручной дуговой (постоянного тока) | 1367 | 1011 | маш.-ч. | маш.-ч. | 1 | 0 | 829370094 | 1.617 | 0 | 107.41 | 0 | 0 | 0 | 8.1 | 0 | 0 | 1 | 13.26 | 33.39 | 1 | 4 | 0 | 1 | 1 | 0 | 0 | 1.54 | )*1,05 | 0 | 2 | 74759000 | 1 | 0 | 424 | 0 | 0 | 0 | 0 | 0 | 0 | 0 | 0 | 0 | 0 | 0 | 0 | 0 | 0 | 0 | 0 | 0 | 0 | 0 | 0 | 0 | 0 |  | 0 | 0 | 0.048025 | 107.41 | 8.1 | 13.26 | 13.09 | 0 | 0 | 5.16 | 0.048025 | 107.41 | 8.1 | 13.26 | 0 | 0 |  | -1 | -1
327 | 74715642 | 74758980 | 49521144 | 1 | 1 | 1 | 3 | 01.1.01.09-0026 | ФССЦ-2001, 01.1.01.09-0026, приказ Минстроя России № 876/пр от 26.12.2019 | Шнур асбестовый общего назначения ШАОН, диаметр 8-10 мм | 1348 | 1009 | т | т | 1000 | 0 | -847628873 | #REF! | 241405.89 | 0 | 0 | 0 | 26499 | 0 | 0 | 0 | 9.11 | 1 | 1 | 1 | 4 | 0 | 1 | 1 | 0 | 0 | 0.00089 |  | 0 | 2 | 74759001 | 1 | 0 | 425 | 0 | 0 | 0 | 0 | 0 | 0 | 0 | 0 | 0 | 0 | 0 | 0 | 0 | 0 | 0 | 0 | 0 | 0 | 0 | 0 | 0 | 0 |  | 0 | 0 | #REF! | 241405.89 | 26499 | 9.11 | 23.58 | 0 | #REF! | #REF! | #REF! | 241405.89 | 26499 | 9.11 | 0 | 0 |  | -1 | -1
327 | 74715642 | 74758980 | 49524301 | 1 | 1 | 1 | 3 | 01.7.11.07-0045 | ФССЦ-2001, 01.7.11.07-0045, приказ Минстроя России № 876/пр от 26.12.2019 | Электроды сварочные Э42А, диаметр 5 мм | 1348 | 1009 | т | т | 1000 | 0 | 1824693337 | #REF! | 94397.82 | 0 | 0 | 0 | 10362 | 0 | 0 | 0 | 9.11 | 1 | 1 | 1 | 4 | 0 | 1 | 1 | 0 | 0 | 0.00045 |  | 0 | 2 | 74759002 | 1 | 0 | 426 | 0 | 0 | 0 | 0 | 0 | 0 | 0 | 0 | 0 | 0 | 0 | 0 | 0 | 0 | 0 | 0 | 0 | 0 | 0 | 0 | 0 | 0 |  | 0 | 0 | #REF! | 94397.82 | 10362 | 9.11 | 4.66 | 0 | #REF! | #REF! | #REF! | 94397.82 | 10362 | 9.11 | 0 | 0 |  | -1 | -1
327 | 74715642 | 74758980 | 49525488 | 1 | 1 | 1 | 3 | 01.7.15.03-0042 | ФССЦ-2001, 01.7.15.03-0042, приказ Минстроя России № 876/пр от 26.12.2019 | Болты с гайками и шайбами строительные | 1346 | 1009 | кг | кг | 1 | 0 | -1864341761 | #REF! | 82.35 | 0 | 0 | 0 | 9.04 | 0 | 0 | 0 | 9.11 | 1 | 1 | 1 | 4 | 0 | 1 | 1 | 0 | 0 | 15 |  | 0 | 2 | 74759003 | 1 | 0 | 427 | 0 | 0 | 0 | 0 | 0 | 0 | 0 | 0 | 0 | 0 | 0 | 0 | 0 | 0 | 0 | 0 | 0 | 0 | 0 | 0 | 0 | 0 |  | 0 | 0 | #REF! | 82.35 | 9.04 | 9.11 | 135.6 | 0 | #REF! | #REF! | #REF! | 82.35 | 9.04 | 9.11 | 0 | 0 |  | -1 | -1
327 | 74715642 | 74758980 | 49526492 | 1 | 1 | 1 | 3 | 01.7.19.04-0031 | ФССЦ-2001, 01.7.19.04-0031, приказ Минстроя России № 876/пр от 26.12.2019 | Прокладки резиновые (пластина техническая прессованная) | 1346 | 1009 | кг | кг | 1 | 0 | 497341279 | #REF! | 210.35 | 0 | 0 | 0 | 23.09 | 0 | 0 | 0 | 9.11 | 1 | 1 | 1 | 4 | 0 | 1 | 1 | 0 | 0 | 8 |  | 0 | 2 | 74759004 | 1 | 0 | 428 | 0 | 0 | 0 | 0 | 0 | 0 | 0 | 0 | 0 | 0 | 0 | 0 | 0 | 0 | 0 | 0 | 0 | 0 | 0 | 0 | 0 | 0 |  | 0 | 0 | #REF! | 210.35 | 23.09 | 9.11 | 184.72 | 0 | #REF! | #REF! | #REF! | 210.35 | 23.09 | 9.11 | 0 | 0 |  | -1 | -1
327 | 74715642 | 74758980 | 49555131 | 1 | 1 | 1 | 3 | 14.5.04.03-0002 | ФССЦ-2001, 14.5.04.03-0002, приказ Минстроя России № 876/пр от 26.12.2019 | Мастика герметизирующая нетвердеющая из синтетического каучука, для заполнения и герметизации швов стеклянного ограждения теплиц | 1348 | 1009 | т | т | 1000 | 0 | -364749507 | #REF! | 156537.13 | 0 | 0 | 0 | 17183 | 0 | 0 | 0 | 9.11 | 1 | 1 | 1 | 4 | 0 | 1 | 1 | 0 | 0 | 0.00501 |  | 0 | 2 | 74759006 | 1 | 0 | 430 | 0 | 0 | 0 | 0 | 0 | 0 | 0 | 0 | 0 | 0 | 0 | 0 | 0 | 0 | 0 | 0 | 0 | 0 | 0 | 0 | 0 | 0 |  | 0 | 0 | #REF! | 156537.13 | 17183 | 9.11 | 86.09 | 0 | #REF! | #REF! | #REF! | 156537.13 | 17183 | 9.11 | 0 | 0 |  | -1 | -1
327 | 74715642 | 74758980 | 0 | 0 | 1 | 1 | 3 | Прайс | ФССЦ-2001, 19.1.01.03-0071, приказ Минстроя России № 876/пр от 26.12.2019 | Воздуховод из оцинкованной стали класса "А" 6=0,55 мм ф125 ГОСТ 14918-2020 | 1327 | 1005 | м2 | м2 | 1 | 0 | 2085913559 | 65.9933 | 668.9 | 0 | 0 | 0 | 703.43 | 0 | 0 | 0 | 9.11 | 1 | 1 | 1 | 0 | 0 | 0 | 1 | 0 | 0 | 65.9933 |  | 0 | 1 | -1 | 0 | 0 |  | 0 | 0 | 0 | 0 | 0 | 0 | 0 | 0 | 0 | 0 | 0 | 0 | 0 | 0 | 0 | 0 | 0 | 0 | 0 | 0 | 0 | 0 |  | 0 | 0 | 1.96 | 668.9 | 703.43 | 9.11 | 46421.64 | 0 | 12560.17 | 0 | 1.96 | 668.9 | 12560.17 | 9.11 | 0 | 0 | 1 | -1 | -1
327 | 74715642 | 74758980 | 0 | 0 | 1 | 1 | 3 | Прайс | ФССЦ-2001, 19.1.01.03-0071, приказ Минстроя России № 876/пр от 26.12.2019 | Воздуховод из оцинкованной стали класса "А" 6=0,55 мм ф160 ГОСТ 14918-2020 | 1327 | 1005 | м2 | м2 | 1 | 0 | 187543162 | 34.0067 | 665.4 | 0 | 0 | 0 | 699.75 | 0 | 0 | 0 | 9.11 | 1 | 1 | 1 | 0 | 0 | 0 | 0 | 0 | 0 | 34.0067 |  | 0 | 1 | -1 | 0 | 0 |  | 0 | 0 | 0 | 0 | 0 | 0 | 0 | 0 | 0 | 0 | 0 | 0 | 0 | 0 | 0 | 0 | 0 | 0 | 0 | 0 | 0 | 0 |  | 0 | 0 | 1.01 | 665.4 | 699.75 | 9.11 | 23796.21 | 0 | 6438.47 | 0 | 1.01 | 665.4 | 6438.47 | 9.11 | 0 | 0 | 1 | -1 | -1
330 | 74715642 | 74761548 | 31715109 | 70 | 1 | 1 | 1 | 1-100-32 |  | Затраты труда рабочих (Средний разряд - 3,2) | 1191 | 1013 | чел.-ч. | чел.-ч. | 1 | 0 | 784619160 | 161.7 | 0 | 0 | 0 | 291.83 | 0 | 0 | 0 | 8.74 | 1 | 1 | 1 | 33.39 | 4 | 0 | 1 | 1 | 0 | 0 | 154 | )*1,05 | 1 | 2 | 74761561 | 1 | 0 | 436 | 0 | 0 | 0 | 0 | 0 | 0 | 0 | 0 | 0 | 0 | 0 | 0 | 0 | 0 | 0 | 0 | 0 | 0 | 0 | 0 | 0 | 0 | 21841.62 | 78.5862 | 0 | 78.5862 | 291.83 | 8.74 | 33.39 | 1413.26 | 0 | 0 | 0 | 78.5862 | 291.83 | 8.74 | 33.39 | 0 | 0 |  | -1 | -1
330 | 74715642 | 74761548 | 31709492 | 70 | 1 | 1 | 1 | 4-100-00 |  | Затраты труда машинистов | 1191 | 1013 | чел.-ч. | чел.-ч. | 1 | 0 | -1417349443 | 1.26 | 0 | 0 | 0 | 0 | 0 | 0 | 0 | 0 | 1 | 1 | 33.39 | 1 | 4 | 0 | 1 | 1 | 0 | 0 | 1.2 | )*1,05 | 2 | 2 | 74761562 | 1 | 0 | 437 | 0 | 0 | 0 | 0 | 0 | 0 | 0 | 0 | 0 | 0 | 0 | 0 | 0 | 0 | 0 | 0 | 0 | 0 | 0 | 0 | 0 | 0 |  | 0 | 0 | 0.61236 | 0 | 0 | 1 | 0 | 0 | 0 | 0 | 0.61236 | 0 | 0 | 33.39 | 0 | 0 |  | -1 | -1
330 | 74715642 | 74761548 | 49672573 | 1 | 1 | 1 | 2 | 91.05.05-015 | ФСЭМ-2001, 91.05.05-015 , приказ Минстроя России № 876/пр от 26.12.2019 | Краны на автомобильном ходу, грузоподъемность 16 т | 1367 | 1011 | маш.-ч. | маш.-ч. | 1 | 0 | -430484415 | 0.504 | 0 | 1530.2 | 450.77 | 0 | 0 | 115.4 | 13.5 | 0 | 1 | 13.26 | 33.39 | 1 | 4 | 0 | 1 | 1 | 0 | 0 | 0.48 | )*1,05 | 0 | 2 | 74761563 | 1 | 0 | 438 | 0 | 0 | 0 | 0 | 0 | 0 | 0 | 0 | 0 | 0 | 0 | 0 | 0 | 0 | 0 | 0 | 0 | 0 | 0 | 0 | 0 | 0 |  | 0 | 0 | 0.24494 | 1530.2 | 115.4 | 13.26 | 58.16 | 6.8 | 0 | 374.81 | 0.24494 | 1530.2 | 115.4 | 13.26 | 0 | 0 |  | -1 | -1
330 | 74715642 | 74761548 | 49672703 | 1 | 1 | 1 | 2 | 91.06.03-055 | ФСЭМ-2001, 91.06.03-055 , приказ Минстроя России № 876/пр от 26.12.2019 | Лебедки электрические тяговым усилием 19,62 кН (2 т) | 1367 | 1011 | маш.-ч. | маш.-ч. | 1 | 0 | -1424865896 | 0.357 | 0 | 88.31 | 0 | 0 | 0 | 6.66 | 0 | 0 | 1 | 13.26 | 33.39 | 1 | 4 | 0 | 1 | 1 | 0 | 0 | 0.34 | )*1,05 | 0 | 2 | 74761564 | 1 | 0 | 439 | 0 | 0 | 0 | 0 | 0 | 0 | 0 | 0 | 0 | 0 | 0 | 0 | 0 | 0 | 0 | 0 | 0 | 0 | 0 | 0 | 0 | 0 |  | 0 | 0 | 0.1735 | 88.31 | 6.66 | 13.26 | 2.37 | 0 | 0 | 15.32 | 0.1735 | 88.31 | 6.66 | 13.26 | 0 | 0 |  | -1 | -1
330 | 74715642 | 74761548 | 49673503 | 1 | 1 | 1 | 2 | 91.14.02-001 | ФСЭМ-2001, 91.14.02-001 , приказ Минстроя России № 876/пр от 26.12.2019 | Автомобили бортовые, грузоподъемность до 5 т | 1367 | 1011 | маш.-ч. | маш.-ч. | 1 | 0 | 509054691 | 0.756 | 0 | 871.31 | 387.32 | 0 | 0 | 65.71 | 11.6 | 0 | 1 | 13.26 | 33.39 | 1 | 4 | 0 | 1 | 1 | 0 | 0 | 0.72 | )*1,05 | 0 | 2 | 74761565 | 1 | 0 | 440 | 0 | 0 | 0 | 0 | 0 | 0 | 0 | 0 | 0 | 0 | 0 | 0 | 0 | 0 | 0 | 0 | 0 | 0 | 0 | 0 | 0 | 0 |  | 0 | 0 | 0.36742 | 871.31 | 65.71 | 13.26 | 49.68 | 8.77 | 0 | 320.13 | 0.36742 | 871.31 | 65.71 | 13.26 | 0 | 0 |  | -1 | -1
330 | 74715642 | 74761548 | 49673715 | 1 | 1 | 1 | 2 | 91.17.04-233 | ФСЭМ-2001, 91.17.04-233 , приказ Минстроя России № 876/пр от 26.12.2019 | Установки для сварки ручной дуговой (постоянного тока) | 1367 | 1011 | маш.-ч. | маш.-ч. | 1 | 0 | 829370094 | 1.617 | 0 | 107.41 | 0 | 0 | 0 | 8.1 | 0 | 0 | 1 | 13.26 | 33.39 | 1 | 4 | 0 | 1 | 1 | 0 | 0 | 1.54 | )*1,05 | 0 | 2 | 74761566 | 1 | 0 | 441 | 0 | 0 | 0 | 0 | 0 | 0 | 0 | 0 | 0 | 0 | 0 | 0 | 0 | 0 | 0 | 0 | 0 | 0 | 0 | 0 | 0 | 0 |  | 0 | 0 | 0.78586 | 107.41 | 8.1 | 13.26 | 13.09 | 0 | 0 | 84.41 | 0.78586 | 107.41 | 8.1 | 13.26 | 0 | 0 |  | -1 | -1
330 | 74715642 | 74761548 | 49521144 | 1 | 1 | 1 | 3 | 01.1.01.09-0026 | ФССЦ-2001, 01.1.01.09-0026, приказ Минстроя России № 876/пр от 26.12.2019 | Шнур асбестовый общего назначения ШАОН, диаметр 8-10 мм | 1348 | 1009 | т | т | 1000 | 0 | -847628873 | #REF! | 241405.89 | 0 | 0 | 0 | 26499 | 0 | 0 | 0 | 9.11 | 1 | 1 | 1 | 4 | 0 | 1 | 1 | 0 | 0 | 0.00089 |  | 0 | 2 | 74761567 | 1 | 0 | 442 | 0 | 0 | 0 | 0 | 0 | 0 | 0 | 0 | 0 | 0 | 0 | 0 | 0 | 0 | 0 | 0 | 0 | 0 | 0 | 0 | 0 | 0 |  | 0 | 0 | #REF! | 241405.89 | 26499 | 9.11 | 23.58 | 0 | #REF! | #REF! | #REF! | 241405.89 | 26499 | 9.11 | 0 | 0 |  | -1 | -1
330 | 74715642 | 74761548 | 49524301 | 1 | 1 | 1 | 3 | 01.7.11.07-0045 | ФССЦ-2001, 01.7.11.07-0045, приказ Минстроя России № 876/пр от 26.12.2019 | Электроды сварочные Э42А, диаметр 5 мм | 1348 | 1009 | т | т | 1000 | 0 | 1824693337 | #REF! | 94397.82 | 0 | 0 | 0 | 10362 | 0 | 0 | 0 | 9.11 | 1 | 1 | 1 | 4 | 0 | 1 | 1 | 0 | 0 | 0.00045 |  | 0 | 2 | 74761568 | 1 | 0 | 443 | 0 | 0 | 0 | 0 | 0 | 0 | 0 | 0 | 0 | 0 | 0 | 0 | 0 | 0 | 0 | 0 | 0 | 0 | 0 | 0 | 0 | 0 |  | 0 | 0 | #REF! | 94397.82 | 10362 | 9.11 | 4.66 | 0 | #REF! | #REF! | #REF! | 94397.82 | 10362 | 9.11 | 0 | 0 |  | -1 | -1
330 | 74715642 | 74761548 | 49525488 | 1 | 1 | 1 | 3 | 01.7.15.03-0042 | ФССЦ-2001, 01.7.15.03-0042, приказ Минстроя России № 876/пр от 26.12.2019 | Болты с гайками и шайбами строительные | 1346 | 1009 | кг | кг | 1 | 0 | -1864341761 | #REF! | 82.35 | 0 | 0 | 0 | 9.04 | 0 | 0 | 0 | 9.11 | 1 | 1 | 1 | 4 | 0 | 1 | 1 | 0 | 0 | 15 |  | 0 | 2 | 74761569 | 1 | 0 | 444 | 0 | 0 | 0 | 0 | 0 | 0 | 0 | 0 | 0 | 0 | 0 | 0 | 0 | 0 | 0 | 0 | 0 | 0 | 0 | 0 | 0 | 0 |  | 0 | 0 | #REF! | 82.35 | 9.04 | 9.11 | 135.6 | 0 | #REF! | #REF! | #REF! | 82.35 | 9.04 | 9.11 | 0 | 0 |  | -1 | -1
330 | 74715642 | 74761548 | 49526492 | 1 | 1 | 1 | 3 | 01.7.19.04-0031 | ФССЦ-2001, 01.7.19.04-0031, приказ Минстроя России № 876/пр от 26.12.2019 | Прокладки резиновые (пластина техническая прессованная) | 1346 | 1009 | кг | кг | 1 | 0 | 497341279 | #REF! | 210.35 | 0 | 0 | 0 | 23.09 | 0 | 0 | 0 | 9.11 | 1 | 1 | 1 | 4 | 0 | 1 | 1 | 0 | 0 | 8 |  | 0 | 2 | 74761570 | 1 | 0 | 445 | 0 | 0 | 0 | 0 | 0 | 0 | 0 | 0 | 0 | 0 | 0 | 0 | 0 | 0 | 0 | 0 | 0 | 0 | 0 | 0 | 0 | 0 |  | 0 | 0 | #REF! | 210.35 | 23.09 | 9.11 | 184.72 | 0 | #REF! | #REF! | #REF! | 210.35 | 23.09 | 9.11 | 0 | 0 |  | -1 | -1
330 | 74715642 | 74761548 | 49555131 | 1 | 1 | 1 | 3 | 14.5.04.03-0002 | ФССЦ-2001, 14.5.04.03-0002, приказ Минстроя России № 876/пр от 26.12.2019 | Мастика герметизирующая нетвердеющая из синтетического каучука, для заполнения и герметизации швов стеклянного ограждения теплиц | 1348 | 1009 | т | т | 1000 | 0 | -364749507 | #REF! | 156537.13 | 0 | 0 | 0 | 17183 | 0 | 0 | 0 | 9.11 | 1 | 1 | 1 | 4 | 0 | 1 | 1 | 0 | 0 | 0.00501 |  | 0 | 2 | 74761572 | 1 | 0 | 447 | 0 | 0 | 0 | 0 | 0 | 0 | 0 | 0 | 0 | 0 | 0 | 0 | 0 | 0 | 0 | 0 | 0 | 0 | 0 | 0 | 0 | 0 |  | 0 | 0 | #REF! | 156537.13 | 17183 | 9.11 | 86.09 | 0 | #REF! | #REF! | #REF! | 156537.13 | 17183 | 9.11 | 0 | 0 |  | -1 | -1
330 | 74715642 | 74761548 | 0 | 0 | 1 | 1 | 3 | Прайс | ФССЦ-2001, 19.1.01.03-0072, приказ Минстроя России № 876/пр от 26.12.2019 | Воздуховод из оцинкованной стали класса "А" 6=0,55 мм 150х150 ГОСТ 14918-2020 | 1327 | 1005 | м2 | м2 | 1 | 0 | 718958479 | 56.7901 | 930.08 | 0 | 0 | 0 | 978.09 | 0 | 0 | 0 | 9.11 | 1 | 1 | 1 | 0 | 0 | 0 | 1 | 0 | 0 | 56.7901 |  | 0 | 1 | -1 | 0 | 0 |  | 0 | 0 | 0 | 0 | 0 | 0 | 0 | 0 | 0 | 0 | 0 | 0 | 0 | 0 | 0 | 0 | 0 | 0 | 0 | 0 | 0 | 0 |  | 0 | 0 | 27.6 | 930.08 | 978.09 | 9.11 | 55545.85 | 0 | 245927.04 | 0 | 27.6 | 930.08 | 245927.04 | 9.11 | 0 | 0 | 1 | -1 | -1
330 | 74715642 | 74761548 | 0 | 0 | 1 | 1 | 3 | Прайс | ФССЦ-2001, 19.1.01.03-0072, приказ Минстроя России № 876/пр от 26.12.2019 | Воздуховод из оцинкованной стали класса "А" 6=0,55 мм 150х100 ГОСТ 14918-2020 | 1327 | 1005 | м2 | м2 | 1 | 0 | -1909044663 | 14.4033 | 987.71 | 0 | 0 | 0 | 1038.7 | 0 | 0 | 0 | 9.11 | 1 | 1 | 1 | 0 | 0 | 0 | 1 | 0 | 0 | 14.4033 |  | 0 | 1 | -1 | 0 | 0 |  | 0 | 0 | 0 | 0 | 0 | 0 | 0 | 0 | 0 | 0 | 0 | 0 | 0 | 0 | 0 | 0 | 0 | 0 | 0 | 0 | 0 | 0 |  | 0 | 0 | 7 | 987.71 | 1038.7 | 9.11 | 14960.7 | 0 | 66237.92 | 0 | 7 | 987.71 | 66237.92 | 9.11 | 0 | 0 | 1 | -1 | -1
330 | 74715642 | 74761548 | 0 | 0 | 1 | 1 | 3 | Прайс | ФССЦ-2001, 19.1.01.03-0072, приказ Минстроя России № 876/пр от 26.12.2019 | Воздуховод из оцинкованной стали класса "А" 6=0,55 мм 100х100 ГОСТ 14918-2020 | 1327 | 1005 | м2 | м2 | 1 | 0 | -694654670 | 28.8066 | 1093.56 | 0 | 0 | 0 | 1150.01 | 0 | 0 | 0 | 9.11 | 1 | 1 | 1 | 0 | 0 | 0 | 0 | 0 | 0 | 28.8066 |  | 0 | 1 | -1 | 0 | 0 |  | 0 | 0 | 0 | 0 | 0 | 0 | 0 | 0 | 0 | 0 | 0 | 0 | 0 | 0 | 0 | 0 | 0 | 0 | 0 | 0 | 0 | 0 |  | 0 | 0 | 14 | 1093.56 | 1150.01 | 9.11 | 33127.86 | 0 | 146672.26 | 0 | 14 | 1093.56 | 146672.26 | 9.11 | 0 | 0 | 1 | -1 | -1
334 | 74715642 | 74761579 | 31715109 | 70 | 1 | 1 | 1 | 1-100-32 |  | Затраты труда рабочих (Средний разряд - 3,2) | 1191 | 1013 | чел.-ч. | чел.-ч. | 1 | 0 | 784619160 | 148.05 | 0 | 0 | 0 | 291.83 | 0 | 0 | 0 | 8.74 | 1 | 1 | 1 | 33.39 | 4 | 0 | 1 | 1 | 0 | 0 | 141 | )*1,05 | 1 | 2 | 74761594 | 1 | 0 | 453 | 0 | 0 | 0 | 0 | 0 | 0 | 0 | 0 | 0 | 0 | 0 | 0 | 0 | 0 | 0 | 0 | 0 | 0 | 0 | 0 | 0 | 0 | 21355.73 | 76.838 | 0 | 76.838 | 291.83 | 8.74 | 33.39 | 1293.96 | 0 | 0 | 0 | 76.838 | 291.83 | 8.74 | 33.39 | 0 | 0 |  | -1 | -1
334 | 74715642 | 74761579 | 31709492 | 70 | 1 | 1 | 1 | 4-100-00 |  | Затраты труда машинистов | 1191 | 1013 | чел.-ч. | чел.-ч. | 1 | 0 | -1417349443 | 0.987 | 0 | 0 | 0 | 0 | 0 | 0 | 0 | 0 | 1 | 1 | 33.39 | 1 | 4 | 0 | 1 | 1 | 0 | 0 | 0.94 | )*1,05 | 2 | 2 | 74761595 | 1 | 0 | 454 | 0 | 0 | 0 | 0 | 0 | 0 | 0 | 0 | 0 | 0 | 0 | 0 | 0 | 0 | 0 | 0 | 0 | 0 | 0 | 0 | 0 | 0 |  | 0 | 0 | 0.51225 | 0 | 0 | 1 | 0 | 0 | 0 | 0 | 0.51225 | 0 | 0 | 33.39 | 0 | 0 |  | -1 | -1
334 | 74715642 | 74761579 | 49672573 | 1 | 1 | 1 | 2 | 91.05.05-015 | ФСЭМ-2001, 91.05.05-015 , приказ Минстроя России № 876/пр от 26.12.2019 | Краны на автомобильном ходу, грузоподъемность 16 т | 1367 | 1011 | маш.-ч. | маш.-ч. | 1 | 0 | -430484415 | 0.399 | 0 | 1530.2 | 450.77 | 0 | 0 | 115.4 | 13.5 | 0 | 1 | 13.26 | 33.39 | 1 | 4 | 0 | 1 | 1 | 0 | 0 | 0.38 | )*1,05 | 0 | 2 | 74761596 | 1 | 0 | 455 | 0 | 0 | 0 | 0 | 0 | 0 | 0 | 0 | 0 | 0 | 0 | 0 | 0 | 0 | 0 | 0 | 0 | 0 | 0 | 0 | 0 | 0 |  | 0 | 0 | 0.20708 | 1530.2 | 115.4 | 13.26 | 46.04 | 5.39 | 0 | 316.88 | 0.20708 | 1530.2 | 115.4 | 13.26 | 0 | 0 |  | -1 | -1
334 | 74715642 | 74761579 | 49672703 | 1 | 1 | 1 | 2 | 91.06.03-055 | ФСЭМ-2001, 91.06.03-055 , приказ Минстроя России № 876/пр от 26.12.2019 | Лебедки электрические тяговым усилием 19,62 кН (2 т) | 1367 | 1011 | маш.-ч. | маш.-ч. | 1 | 0 | -1424865896 | 0.357 | 0 | 88.31 | 0 | 0 | 0 | 6.66 | 0 | 0 | 1 | 13.26 | 33.39 | 1 | 4 | 0 | 1 | 1 | 0 | 0 | 0.34 | )*1,05 | 0 | 2 | 74761597 | 1 | 0 | 456 | 0 | 0 | 0 | 0 | 0 | 0 | 0 | 0 | 0 | 0 | 0 | 0 | 0 | 0 | 0 | 0 | 0 | 0 | 0 | 0 | 0 | 0 |  | 0 | 0 | 0.18528 | 88.31 | 6.66 | 13.26 | 2.37 | 0 | 0 | 16.36 | 0.18528 | 88.31 | 6.66 | 13.26 | 0 | 0 |  | -1 | -1
334 | 74715642 | 74761579 | 49673503 | 1 | 1 | 1 | 2 | 91.14.02-001 | ФСЭМ-2001, 91.14.02-001 , приказ Минстроя России № 876/пр от 26.12.2019 | Автомобили бортовые, грузоподъемность до 5 т | 1367 | 1011 | маш.-ч. | маш.-ч. | 1 | 0 | 509054691 | 0.588 | 0 | 871.31 | 387.32 | 0 | 0 | 65.71 | 11.6 | 0 | 1 | 13.26 | 33.39 | 1 | 4 | 0 | 1 | 1 | 0 | 0 | 0.56 | )*1,05 | 0 | 2 | 74761598 | 1 | 0 | 457 | 0 | 0 | 0 | 0 | 0 | 0 | 0 | 0 | 0 | 0 | 0 | 0 | 0 | 0 | 0 | 0 | 0 | 0 | 0 | 0 | 0 | 0 |  | 0 | 0 | 0.30517 | 871.31 | 65.71 | 13.26 | 38.64 | 6.83 | 0 | 265.9 | 0.30517 | 871.31 | 65.71 | 13.26 | 0 | 0 |  | -1 | -1
334 | 74715642 | 74761579 | 49673715 | 1 | 1 | 1 | 2 | 91.17.04-233 | ФСЭМ-2001, 91.17.04-233 , приказ Минстроя России № 876/пр от 26.12.2019 | Установки для сварки ручной дуговой (постоянного тока) | 1367 | 1011 | маш.-ч. | маш.-ч. | 1 | 0 | 829370094 | 1.47 | 0 | 107.41 | 0 | 0 | 0 | 8.1 | 0 | 0 | 1 | 13.26 | 33.39 | 1 | 4 | 0 | 1 | 1 | 0 | 0 | 1.4 | )*1,05 | 0 | 2 | 74761599 | 1 | 0 | 458 | 0 | 0 | 0 | 0 | 0 | 0 | 0 | 0 | 0 | 0 | 0 | 0 | 0 | 0 | 0 | 0 | 0 | 0 | 0 | 0 | 0 | 0 |  | 0 | 0 | 0.76293 | 107.41 | 8.1 | 13.26 | 11.91 | 0 | 0 | 81.95 | 0.76293 | 107.41 | 8.1 | 13.26 | 0 | 0 |  | -1 | -1
334 | 74715642 | 74761579 | 49521144 | 1 | 1 | 1 | 3 | 01.1.01.09-0026 | ФССЦ-2001, 01.1.01.09-0026, приказ Минстроя России № 876/пр от 26.12.2019 | Шнур асбестовый общего назначения ШАОН, диаметр 8-10 мм | 1348 | 1009 | т | т | 1000 | 0 | -847628873 | #REF! | 241405.89 | 0 | 0 | 0 | 26499 | 0 | 0 | 0 | 9.11 | 1 | 1 | 1 | 4 | 0 | 1 | 1 | 0 | 0 | 0.00089 |  | 0 | 2 | 74761600 | 1 | 0 | 459 | 0 | 0 | 0 | 0 | 0 | 0 | 0 | 0 | 0 | 0 | 0 | 0 | 0 | 0 | 0 | 0 | 0 | 0 | 0 | 0 | 0 | 0 |  | 0 | 0 | #REF! | 241405.89 | 26499 | 9.11 | 23.58 | 0 | #REF! | #REF! | #REF! | 241405.89 | 26499 | 9.11 | 0 | 0 |  | -1 | -1
334 | 74715642 | 74761579 | 49524301 | 1 | 1 | 1 | 3 | 01.7.11.07-0045 | ФССЦ-2001, 01.7.11.07-0045, приказ Минстроя России № 876/пр от 26.12.2019 | Электроды сварочные Э42А, диаметр 5 мм | 1348 | 1009 | т | т | 1000 | 0 | 1824693337 | #REF! | 94397.82 | 0 | 0 | 0 | 10362 | 0 | 0 | 0 | 9.11 | 1 | 1 | 1 | 4 | 0 | 1 | 1 | 0 | 0 | 0.00041 |  | 0 | 2 | 74761601 | 1 | 0 | 460 | 0 | 0 | 0 | 0 | 0 | 0 | 0 | 0 | 0 | 0 | 0 | 0 | 0 | 0 | 0 | 0 | 0 | 0 | 0 | 0 | 0 | 0 |  | 0 | 0 | #REF! | 94397.82 | 10362 | 9.11 | 4.25 | 0 | #REF! | #REF! | #REF! | 94397.82 | 10362 | 9.11 | 0 | 0 |  | -1 | -1
334 | 74715642 | 74761579 | 49525488 | 1 | 1 | 1 | 3 | 01.7.15.03-0042 | ФССЦ-2001, 01.7.15.03-0042, приказ Минстроя России № 876/пр от 26.12.2019 | Болты с гайками и шайбами строительные | 1346 | 1009 | кг | кг | 1 | 0 | -1864341761 | #REF! | 82.35 | 0 | 0 | 0 | 9.04 | 0 | 0 | 0 | 9.11 | 1 | 1 | 1 | 4 | 0 | 1 | 1 | 0 | 0 | 15 |  | 0 | 2 | 74761602 | 1 | 0 | 461 | 0 | 0 | 0 | 0 | 0 | 0 | 0 | 0 | 0 | 0 | 0 | 0 | 0 | 0 | 0 | 0 | 0 | 0 | 0 | 0 | 0 | 0 |  | 0 | 0 | #REF! | 82.35 | 9.04 | 9.11 | 135.6 | 0 | #REF! | #REF! | #REF! | 82.35 | 9.04 | 9.11 | 0 | 0 |  | -1 | -1
334 | 74715642 | 74761579 | 49526492 | 1 | 1 | 1 | 3 | 01.7.19.04-0031 | ФССЦ-2001, 01.7.19.04-0031, приказ Минстроя России № 876/пр от 26.12.2019 | Прокладки резиновые (пластина техническая прессованная) | 1346 | 1009 | кг | кг | 1 | 0 | 497341279 | #REF! | 210.35 | 0 | 0 | 0 | 23.09 | 0 | 0 | 0 | 9.11 | 1 | 1 | 1 | 4 | 0 | 1 | 1 | 0 | 0 | 8 |  | 0 | 2 | 74761603 | 1 | 0 | 462 | 0 | 0 | 0 | 0 | 0 | 0 | 0 | 0 | 0 | 0 | 0 | 0 | 0 | 0 | 0 | 0 | 0 | 0 | 0 | 0 | 0 | 0 |  | 0 | 0 | #REF! | 210.35 | 23.09 | 9.11 | 184.72 | 0 | #REF! | #REF! | #REF! | 210.35 | 23.09 | 9.11 | 0 | 0 |  | -1 | -1
334 | 74715642 | 74761579 | 49541437 | 1 | 1 | 1 | 3 | 08.1.02.17-0162 | ФССЦ-2001, 08.1.02.17-0162, приказ Минстроя России № 876/пр от 26.12.2019 | Сетка тканая с квадратными ячейками № 05, оцинкованная | 1327 | 1005 | м2 | м2 | 1 | 0 | 2073721092 | 1.9461 | 311.56 | 0 | 0 | 0 | 34.2 | 0 | 0 | 0 | 9.11 | 1 | 1 | 1 | 0 | 0 | 0 | 0 | 0 | 0 | 1.9461 |  | 0 | 1 | -1 | 0 | 0 |  | 0 | 0 | 0 | 0 | 0 | 0 | 0 | 0 | 0 | 0 | 0 | 0 | 0 | 0 | 0 | 0 | 0 | 0 | 0 | 0 | 0 | 0 |  | 0 | 0 | 1.01 | 311.56 | 34.2 | 9.11 | 66.55 | 0 | 314.68 | 0 | 1.01 | 311.56 | 314.68 | 9.11 | 0 | 0 | 1 | -1 | -1
334 | 74715642 | 74761579 | 49555131 | 1 | 1 | 1 | 3 | 14.5.04.03-0002 | ФССЦ-2001, 14.5.04.03-0002, приказ Минстроя России № 876/пр от 26.12.2019 | Мастика герметизирующая нетвердеющая из синтетического каучука, для заполнения и герметизации швов стеклянного ограждения теплиц | 1348 | 1009 | т | т | 1000 | 0 | -364749507 | #REF! | 156537.13 | 0 | 0 | 0 | 17183 | 0 | 0 | 0 | 9.11 | 1 | 1 | 1 | 4 | 0 | 1 | 1 | 0 | 0 | 0.00501 |  | 0 | 2 | 74761605 | 1 | 0 | 464 | 0 | 0 | 0 | 0 | 0 | 0 | 0 | 0 | 0 | 0 | 0 | 0 | 0 | 0 | 0 | 0 | 0 | 0 | 0 | 0 | 0 | 0 |  | 0 | 0 | #REF! | 156537.13 | 17183 | 9.11 | 86.09 | 0 | #REF! | #REF! | #REF! | 156537.13 | 17183 | 9.11 | 0 | 0 |  | -1 | -1
334 | 74715642 | 74761579 | 0 | 0 | 1 | 1 | 3 | Прайс | ФССЦ-2001, 19.1.01.03-0021, приказ Минстроя России № 876/пр от 26.12.2019 | Воздуховод из оцинкованной стали класса "А" 6=0,7 мм 350х150 ГОСТ 14918-2020 | 1327 | 1005 | м2 | м2 | 1 | 0 | -1862816357 | 9.6339 | 1025.04 | 0 | 0 | 0 | 1077.96 | 0 | 0 | 0 | 9.11 | 1 | 1 | 1 | 0 | 0 | 0 | 1 | 0 | 0 | 9.6339 |  | 0 | 1 | -1 | 0 | 0 |  | 0 | 0 | 0 | 0 | 0 | 0 | 0 | 0 | 0 | 0 | 0 | 0 | 0 | 0 | 0 | 0 | 0 | 0 | 0 | 0 | 0 | 0 |  | 0 | 0 | 5 | 1025.04 | 1077.96 | 9.11 | 10384.97 | 0 | 49101.1 | 0 | 5 | 1025.04 | 49101.1 | 9.11 | 0 | 0 | 1 | -1 | -1
334 | 74715642 | 74761579 | 0 | 0 | 1 | 1 | 3 | Прайс | ФССЦ-2001, 19.1.01.03-0021, приказ Минстроя России № 876/пр от 26.12.2019 | Воздуховод из оцинкованной стали класс "В" 6=0,8 мм 150х200 ГОСТ 14918-2020 | 1327 | 1005 | м2 | м2 | 1 | 0 | -1507634857 | 90.3661 | 1259.59 | 0 | 0 | 0 | 1324.61 | 0 | 0 | 0 | 9.11 | 1 | 1 | 1 | 0 | 0 | 0 | 0 | 0 | 0 | 90.3661 |  | 0 | 1 | -1 | 0 | 0 |  | 0 | 0 | 0 | 0 | 0 | 0 | 0 | 0 | 0 | 0 | 0 | 0 | 0 | 0 | 0 | 0 | 0 | 0 | 0 | 0 | 0 | 0 |  | 0 | 0 | 46.9 | 1259.59 | 1324.61 | 9.11 | 119699.82 | 0 | 565951.68 | 0 | 46.9 | 1259.59 | 565951.68 | 9.11 | 0 | 0 | 1 | -1 | -1
373 | 74715642 | 74763246 | 31715651 | 70 | 1 | 1 | 1 | 1-100-40 |  | Затраты труда рабочих (Средний разряд - 4) | 1191 | 1013 | чел.-ч. | чел.-ч. | 1 | 0 | -1111239348 | 3.8325 | 0 | 0 | 0 | 321.21 | 0 | 0 | 0 | 9.62 | 1 | 1 | 1 | 33.39 | 4 | 0 | 1 | 1 | 0 | 0 | 3.65 | *1,05 | 1 | 2 | 74763258 | 1 | 0 | 469 | 0 | 0 | 0 | 0 | 0 | 0 | 0 | 0 | 0 | 0 | 0 | 0 | 0 | 0 | 0 | 0 | 0 | 0 | 0 | 0 | 0 | 0 | 1172.42 | 3.8325 | 0 | 3.8325 | 321.21 | 9.62 | 33.39 | 36.87 | 0 | 0 | 0 | 3.8325 | 321.21 | 9.62 | 33.39 | 0 | 0 |  | -1 | -1
373 | 74715642 | 74763246 | 31709492 | 70 | 1 | 1 | 1 | 4-100-00 |  | Затраты труда машинистов | 1191 | 1013 | чел.-ч. | чел.-ч. | 1 | 0 | -1417349443 | 0.0525 | 0 | 0 | 0 | 0 | 0 | 0 | 0 | 0 | 1 | 1 | 33.39 | 1 | 4 | 0 | 1 | 1 | 0 | 0 | 0.05 | *1,05 | 2 | 2 | 74763259 | 1 | 0 | 470 | 0 | 0 | 0 | 0 | 0 | 0 | 0 | 0 | 0 | 0 | 0 | 0 | 0 | 0 | 0 | 0 | 0 | 0 | 0 | 0 | 0 | 0 |  | 0 | 0 | 0.0525 | 0 | 0 | 1 | 0 | 0 | 0 | 0 | 0.0525 | 0 | 0 | 33.39 | 0 | 0 |  | -1 | -1
373 | 74715642 | 74763246 | 49672573 | 1 | 1 | 1 | 2 | 91.05.05-015 | ФСЭМ-2001, 91.05.05-015 , приказ Минстроя России № 876/пр от 26.12.2019 | Краны на автомобильном ходу, грузоподъемность 16 т | 1367 | 1011 | маш.-ч. | маш.-ч. | 1 | 0 | -430484415 | 0.0105 | 0 | 1530.2 | 450.77 | 0 | 0 | 115.4 | 13.5 | 0 | 1 | 13.26 | 33.39 | 1 | 4 | 0 | 1 | 1 | 0 | 0 | 0.01 | )*1,05 | 0 | 2 | 74763260 | 1 | 0 | 471 | 0 | 0 | 0 | 0 | 0 | 0 | 0 | 0 | 0 | 0 | 0 | 0 | 0 | 0 | 0 | 0 | 0 | 0 | 0 | 0 | 0 | 0 |  | 0 | 0 | 0.0105 | 1530.2 | 115.4 | 13.26 | 1.21 | 0.15 | 0 | 16.07 | 0.0105 | 1530.2 | 115.4 | 13.26 | 0 | 0 |  | -1 | -1
373 | 74715642 | 74763246 | 49672695 | 1 | 1 | 1 | 2 | 91.06.03-047 | ФСЭМ-2001, 91.06.03-047 , приказ Минстроя России № 876/пр от 26.12.2019 | Лебедки ручные и рычажные тяговым усилием 31,39 кН (3,2 т) | 1367 | 1011 | маш.-ч. | маш.-ч. | 1 | 0 | 1063590936 | 0.9555 | 0 | 41.37 | 0 | 0 | 0 | 3.12 | 0 | 0 | 1 | 13.26 | 33.39 | 1 | 4 | 0 | 1 | 1 | 0 | 0 | 0.91 | )*1,05 | 0 | 2 | 74763261 | 1 | 0 | 472 | 0 | 0 | 0 | 0 | 0 | 0 | 0 | 0 | 0 | 0 | 0 | 0 | 0 | 0 | 0 | 0 | 0 | 0 | 0 | 0 | 0 | 0 |  | 0 | 0 | 0.9555 | 41.37 | 3.12 | 13.26 | 2.98 | 0 | 0 | 39.53 | 0.9555 | 41.37 | 3.12 | 13.26 | 0 | 0 |  | -1 | -1
373 | 74715642 | 74763246 | 49673503 | 1 | 1 | 1 | 2 | 91.14.02-001 | ФСЭМ-2001, 91.14.02-001 , приказ Минстроя России № 876/пр от 26.12.2019 | Автомобили бортовые, грузоподъемность до 5 т | 1367 | 1011 | маш.-ч. | маш.-ч. | 1 | 0 | 509054691 | 0.042 | 0 | 871.31 | 387.32 | 0 | 0 | 65.71 | 11.6 | 0 | 1 | 13.26 | 33.39 | 1 | 4 | 0 | 1 | 1 | 0 | 0 | 0.04 | )*1,05 | 0 | 2 | 74763262 | 1 | 0 | 473 | 0 | 0 | 0 | 0 | 0 | 0 | 0 | 0 | 0 | 0 | 0 | 0 | 0 | 0 | 0 | 0 | 0 | 0 | 0 | 0 | 0 | 0 |  | 0 | 0 | 0.042 | 871.31 | 65.71 | 13.26 | 2.76 | 0.48 | 0 | 36.6 | 0.042 | 871.31 | 65.71 | 13.26 | 0 | 0 |  | -1 | -1
373 | 74715642 | 74763246 | 49525488 | 1 | 1 | 1 | 3 | 01.7.15.03-0042 | ФССЦ-2001, 01.7.15.03-0042, приказ Минстроя России № 876/пр от 26.12.2019 | Болты с гайками и шайбами строительные | 1346 | 1009 | кг | кг | 1 | 0 | -1864341761 | #REF! | 82.35 | 0 | 0 | 0 | 9.04 | 0 | 0 | 0 | 9.11 | 1 | 1 | 1 | 4 | 0 | 1 | 1 | 0 | 0 | 0.02 |  | 0 | 2 | 74763263 | 1 | 0 | 474 | 0 | 0 | 0 | 0 | 0 | 0 | 0 | 0 | 0 | 0 | 0 | 0 | 0 | 0 | 0 | 0 | 0 | 0 | 0 | 0 | 0 | 0 |  | 0 | 0 | #REF! | 82.35 | 9.04 | 9.11 | 0.18 | 0 | #REF! | #REF! | #REF! | 82.35 | 9.04 | 9.11 | 0 | 0 |  | -1 | -1
373 | 74715642 | 74763246 | 49526492 | 1 | 1 | 1 | 3 | 01.7.19.04-0031 | ФССЦ-2001, 01.7.19.04-0031, приказ Минстроя России № 876/пр от 26.12.2019 | Прокладки резиновые (пластина техническая прессованная) | 1346 | 1009 | кг | кг | 1 | 0 | 497341279 | #REF! | 210.35 | 0 | 0 | 0 | 23.09 | 0 | 0 | 0 | 9.11 | 1 | 1 | 1 | 4 | 0 | 1 | 1 | 0 | 0 | 0.08 |  | 0 | 2 | 74763264 | 1 | 0 | 475 | 0 | 0 | 0 | 0 | 0 | 0 | 0 | 0 | 0 | 0 | 0 | 0 | 0 | 0 | 0 | 0 | 0 | 0 | 0 | 0 | 0 | 0 |  | 0 | 0 | #REF! | 210.35 | 23.09 | 9.11 | 1.85 | 0 | #REF! | #REF! | #REF! | 210.35 | 23.09 | 9.11 | 0 | 0 |  | -1 | -1
373 | 74715642 | 74763246 | 0 | 1 | 1 | 1 | 3 | Прайс | ФССЦ-2001, 64.1.02.01-0071, приказ Минстроя России № 876/пр от 26.12.2019 | Вентиляторы Канал-ВЕНТ-100, ООО"ВЕЗА" | 1377 | 1013 | КОМПЛ | КОМПЛ | 1 | 0 | 1296382540 | 1 | 6752.16 | 0 | 0 | 0 | 7045.02 | 0 | 0 | 0 | 6.13 | 1 | 1 | 1 | 0 | 0 | 0 | 0 | 0 | 0 | 1 |  | 0 | 1 | -1 | 0 | 0 |  | 0 | 0 | 0 | 0 | 0 | 0 | 0 | 0 | 0 | 0 | 0 | 0 | 0 | 0 | 0 | 0 | 0 | 0 | 0 | 0 | 0 | 0 |  | 0 | 0 | 1 | 6752.16 | 7045.02 | 6.13 | 7045.02 | 0 | 43185.97 | 0 | 1 | 6752.16 | 43185.97 | 9.11 | 0 | 0 | 1 | -1 | -1
373 | 74715642 | 74763246 | 0 | 1 | 1 | 1 | 3 | Прайс | ФССЦ-2001, 19.1.01.11-0031, приказ Минстроя России № 876/пр от 26.12.2019 | Хомут Канал-МК-100, ООО "ВЕЗА" | 1371 | 1013 | ШТ | ШТ | 1 | 0 | -1765250746 | 2 | 366.66 | 0 | 0 | 0 | 385.59 | 0 | 0 | 0 | 9.11 | 1 | 1 | 1 | 0 | 0 | 0 | 0 | 0 | 0 | 2 |  | 0 | 1 | -1 | 0 | 0 |  | 0 | 0 | 0 | 0 | 0 | 0 | 0 | 0 | 0 | 0 | 0 | 0 | 0 | 0 | 0 | 0 | 0 | 0 | 0 | 0 | 0 | 0 |  | 0 | 0 | 2 | 366.66 | 385.59 | 9.11 | 771.18 | 0 | 7025.44 | 0 | 2 | 366.66 | 7025.44 | 9.11 | 0 | 0 | 1 | -1 | -1
376 | 74715642 | 74763434 | 31709594 | 70 | 1 | 1 | 1 | 1-100-33 |  | Затраты труда рабочих (Средний разряд - 3,3) | 1191 | 1013 | чел.-ч. | чел.-ч. | 1 | 0 | -1759674247 | 1.0815 | 0 | 0 | 0 | 295.84 | 0 | 0 | 0 | 8.86 | 1 | 1 | 1 | 33.39 | 4 | 0 | 1 | 1 | 0 | 0 | 1.03 | )*1,05 | 1 | 2 | 74763443 | 1 | 0 | 476 | 0 | 0 | 0 | 0 | 0 | 0 | 0 | 0 | 0 | 0 | 0 | 0 | 0 | 0 | 0 | 0 | 0 | 0 | 0 | 0 | 0 | 0 | 304.71 | 1.0815 | 0 | 1.0815 | 295.84 | 8.86 | 33.39 | 9.59 | 0 | 0 | 0 | 1.0815 | 295.84 | 8.86 | 33.39 | 0 | 0 |  | -1 | -1
376 | 74715642 | 74763434 | 31709492 | 70 | 1 | 1 | 1 | 4-100-00 |  | Затраты труда машинистов | 1191 | 1013 | чел.-ч. | чел.-ч. | 1 | 0 | -1417349443 | 0.0105 | 0 | 0 | 0 | 0 | 0 | 0 | 0 | 0 | 1 | 1 | 33.39 | 1 | 4 | 0 | 1 | 1 | 0 | 0 | 0.01 | )*1,05 | 2 | 2 | 74763444 | 1 | 0 | 477 | 0 | 0 | 0 | 0 | 0 | 0 | 0 | 0 | 0 | 0 | 0 | 0 | 0 | 0 | 0 | 0 | 0 | 0 | 0 | 0 | 0 | 0 |  | 0 | 0 | 0.0105 | 0 | 0 | 1 | 0 | 0 | 0 | 0 | 0.0105 | 0 | 0 | 33.39 | 0 | 0 |  | -1 | -1
376 | 74715642 | 74763434 | 49672695 | 1 | 1 | 1 | 2 | 91.06.03-047 | ФСЭМ-2001, 91.06.03-047 , приказ Минстроя России № 876/пр от 26.12.2019 | Лебедки ручные и рычажные тяговым усилием 31,39 кН (3,2 т) | 1367 | 1011 | маш.-ч. | маш.-ч. | 1 | 0 | 1063590936 | 0.273 | 0 | 41.37 | 0 | 0 | 0 | 3.12 | 0 | 0 | 1 | 13.26 | 33.39 | 1 | 4 | 0 | 1 | 1 | 0 | 0 | 0.26 | )*1,05 | 0 | 2 | 74763445 | 1 | 0 | 478 | 0 | 0 | 0 | 0 | 0 | 0 | 0 | 0 | 0 | 0 | 0 | 0 | 0 | 0 | 0 | 0 | 0 | 0 | 0 | 0 | 0 | 0 |  | 0 | 0 | 0.273 | 41.37 | 3.12 | 13.26 | 0.85 | 0 | 0 | 11.29 | 0.273 | 41.37 | 3.12 | 13.26 | 0 | 0 |  | -1 | -1
376 | 74715642 | 74763434 | 49673503 | 1 | 1 | 1 | 2 | 91.14.02-001 | ФСЭМ-2001, 91.14.02-001 , приказ Минстроя России № 876/пр от 26.12.2019 | Автомобили бортовые, грузоподъемность до 5 т | 1367 | 1011 | маш.-ч. | маш.-ч. | 1 | 0 | 509054691 | 0.0105 | 0 | 871.31 | 387.32 | 0 | 0 | 65.71 | 11.6 | 0 | 1 | 13.26 | 33.39 | 1 | 4 | 0 | 1 | 1 | 0 | 0 | 0.01 | )*1,05 | 0 | 2 | 74763446 | 1 | 0 | 479 | 0 | 0 | 0 | 0 | 0 | 0 | 0 | 0 | 0 | 0 | 0 | 0 | 0 | 0 | 0 | 0 | 0 | 0 | 0 | 0 | 0 | 0 |  | 0 | 0 | 0.0105 | 871.31 | 65.71 | 13.26 | 0.69 | 0.13 | 0 | 9.15 | 0.0105 | 871.31 | 65.71 | 13.26 | 0 | 0 |  | -1 | -1
376 | 74715642 | 74763434 | 49525488 | 1 | 1 | 1 | 3 | 01.7.15.03-0042 | ФССЦ-2001, 01.7.15.03-0042, приказ Минстроя России № 876/пр от 26.12.2019 | Болты с гайками и шайбами строительные | 1346 | 1009 | кг | кг | 1 | 0 | -1864341761 | #REF! | 82.35 | 0 | 0 | 0 | 9.04 | 0 | 0 | 0 | 9.11 | 1 | 1 | 1 | 4 | 0 | 1 | 1 | 0 | 0 | 0.2 |  | 0 | 2 | 74763447 | 1 | 0 | 480 | 0 | 0 | 0 | 0 | 0 | 0 | 0 | 0 | 0 | 0 | 0 | 0 | 0 | 0 | 0 | 0 | 0 | 0 | 0 | 0 | 0 | 0 |  | 0 | 0 | #REF! | 82.35 | 9.04 | 9.11 | 1.81 | 0 | #REF! | #REF! | #REF! | 82.35 | 9.04 | 9.11 | 0 | 0 |  | -1 | -1
376 | 74715642 | 74763434 | 49526492 | 1 | 1 | 1 | 3 | 01.7.19.04-0031 | ФССЦ-2001, 01.7.19.04-0031, приказ Минстроя России № 876/пр от 26.12.2019 | Прокладки резиновые (пластина техническая прессованная) | 1346 | 1009 | кг | кг | 1 | 0 | 497341279 | #REF! | 210.35 | 0 | 0 | 0 | 23.09 | 0 | 0 | 0 | 9.11 | 1 | 1 | 1 | 4 | 0 | 1 | 1 | 0 | 0 | 0.246 |  | 0 | 2 | 74763448 | 1 | 0 | 481 | 0 | 0 | 0 | 0 | 0 | 0 | 0 | 0 | 0 | 0 | 0 | 0 | 0 | 0 | 0 | 0 | 0 | 0 | 0 | 0 | 0 | 0 |  | 0 | 0 | #REF! | 210.35 | 23.09 | 9.11 | 5.68 | 0 | #REF! | #REF! | #REF! | 210.35 | 23.09 | 9.11 | 0 | 0 |  | -1 | -1
376 | 74715642 | 74763434 | 0 | 1 | 1 | 1 | 3 | Прайс | ФССЦ-2001, 19.3.01.09-0001, приказ Минстроя России № 876/пр от 26.12.2019 | Клапан Канал- КОЛ-К-100, ООО "ВЕЗА" | 1371 | 1013 | ШТ | ШТ | 1 | 0 | -587167010 | 1 | 638.91 | 0 | 0 | 0 | 671.89 | 0 | 0 | 0 | 9.11 | 1 | 1 | 1 | 0 | 0 | 0 | 1 | 0 | 0 | 1 |  | 0 | 1 | -1 | 0 | 0 |  | 0 | 0 | 0 | 0 | 0 | 0 | 0 | 0 | 0 | 0 | 0 | 0 | 0 | 0 | 0 | 0 | 0 | 0 | 0 | 0 | 0 | 0 |  | 0 | 0 | 1 | 638.91 | 671.89 | 9.11 | 671.89 | 0 | 6120.92 | 0 | 1 | 638.91 | 6120.92 | 9.11 | 0 | 0 | 1 | -1 | -1
378 | 74715642 | 74763452 | 31714704 | 70 | 1 | 1 | 1 | 1-100-34 |  | Затраты труда рабочих (Средний разряд - 3,4) | 1191 | 1013 | чел.-ч. | чел.-ч. | 1 | 0 | -112797078 | 1.113 | 0 | 0 | 0 | 299.51 | 0 | 0 | 0 | 8.97 | 1 | 1 | 1 | 33.39 | 4 | 0 | 1 | 1 | 0 | 0 | 1.06 | *1,05 | 1 | 2 | 74763462 | 1 | 0 | 483 | 0 | 0 | 0 | 0 | 0 | 0 | 0 | 0 | 0 | 0 | 0 | 0 | 0 | 0 | 0 | 0 | 0 | 0 | 0 | 0 | 0 | 0 | 634.96 | 2.226 | 0 | 2.226 | 299.51 | 8.97 | 33.39 | 9.99 | 0 | 0 | 0 | 2.226 | 299.51 | 8.97 | 33.39 | 0 | 0 |  | -1 | -1
378 | 74715642 | 74763452 | 31709492 | 70 | 1 | 1 | 1 | 4-100-00 |  | Затраты труда машинистов | 1191 | 1013 | чел.-ч. | чел.-ч. | 1 | 0 | -1417349443 | 0.0105 | 0 | 0 | 0 | 0 | 0 | 0 | 0 | 0 | 1 | 1 | 33.39 | 1 | 4 | 0 | 1 | 1 | 0 | 0 | 0.01 | *1,05 | 2 | 2 | 74763463 | 1 | 0 | 484 | 0 | 0 | 0 | 0 | 0 | 0 | 0 | 0 | 0 | 0 | 0 | 0 | 0 | 0 | 0 | 0 | 0 | 0 | 0 | 0 | 0 | 0 |  | 0 | 0 | 0.021 | 0 | 0 | 1 | 0 | 0 | 0 | 0 | 0.021 | 0 | 0 | 33.39 | 0 | 0 |  | -1 | -1
378 | 74715642 | 74763452 | 49672695 | 1 | 1 | 1 | 2 | 91.06.03-047 | ФСЭМ-2001, 91.06.03-047 , приказ Минстроя России № 876/пр от 26.12.2019 | Лебедки ручные и рычажные тяговым усилием 31,39 кН (3,2 т) | 1367 | 1011 | маш.-ч. | маш.-ч. | 1 | 0 | 1063590936 | 0.2835 | 0 | 41.37 | 0 | 0 | 0 | 3.12 | 0 | 0 | 1 | 13.26 | 33.39 | 1 | 4 | 0 | 1 | 1 | 0 | 0 | 0.27 | )*1,05 | 0 | 2 | 74763464 | 1 | 0 | 485 | 0 | 0 | 0 | 0 | 0 | 0 | 0 | 0 | 0 | 0 | 0 | 0 | 0 | 0 | 0 | 0 | 0 | 0 | 0 | 0 | 0 | 0 |  | 0 | 0 | 0.567 | 41.37 | 3.12 | 13.26 | 0.88 | 0 | 0 | 23.46 | 0.567 | 41.37 | 3.12 | 13.26 | 0 | 0 |  | -1 | -1
378 | 74715642 | 74763452 | 49673503 | 1 | 1 | 1 | 2 | 91.14.02-001 | ФСЭМ-2001, 91.14.02-001 , приказ Минстроя России № 876/пр от 26.12.2019 | Автомобили бортовые, грузоподъемность до 5 т | 1367 | 1011 | маш.-ч. | маш.-ч. | 1 | 0 | 509054691 | 0.0105 | 0 | 871.31 | 387.32 | 0 | 0 | 65.71 | 11.6 | 0 | 1 | 13.26 | 33.39 | 1 | 4 | 0 | 1 | 1 | 0 | 0 | 0.01 | )*1,05 | 0 | 2 | 74763465 | 1 | 0 | 486 | 0 | 0 | 0 | 0 | 0 | 0 | 0 | 0 | 0 | 0 | 0 | 0 | 0 | 0 | 0 | 0 | 0 | 0 | 0 | 0 | 0 | 0 |  | 0 | 0 | 0.021 | 871.31 | 65.71 | 13.26 | 0.69 | 0.13 | 0 | 18.3 | 0.021 | 871.31 | 65.71 | 13.26 | 0 | 0 |  | -1 | -1
378 | 74715642 | 74763452 | 49525488 | 1 | 1 | 1 | 3 | 01.7.15.03-0042 | ФССЦ-2001, 01.7.15.03-0042, приказ Минстроя России № 876/пр от 26.12.2019 | Болты с гайками и шайбами строительные | 1346 | 1009 | кг | кг | 1 | 0 | -1864341761 | #REF! | 82.35 | 0 | 0 | 0 | 9.04 | 0 | 0 | 0 | 9.11 | 1 | 1 | 1 | 4 | 0 | 1 | 1 | 0 | 0 | 0.2 |  | 0 | 2 | 74763466 | 1 | 0 | 487 | 0 | 0 | 0 | 0 | 0 | 0 | 0 | 0 | 0 | 0 | 0 | 0 | 0 | 0 | 0 | 0 | 0 | 0 | 0 | 0 | 0 | 0 |  | 0 | 0 | #REF! | 82.35 | 9.04 | 9.11 | 1.81 | 0 | #REF! | #REF! | #REF! | 82.35 | 9.04 | 9.11 | 0 | 0 |  | -1 | -1
378 | 74715642 | 74763452 | 49526492 | 1 | 1 | 1 | 3 | 01.7.19.04-0031 | ФССЦ-2001, 01.7.19.04-0031, приказ Минстроя России № 876/пр от 26.12.2019 | Прокладки резиновые (пластина техническая прессованная) | 1346 | 1009 | кг | кг | 1 | 0 | 497341279 | #REF! | 210.35 | 0 | 0 | 0 | 23.09 | 0 | 0 | 0 | 9.11 | 1 | 1 | 1 | 4 | 0 | 1 | 1 | 0 | 0 | 0.56 |  | 0 | 2 | 74763467 | 1 | 0 | 488 | 0 | 0 | 0 | 0 | 0 | 0 | 0 | 0 | 0 | 0 | 0 | 0 | 0 | 0 | 0 | 0 | 0 | 0 | 0 | 0 | 0 | 0 |  | 0 | 0 | #REF! | 210.35 | 23.09 | 9.11 | 12.93 | 0 | #REF! | #REF! | #REF! | 210.35 | 23.09 | 9.11 | 0 | 0 |  | -1 | -1
378 | 74715642 | 74763452 | 0 | 0 | 1 | 1 | 3 | Прайс | ФССЦ-2001, 19.3.01.02-0001, приказ Минстроя России № 876/пр от 26.12.2019 | Клапан АЗД-192-ф100-РП, Ровен | 1371 | 1013 | ШТ | ШТ | 1 | 0 | 15547191 | 0.5 | 1372.5 | 0 | 0 | 0 | 1443.35 | 0 | 0 | 0 | 9.11 | 1 | 1 | 1 | 0 | 0 | 0 | 1 | 0 | 0 | 0.5 |  | 0 | 1 | -1 | 0 | 0 |  | 0 | 0 | 0 | 0 | 0 | 0 | 0 | 0 | 0 | 0 | 0 | 0 | 0 | 0 | 0 | 0 | 0 | 0 | 0 | 0 | 0 | 0 |  | 0 | 0 | 1 | 1372.5 | 1443.35 | 9.11 | 721.68 | 0 | 13148.92 | 0 | 1 | 1372.5 | 13148.92 | 9.11 | 0 | 0 | 1 | -1 | -1
378 | 74715642 | 74763452 | 0 | 0 | 1 | 1 | 3 | Прайс | ФССЦ-2001, 69.2.02.05-0167, приказ Минстроя России № 876/пр от 26.12.2019 | Клапан КПУ-1Н -О-Н-ф100-2*ф, ООО "ВЕЗА" | 1371 | 1013 | ШТ | ШТ | 1 | 0 | -1384511245 | 0.5 | 7359 | 0 | 0 | 0 | 7678.18 | 0 | 0 | 0 | 6.13 | 1 | 1 | 1 | 0 | 0 | 0 | 0 | 0 | 0 | 0.5 |  | 0 | 1 | -1 | 0 | 0 |  | 0 | 0 | 0 | 0 | 0 | 0 | 0 | 0 | 0 | 0 | 0 | 0 | 0 | 0 | 0 | 0 | 0 | 0 | 0 | 0 | 0 | 0 |  | 0 | 0 | 1 | 7359 | 7678.18 | 6.13 | 3839.09 | 0 | 47067.24 | 0 | 1 | 7359 | 47067.24 | 9.11 | 0 | 0 | 1 | -1 | -1
381 | 74715642 | 74763477 | 31709863 | 70 | 1 | 1 | 1 | 1-100-30 |  | Затраты труда рабочих (Средний разряд - 3) | 1191 | 1013 | чел.-ч. | чел.-ч. | 1 | 0 | 1049124552 | 26.04 | 0 | 0 | 0 | 284.82 | 0 | 0 | 0 | 8.53 | 1 | 1 | 1 | 33.39 | 4 | 0 | 1 | 1 | 0 | 0 | 24.8 | *1,05 | 1 | 2 | 74763485 | 1 | 0 | 490 | 0 | 0 | 0 | 0 | 0 | 0 | 0 | 0 | 0 | 0 | 0 | 0 | 0 | 0 | 0 | 0 | 0 | 0 | 0 | 0 | 0 | 0 | 70.63 | 0.2604 | 0 | 0.2604 | 284.82 | 8.53 | 33.39 | 222.12 | 0 | 0 | 0 | 0.2604 | 284.82 | 8.53 | 33.39 | 0 | 0 |  | -1 | -1
381 | 74715642 | 74763477 | 31709492 | 70 | 1 | 1 | 1 | 4-100-00 |  | Затраты труда машинистов | 1191 | 1013 | чел.-ч. | чел.-ч. | 1 | 0 | -1417349443 | 0.021 | 0 | 0 | 0 | 0 | 0 | 0 | 0 | 0 | 1 | 1 | 33.39 | 1 | 4 | 0 | 1 | 1 | 0 | 0 | 0.02 | *1,05 | 2 | 2 | 74763486 | 1 | 0 | 491 | 0 | 0 | 0 | 0 | 0 | 0 | 0 | 0 | 0 | 0 | 0 | 0 | 0 | 0 | 0 | 0 | 0 | 0 | 0 | 0 | 0 | 0 |  | 0 | 0 | 0.00021 | 0 | 0 | 1 | 0 | 0 | 0 | 0 | 0.00021 | 0 | 0 | 33.39 | 0 | 0 |  | -1 | -1
381 | 74715642 | 74763477 | 49672767 | 1 | 1 | 1 | 2 | 91.06.06-048 | ФСЭМ-2001, 91.06.06-048 , приказ Минстроя России № 876/пр от 26.12.2019 | Подъемники одномачтовые, грузоподъемность до 500 кг, высота подъема 45 м | 1367 | 1011 | маш.-ч. | маш.-ч. | 1 | 0 | 1232162608 | 0.00315 | 0 | 414.51 | 450.77 | 0 | 0 | 31.26 | 13.5 | 0 | 1 | 13.26 | 33.39 | 1 | 4 | 0 | 1 | 1 | 0 | 0 | 0.003 | )*1,05 | 0 | 2 | 74763487 | 1 | 0 | 492 | 0 | 0 | 0 | 0 | 0 | 0 | 0 | 0 | 0 | 0 | 0 | 0 | 0 | 0 | 0 | 0 | 0 | 0 | 0 | 0 | 0 | 0 |  | 0 | 0 | 3.15e-05 | 414.51 | 31.26 | 13.26 | 0.09 | 0.04 | 0 | 0.01 | 3.15e-05 | 414.51 | 31.26 | 13.26 | 0 | 0 |  | -1 | -1
381 | 74715642 | 74763477 | 49673503 | 1 | 1 | 1 | 2 | 91.14.02-001 | ФСЭМ-2001, 91.14.02-001 , приказ Минстроя России № 876/пр от 26.12.2019 | Автомобили бортовые, грузоподъемность до 5 т | 1367 | 1011 | маш.-ч. | маш.-ч. | 1 | 0 | 509054691 | 0.021 | 0 | 871.31 | 387.32 | 0 | 0 | 65.71 | 11.6 | 0 | 1 | 13.26 | 33.39 | 1 | 4 | 0 | 1 | 1 | 0 | 0 | 0.02 | )*1,05 | 0 | 2 | 74763488 | 1 | 0 | 493 | 0 | 0 | 0 | 0 | 0 | 0 | 0 | 0 | 0 | 0 | 0 | 0 | 0 | 0 | 0 | 0 | 0 | 0 | 0 | 0 | 0 | 0 |  | 0 | 0 | 0.00021 | 871.31 | 65.71 | 13.26 | 1.38 | 0.24 | 0 | 0.18 | 0.00021 | 871.31 | 65.71 | 13.26 | 0 | 0 |  | -1 | -1
381 | 74715642 | 74763477 | 49525697 | 1 | 1 | 1 | 3 | 01.7.15.07-0152 | ФССЦ-2001, 01.7.15.07-0152, приказ Минстроя России № 876/пр от 26.12.2019 | Дюбели с шурупом, размер 6x35 мм | 1425 | 1013 | 100 ШТ | 100 ШТ | 1 | 0 | 1343353334 | #REF! | 72.88 | 0 | 0 | 0 | 8 | 0 | 0 | 0 | 9.11 | 1 | 1 | 1 | 4 | 0 | 1 | 1 | 0 | 0 | 4.04 |  | 0 | 2 | 74763490 | 1 | 0 | 495 | 0 | 0 | 0 | 0 | 0 | 0 | 0 | 0 | 0 | 0 | 0 | 0 | 0 | 0 | 0 | 0 | 0 | 0 | 0 | 0 | 0 | 0 |  | 0 | 0 | #REF! | 72.88 | 8 | 9.11 | 32.32 | 0 | #REF! | #REF! | #REF! | 72.88 | 8 | 9.11 | 0 | 0 |  | -1 | -1
381 | 74715642 | 74763477 | 49555026 | 1 | 1 | 1 | 3 | 14.5.01.07-1000 | ФССЦ-2001, 14.5.01.07-1000, приказ Минстроя России № 876/пр от 26.12.2019 | Герметик клей силиконовый | 1296 | 1002 | л | л | 1 | 0 | 1235506667 | #REF! | 1196.6 | 0 | 0 | 0 | 131.35 | 0 | 0 | 0 | 9.11 | 1 | 1 | 1 | 4 | 0 | 1 | 1 | 0 | 0 | 2.1267 |  | 0 | 2 | 74763492 | 1 | 0 | 497 | 0 | 0 | 0 | 0 | 0 | 0 | 0 | 0 | 0 | 0 | 0 | 0 | 0 | 0 | 0 | 0 | 0 | 0 | 0 | 0 | 0 | 0 |  | 0 | 0 | #REF! | 1196.6 | 131.35 | 9.11 | 279.34 | 0 | #REF! | #REF! | #REF! | 1196.6 | 131.35 | 9.11 | 0 | 0 |  | -1 | -1
381 | 74715642 | 74763477 | 0 | 0 | 1 | 1 | 3 | Прайс | ФССЦ-2001, 19.1.05.04-0006, приказ Минстроя России № 876/пр от 26.12.2019 | Диффузор SR-100 | 1371 | 1013 | ШТ | ШТ | 1 | 0 | -2113526916 | 100 | 311.67 | 0 | 0 | 0 | 327.76 | 0 | 0 | 0 | 9.11 | 1 | 1 | 1 | 0 | 0 | 0 | 1 | 0 | 0 | 100 |  | 0 | 1 | -1 | 0 | 0 |  | 0 | 0 | 0 | 0 | 0 | 0 | 0 | 0 | 0 | 0 | 0 | 0 | 0 | 0 | 0 | 0 | 0 | 0 | 0 | 0 | 0 | 0 |  | 0 | 0 | 1 | 311.67 | 327.76 | 9.11 | 32776 | 0 | 2985.89 | 0 | 1 | 311.67 | 2985.89 | 9.11 | 0 | 0 | 1 | -1 | -1
383 | 74715642 | 74763502 | 31715109 | 70 | 1 | 1 | 1 | 1-100-32 |  | Затраты труда рабочих (Средний разряд - 3,2) | 1191 | 1013 | чел.-ч. | чел.-ч. | 1 | 0 | 784619160 | 128.1 | 0 | 0 | 0 | 291.83 | 0 | 0 | 0 | 8.74 | 1 | 1 | 1 | 33.39 | 4 | 0 | 1 | 1 | 0 | 0 | 122 | )*1,05 | 1 | 2 | 74763517 | 1 | 0 | 499 | 0 | 0 | 0 | 0 | 0 | 0 | 0 | 0 | 0 | 0 | 0 | 0 | 0 | 0 | 0 | 0 | 0 | 0 | 0 | 0 | 0 | 0 | 8053.42 | 28.9762 | 0 | 28.9762 | 291.83 | 8.74 | 33.39 | 1119.59 | 0 | 0 | 0 | 28.9762 | 291.83 | 8.74 | 33.39 | 0 | 0 |  | -1 | -1
383 | 74715642 | 74763502 | 31709492 | 70 | 1 | 1 | 1 | 4-100-00 |  | Затраты труда машинистов | 1191 | 1013 | чел.-ч. | чел.-ч. | 1 | 0 | -1417349443 | 0.672 | 0 | 0 | 0 | 0 | 0 | 0 | 0 | 0 | 1 | 1 | 33.39 | 1 | 4 | 0 | 1 | 1 | 0 | 0 | 0.64 | )*1,05 | 2 | 2 | 74763518 | 1 | 0 | 500 | 0 | 0 | 0 | 0 | 0 | 0 | 0 | 0 | 0 | 0 | 0 | 0 | 0 | 0 | 0 | 0 | 0 | 0 | 0 | 0 | 0 | 0 |  | 0 | 0 | 0.15201 | 0 | 0 | 1 | 0 | 0 | 0 | 0 | 0.15201 | 0 | 0 | 33.39 | 0 | 0 |  | -1 | -1
383 | 74715642 | 74763502 | 49672573 | 1 | 1 | 1 | 2 | 91.05.05-015 | ФСЭМ-2001, 91.05.05-015 , приказ Минстроя России № 876/пр от 26.12.2019 | Краны на автомобильном ходу, грузоподъемность 16 т | 1367 | 1011 | маш.-ч. | маш.-ч. | 1 | 0 | -430484415 | 0.2625 | 0 | 1530.2 | 450.77 | 0 | 0 | 115.4 | 13.5 | 0 | 1 | 13.26 | 33.39 | 1 | 4 | 0 | 1 | 1 | 0 | 0 | 0.25 | )*1,05 | 0 | 2 | 74763519 | 1 | 0 | 501 | 0 | 0 | 0 | 0 | 0 | 0 | 0 | 0 | 0 | 0 | 0 | 0 | 0 | 0 | 0 | 0 | 0 | 0 | 0 | 0 | 0 | 0 |  | 0 | 0 | 0.059377 | 1530.2 | 115.4 | 13.26 | 30.29 | 3.55 | 0 | 90.86 | 0.059378 | 1530.2 | 115.4 | 13.26 | 0 | 0 |  | -1 | -1
383 | 74715642 | 74763502 | 49672695 | 1 | 1 | 1 | 2 | 91.06.03-047 | ФСЭМ-2001, 91.06.03-047 , приказ Минстроя России № 876/пр от 26.12.2019 | Лебедки ручные и рычажные тяговым усилием 31,39 кН (3,2 т) | 1367 | 1011 | маш.-ч. | маш.-ч. | 1 | 0 | 1063590936 | 18.5325 | 0 | 41.37 | 0 | 0 | 0 | 3.12 | 0 | 0 | 1 | 13.26 | 33.39 | 1 | 4 | 0 | 1 | 1 | 0 | 0 | 17.65 | )*1,05 | 0 | 2 | 74763520 | 1 | 0 | 502 | 0 | 0 | 0 | 0 | 0 | 0 | 0 | 0 | 0 | 0 | 0 | 0 | 0 | 0 | 0 | 0 | 0 | 0 | 0 | 0 | 0 | 0 |  | 0 | 0 | 4.1921 | 41.37 | 3.12 | 13.26 | 57.82 | 0 | 0 | 173.43 | 4.1921 | 41.37 | 3.12 | 13.26 | 0 | 0 |  | -1 | -1
383 | 74715642 | 74763502 | 49672703 | 1 | 1 | 1 | 2 | 91.06.03-055 | ФСЭМ-2001, 91.06.03-055 , приказ Минстроя России № 876/пр от 26.12.2019 | Лебедки электрические тяговым усилием 19,62 кН (2 т) | 1367 | 1011 | маш.-ч. | маш.-ч. | 1 | 0 | -1424865896 | 0.2415 | 0 | 88.31 | 0 | 0 | 0 | 6.66 | 0 | 0 | 1 | 13.26 | 33.39 | 1 | 4 | 0 | 1 | 1 | 0 | 0 | 0.23 | )*1,05 | 0 | 2 | 74763521 | 1 | 0 | 503 | 0 | 0 | 0 | 0 | 0 | 0 | 0 | 0 | 0 | 0 | 0 | 0 | 0 | 0 | 0 | 0 | 0 | 0 | 0 | 0 | 0 | 0 |  | 0 | 0 | 0.054627 | 88.31 | 6.66 | 13.26 | 1.61 | 0 | 0 | 4.82 | 0.054627 | 88.31 | 6.66 | 13.26 | 0 | 0 |  | -1 | -1
383 | 74715642 | 74763502 | 49673503 | 1 | 1 | 1 | 2 | 91.14.02-001 | ФСЭМ-2001, 91.14.02-001 , приказ Минстроя России № 876/пр от 26.12.2019 | Автомобили бортовые, грузоподъемность до 5 т | 1367 | 1011 | маш.-ч. | маш.-ч. | 1 | 0 | 509054691 | 0.4095 | 0 | 871.31 | 387.32 | 0 | 0 | 65.71 | 11.6 | 0 | 1 | 13.26 | 33.39 | 1 | 4 | 0 | 1 | 1 | 0 | 0 | 0.39 | )*1,05 | 0 | 2 | 74763522 | 1 | 0 | 504 | 0 | 0 | 0 | 0 | 0 | 0 | 0 | 0 | 0 | 0 | 0 | 0 | 0 | 0 | 0 | 0 | 0 | 0 | 0 | 0 | 0 | 0 |  | 0 | 0 | 0.092629 | 871.31 | 65.71 | 13.26 | 26.91 | 4.75 | 0 | 80.71 | 0.092629 | 871.31 | 65.71 | 13.26 | 0 | 0 |  | -1 | -1
383 | 74715642 | 74763502 | 49673715 | 1 | 1 | 1 | 2 | 91.17.04-233 | ФСЭМ-2001, 91.17.04-233 , приказ Минстроя России № 876/пр от 26.12.2019 | Установки для сварки ручной дуговой (постоянного тока) | 1367 | 1011 | маш.-ч. | маш.-ч. | 1 | 0 | 829370094 | 1.3965 | 0 | 107.41 | 0 | 0 | 0 | 8.1 | 0 | 0 | 1 | 13.26 | 33.39 | 1 | 4 | 0 | 1 | 1 | 0 | 0 | 1.33 | )*1,05 | 0 | 2 | 74763523 | 1 | 0 | 505 | 0 | 0 | 0 | 0 | 0 | 0 | 0 | 0 | 0 | 0 | 0 | 0 | 0 | 0 | 0 | 0 | 0 | 0 | 0 | 0 | 0 | 0 |  | 0 | 0 | 0.31589 | 107.41 | 8.1 | 13.26 | 11.31 | 0 | 0 | 33.93 | 0.31589 | 107.41 | 8.1 | 13.26 | 0 | 0 |  | -1 | -1
383 | 74715642 | 74763502 | 49521144 | 1 | 1 | 1 | 3 | 01.1.01.09-0026 | ФССЦ-2001, 01.1.01.09-0026, приказ Минстроя России № 876/пр от 26.12.2019 | Шнур асбестовый общего назначения ШАОН, диаметр 8-10 мм | 1348 | 1009 | т | т | 1000 | 0 | -847628873 | #REF! | 241405.89 | 0 | 0 | 0 | 26499 | 0 | 0 | 0 | 9.11 | 1 | 1 | 1 | 4 | 0 | 1 | 1 | 0 | 0 | 0.00084 |  | 0 | 2 | 74763524 | 1 | 0 | 506 | 0 | 0 | 0 | 0 | 0 | 0 | 0 | 0 | 0 | 0 | 0 | 0 | 0 | 0 | 0 | 0 | 0 | 0 | 0 | 0 | 0 | 0 |  | 0 | 0 | #REF! | 241405.89 | 26499 | 9.11 | 22.26 | 0 | #REF! | #REF! | #REF! | 241405.89 | 26499 | 9.11 | 0 | 0 |  | -1 | -1
383 | 74715642 | 74763502 | 49524301 | 1 | 1 | 1 | 3 | 01.7.11.07-0045 | ФССЦ-2001, 01.7.11.07-0045, приказ Минстроя России № 876/пр от 26.12.2019 | Электроды сварочные Э42А, диаметр 5 мм | 1348 | 1009 | т | т | 1000 | 0 | 1824693337 | #REF! | 94397.82 | 0 | 0 | 0 | 10362 | 0 | 0 | 0 | 9.11 | 1 | 1 | 1 | 4 | 0 | 1 | 1 | 0 | 0 | 0.00039 |  | 0 | 2 | 74763525 | 1 | 0 | 507 | 0 | 0 | 0 | 0 | 0 | 0 | 0 | 0 | 0 | 0 | 0 | 0 | 0 | 0 | 0 | 0 | 0 | 0 | 0 | 0 | 0 | 0 |  | 0 | 0 | #REF! | 94397.82 | 10362 | 9.11 | 4.04 | 0 | #REF! | #REF! | #REF! | 94397.82 | 10362 | 9.11 | 0 | 0 |  | -1 | -1
383 | 74715642 | 74763502 | 49525488 | 1 | 1 | 1 | 3 | 01.7.15.03-0042 | ФССЦ-2001, 01.7.15.03-0042, приказ Минстроя России № 876/пр от 26.12.2019 | Болты с гайками и шайбами строительные | 1346 | 1009 | кг | кг | 1 | 0 | -1864341761 | #REF! | 82.35 | 0 | 0 | 0 | 9.04 | 0 | 0 | 0 | 9.11 | 1 | 1 | 1 | 4 | 0 | 1 | 1 | 0 | 0 | 11 |  | 0 | 2 | 74763526 | 1 | 0 | 508 | 0 | 0 | 0 | 0 | 0 | 0 | 0 | 0 | 0 | 0 | 0 | 0 | 0 | 0 | 0 | 0 | 0 | 0 | 0 | 0 | 0 | 0 |  | 0 | 0 | #REF! | 82.35 | 9.04 | 9.11 | 99.44 | 0 | #REF! | #REF! | #REF! | 82.35 | 9.04 | 9.11 | 0 | 0 |  | -1 | -1
383 | 74715642 | 74763502 | 49526492 | 1 | 1 | 1 | 3 | 01.7.19.04-0031 | ФССЦ-2001, 01.7.19.04-0031, приказ Минстроя России № 876/пр от 26.12.2019 | Прокладки резиновые (пластина техническая прессованная) | 1346 | 1009 | кг | кг | 1 | 0 | 497341279 | #REF! | 210.35 | 0 | 0 | 0 | 23.09 | 0 | 0 | 0 | 9.11 | 1 | 1 | 1 | 4 | 0 | 1 | 1 | 0 | 0 | 7.58 |  | 0 | 2 | 74763527 | 1 | 0 | 509 | 0 | 0 | 0 | 0 | 0 | 0 | 0 | 0 | 0 | 0 | 0 | 0 | 0 | 0 | 0 | 0 | 0 | 0 | 0 | 0 | 0 | 0 |  | 0 | 0 | #REF! | 210.35 | 23.09 | 9.11 | 175.02 | 0 | #REF! | #REF! | #REF! | 210.35 | 23.09 | 9.11 | 0 | 0 |  | -1 | -1
383 | 74715642 | 74763502 | 49555131 | 1 | 1 | 1 | 3 | 14.5.04.03-0002 | ФССЦ-2001, 14.5.04.03-0002, приказ Минстроя России № 876/пр от 26.12.2019 | Мастика герметизирующая нетвердеющая из синтетического каучука, для заполнения и герметизации швов стеклянного ограждения теплиц | 1348 | 1009 | т | т | 1000 | 0 | -364749507 | #REF! | 156537.13 | 0 | 0 | 0 | 17183 | 0 | 0 | 0 | 9.11 | 1 | 1 | 1 | 4 | 0 | 1 | 1 | 0 | 0 | 0.00513 |  | 0 | 2 | 74763529 | 1 | 0 | 511 | 0 | 0 | 0 | 0 | 0 | 0 | 0 | 0 | 0 | 0 | 0 | 0 | 0 | 0 | 0 | 0 | 0 | 0 | 0 | 0 | 0 | 0 |  | 0 | 0 | #REF! | 156537.13 | 17183 | 9.11 | 88.15 | 0 | #REF! | #REF! | #REF! | 156537.13 | 17183 | 9.11 | 0 | 0 |  | -1 | -1
383 | 74715642 | 74763502 | 0 | 0 | 1 | 1 | 3 | Прайс | ФССЦ-2001, 19.1.01.03-0076, приказ Минстроя России № 876/пр от 26.12.2019 | Воздуховод из оцинкованной стали класс "В" 6=0,8 мм ф100 ГОСТ 14918-2020 | 1327 | 1005 | м2 | м2 | 1 | 0 | 823171850 | 97.2149 | 990.26 | 0 | 0 | 0 | 1041.38 | 0 | 0 | 0 | 9.11 | 1 | 1 | 1 | 0 | 0 | 0 | 0 | 0 | 0 | 97.2149 |  | 0 | 1 | -1 | 0 | 0 |  | 0 | 0 | 0 | 0 | 0 | 0 | 0 | 0 | 0 | 0 | 0 | 0 | 0 | 0 | 0 | 0 | 0 | 0 | 0 | 0 | 0 | 0 |  | 0 | 0 | 21.99 | 990.26 | 1041.38 | 9.11 | 101237.6 | 0 | 208618.47 | 0 | 21.99 | 990.26 | 208618.47 | 9.11 | 0 | 0 | 1 | -1 | -1
383 | 74715642 | 74763502 | 0 | 0 | 1 | 1 | 3 | Прайс | ФССЦ-2001, 19.1.01.01-0021, приказ Минстроя России № 876/пр от 26.12.2019 | Воздуховод гибкий ф100 | 2698 | 1013 | м.п. | м.п. | 1 | 0 | 630254884 | 8.8417 | 28.58 | 0 | 0 | 0 | 30.06 | 0 | 0 | 0 | 9.11 | 1 | 1 | 1 | 0 | 0 | 0 | 0 | 0 | 0 | 8.8417 |  | 0 | 1 | -1 | 0 | 0 |  | 0 | 0 | 0 | 0 | 0 | 0 | 0 | 0 | 0 | 0 | 0 | 0 | 0 | 0 | 0 | 0 | 0 | 0 | 0 | 0 | 0 | 0 |  | 0 | 0 | 2 | 28.58 | 30.06 | 9.11 | 265.78 | 0 | 547.7 | 0 | 2 | 28.58 | 547.7 | 9.11 | 0 | 0 | 1 | -1 | -1
421 | 74715642 | 74763725 | 31715651 | 70 | 1 | 1 | 1 | 1-100-40 |  | Затраты труда рабочих (Средний разряд - 4) | 1191 | 1013 | чел.-ч. | чел.-ч. | 1 | 0 | -1111239348 | 3.8325 | 0 | 0 | 0 | 321.21 | 0 | 0 | 0 | 9.62 | 1 | 1 | 1 | 33.39 | 4 | 0 | 1 | 1 | 0 | 0 | 3.65 | *1,05 | 1 | 2 | 74763735 | 1 | 0 | 517 | 0 | 0 | 0 | 0 | 0 | 0 | 0 | 0 | 0 | 0 | 0 | 0 | 0 | 0 | 0 | 0 | 0 | 0 | 0 | 0 | 0 | 0 | 1172.42 | 3.8325 | 0 | 3.8325 | 321.21 | 9.62 | 33.39 | 36.87 | 0 | 0 | 0 | 3.8325 | 321.21 | 9.62 | 33.39 | 0 | 0 |  | -1 | -1
421 | 74715642 | 74763725 | 31709492 | 70 | 1 | 1 | 1 | 4-100-00 |  | Затраты труда машинистов | 1191 | 1013 | чел.-ч. | чел.-ч. | 1 | 0 | -1417349443 | 0.0525 | 0 | 0 | 0 | 0 | 0 | 0 | 0 | 0 | 1 | 1 | 33.39 | 1 | 4 | 0 | 1 | 1 | 0 | 0 | 0.05 | *1,05 | 2 | 2 | 74763736 | 1 | 0 | 518 | 0 | 0 | 0 | 0 | 0 | 0 | 0 | 0 | 0 | 0 | 0 | 0 | 0 | 0 | 0 | 0 | 0 | 0 | 0 | 0 | 0 | 0 |  | 0 | 0 | 0.0525 | 0 | 0 | 1 | 0 | 0 | 0 | 0 | 0.0525 | 0 | 0 | 33.39 | 0 | 0 |  | -1 | -1
421 | 74715642 | 74763725 | 49672573 | 1 | 1 | 1 | 2 | 91.05.05-015 | ФСЭМ-2001, 91.05.05-015 , приказ Минстроя России № 876/пр от 26.12.2019 | Краны на автомобильном ходу, грузоподъемность 16 т | 1367 | 1011 | маш.-ч. | маш.-ч. | 1 | 0 | -430484415 | 0.0105 | 0 | 1530.2 | 450.77 | 0 | 0 | 115.4 | 13.5 | 0 | 1 | 13.26 | 33.39 | 1 | 4 | 0 | 1 | 1 | 0 | 0 | 0.01 | )*1,05 | 0 | 2 | 74763737 | 1 | 0 | 519 | 0 | 0 | 0 | 0 | 0 | 0 | 0 | 0 | 0 | 0 | 0 | 0 | 0 | 0 | 0 | 0 | 0 | 0 | 0 | 0 | 0 | 0 |  | 0 | 0 | 0.0105 | 1530.2 | 115.4 | 13.26 | 1.21 | 0.15 | 0 | 16.07 | 0.0105 | 1530.2 | 115.4 | 13.26 | 0 | 0 |  | -1 | -1
421 | 74715642 | 74763725 | 49672695 | 1 | 1 | 1 | 2 | 91.06.03-047 | ФСЭМ-2001, 91.06.03-047 , приказ Минстроя России № 876/пр от 26.12.2019 | Лебедки ручные и рычажные тяговым усилием 31,39 кН (3,2 т) | 1367 | 1011 | маш.-ч. | маш.-ч. | 1 | 0 | 1063590936 | 0.9555 | 0 | 41.37 | 0 | 0 | 0 | 3.12 | 0 | 0 | 1 | 13.26 | 33.39 | 1 | 4 | 0 | 1 | 1 | 0 | 0 | 0.91 | )*1,05 | 0 | 2 | 74763738 | 1 | 0 | 520 | 0 | 0 | 0 | 0 | 0 | 0 | 0 | 0 | 0 | 0 | 0 | 0 | 0 | 0 | 0 | 0 | 0 | 0 | 0 | 0 | 0 | 0 |  | 0 | 0 | 0.9555 | 41.37 | 3.12 | 13.26 | 2.98 | 0 | 0 | 39.53 | 0.9555 | 41.37 | 3.12 | 13.26 | 0 | 0 |  | -1 | -1
421 | 74715642 | 74763725 | 49673503 | 1 | 1 | 1 | 2 | 91.14.02-001 | ФСЭМ-2001, 91.14.02-001 , приказ Минстроя России № 876/пр от 26.12.2019 | Автомобили бортовые, грузоподъемность до 5 т | 1367 | 1011 | маш.-ч. | маш.-ч. | 1 | 0 | 509054691 | 0.042 | 0 | 871.31 | 387.32 | 0 | 0 | 65.71 | 11.6 | 0 | 1 | 13.26 | 33.39 | 1 | 4 | 0 | 1 | 1 | 0 | 0 | 0.04 | )*1,05 | 0 | 2 | 74763739 | 1 | 0 | 521 | 0 | 0 | 0 | 0 | 0 | 0 | 0 | 0 | 0 | 0 | 0 | 0 | 0 | 0 | 0 | 0 | 0 | 0 | 0 | 0 | 0 | 0 |  | 0 | 0 | 0.042 | 871.31 | 65.71 | 13.26 | 2.76 | 0.48 | 0 | 36.6 | 0.042 | 871.31 | 65.71 | 13.26 | 0 | 0 |  | -1 | -1
421 | 74715642 | 74763725 | 49525488 | 1 | 1 | 1 | 3 | 01.7.15.03-0042 | ФССЦ-2001, 01.7.15.03-0042, приказ Минстроя России № 876/пр от 26.12.2019 | Болты с гайками и шайбами строительные | 1346 | 1009 | кг | кг | 1 | 0 | -1864341761 | #REF! | 82.35 | 0 | 0 | 0 | 9.04 | 0 | 0 | 0 | 9.11 | 1 | 1 | 1 | 4 | 0 | 1 | 1 | 0 | 0 | 0.02 |  | 0 | 2 | 74763740 | 1 | 0 | 522 | 0 | 0 | 0 | 0 | 0 | 0 | 0 | 0 | 0 | 0 | 0 | 0 | 0 | 0 | 0 | 0 | 0 | 0 | 0 | 0 | 0 | 0 |  | 0 | 0 | #REF! | 82.35 | 9.04 | 9.11 | 0.18 | 0 | #REF! | #REF! | #REF! | 82.35 | 9.04 | 9.11 | 0 | 0 |  | -1 | -1
421 | 74715642 | 74763725 | 49526492 | 1 | 1 | 1 | 3 | 01.7.19.04-0031 | ФССЦ-2001, 01.7.19.04-0031, приказ Минстроя России № 876/пр от 26.12.2019 | Прокладки резиновые (пластина техническая прессованная) | 1346 | 1009 | кг | кг | 1 | 0 | 497341279 | #REF! | 210.35 | 0 | 0 | 0 | 23.09 | 0 | 0 | 0 | 9.11 | 1 | 1 | 1 | 4 | 0 | 1 | 1 | 0 | 0 | 0.08 |  | 0 | 2 | 74763741 | 1 | 0 | 523 | 0 | 0 | 0 | 0 | 0 | 0 | 0 | 0 | 0 | 0 | 0 | 0 | 0 | 0 | 0 | 0 | 0 | 0 | 0 | 0 | 0 | 0 |  | 0 | 0 | #REF! | 210.35 | 23.09 | 9.11 | 1.85 | 0 | #REF! | #REF! | #REF! | 210.35 | 23.09 | 9.11 | 0 | 0 |  | -1 | -1
421 | 74715642 | 74763725 | 0 | 1 | 1 | 1 | 3 | Прайс | ФССЦ-2001, 64.1.02.01-0071, приказ Минстроя России № 876/пр от 26.12.2019 | Вентиляторы Канал-ВЕНТ-100, ООО"ВЕЗА" | 1377 | 1013 | КОМПЛ | КОМПЛ | 1 | 0 | 1296382540 | 1 | 6752.16 | 0 | 0 | 0 | 7045.02 | 0 | 0 | 0 | 6.13 | 1 | 1 | 1 | 0 | 0 | 0 | 0 | 0 | 0 | 1 |  | 0 | 1 | -1 | 0 | 0 |  | 0 | 0 | 0 | 0 | 0 | 0 | 0 | 0 | 0 | 0 | 0 | 0 | 0 | 0 | 0 | 0 | 0 | 0 | 0 | 0 | 0 | 0 |  | 0 | 0 | 1 | 6752.16 | 7045.02 | 6.13 | 7045.02 | 0 | 43185.97 | 0 | 1 | 6752.16 | 43185.97 | 9.11 | 0 | 0 | 1 | -1 | -1
421 | 74715642 | 74763725 | 0 | 1 | 1 | 1 | 3 | Прайс | ФССЦ-2001, 19.1.01.11-0031, приказ Минстроя России № 876/пр от 26.12.2019 | Хомут Канал-МК-100, ООО "ВЕЗА" | 1371 | 1013 | ШТ | ШТ | 1 | 0 | -1765250746 | 2 | 366.66 | 0 | 0 | 0 | 385.59 | 0 | 0 | 0 | 9.11 | 1 | 1 | 1 | 0 | 0 | 0 | 0 | 0 | 0 | 2 |  | 0 | 1 | -1 | 0 | 0 |  | 0 | 0 | 0 | 0 | 0 | 0 | 0 | 0 | 0 | 0 | 0 | 0 | 0 | 0 | 0 | 0 | 0 | 0 | 0 | 0 | 0 | 0 |  | 0 | 0 | 2 | 366.66 | 385.59 | 9.11 | 771.18 | 0 | 7025.44 | 0 | 2 | 366.66 | 7025.44 | 9.11 | 0 | 0 | 1 | -1 | -1
424 | 74715642 | 74763744 | 31709594 | 70 | 1 | 1 | 1 | 1-100-33 |  | Затраты труда рабочих (Средний разряд - 3,3) | 1191 | 1013 | чел.-ч. | чел.-ч. | 1 | 0 | -1759674247 | 1.0815 | 0 | 0 | 0 | 295.84 | 0 | 0 | 0 | 8.86 | 1 | 1 | 1 | 33.39 | 4 | 0 | 1 | 1 | 0 | 0 | 1.03 | )*1,05 | 1 | 2 | 74763752 | 1 | 0 | 524 | 0 | 0 | 0 | 0 | 0 | 0 | 0 | 0 | 0 | 0 | 0 | 0 | 0 | 0 | 0 | 0 | 0 | 0 | 0 | 0 | 0 | 0 | 304.71 | 1.0815 | 0 | 1.0815 | 295.84 | 8.86 | 33.39 | 9.59 | 0 | 0 | 0 | 1.0815 | 295.84 | 8.86 | 33.39 | 0 | 0 |  | -1 | -1
424 | 74715642 | 74763744 | 31709492 | 70 | 1 | 1 | 1 | 4-100-00 |  | Затраты труда машинистов | 1191 | 1013 | чел.-ч. | чел.-ч. | 1 | 0 | -1417349443 | 0.0105 | 0 | 0 | 0 | 0 | 0 | 0 | 0 | 0 | 1 | 1 | 33.39 | 1 | 4 | 0 | 1 | 1 | 0 | 0 | 0.01 | )*1,05 | 2 | 2 | 74763753 | 1 | 0 | 525 | 0 | 0 | 0 | 0 | 0 | 0 | 0 | 0 | 0 | 0 | 0 | 0 | 0 | 0 | 0 | 0 | 0 | 0 | 0 | 0 | 0 | 0 |  | 0 | 0 | 0.0105 | 0 | 0 | 1 | 0 | 0 | 0 | 0 | 0.0105 | 0 | 0 | 33.39 | 0 | 0 |  | -1 | -1
424 | 74715642 | 74763744 | 49672695 | 1 | 1 | 1 | 2 | 91.06.03-047 | ФСЭМ-2001, 91.06.03-047 , приказ Минстроя России № 876/пр от 26.12.2019 | Лебедки ручные и рычажные тяговым усилием 31,39 кН (3,2 т) | 1367 | 1011 | маш.-ч. | маш.-ч. | 1 | 0 | 1063590936 | 0.273 | 0 | 41.37 | 0 | 0 | 0 | 3.12 | 0 | 0 | 1 | 13.26 | 33.39 | 1 | 4 | 0 | 1 | 1 | 0 | 0 | 0.26 | )*1,05 | 0 | 2 | 74763754 | 1 | 0 | 526 | 0 | 0 | 0 | 0 | 0 | 0 | 0 | 0 | 0 | 0 | 0 | 0 | 0 | 0 | 0 | 0 | 0 | 0 | 0 | 0 | 0 | 0 |  | 0 | 0 | 0.273 | 41.37 | 3.12 | 13.26 | 0.85 | 0 | 0 | 11.29 | 0.273 | 41.37 | 3.12 | 13.26 | 0 | 0 |  | -1 | -1
424 | 74715642 | 74763744 | 49673503 | 1 | 1 | 1 | 2 | 91.14.02-001 | ФСЭМ-2001, 91.14.02-001 , приказ Минстроя России № 876/пр от 26.12.2019 | Автомобили бортовые, грузоподъемность до 5 т | 1367 | 1011 | маш.-ч. | маш.-ч. | 1 | 0 | 509054691 | 0.0105 | 0 | 871.31 | 387.32 | 0 | 0 | 65.71 | 11.6 | 0 | 1 | 13.26 | 33.39 | 1 | 4 | 0 | 1 | 1 | 0 | 0 | 0.01 | )*1,05 | 0 | 2 | 74763755 | 1 | 0 | 527 | 0 | 0 | 0 | 0 | 0 | 0 | 0 | 0 | 0 | 0 | 0 | 0 | 0 | 0 | 0 | 0 | 0 | 0 | 0 | 0 | 0 | 0 |  | 0 | 0 | 0.0105 | 871.31 | 65.71 | 13.26 | 0.69 | 0.13 | 0 | 9.15 | 0.0105 | 871.31 | 65.71 | 13.26 | 0 | 0 |  | -1 | -1
424 | 74715642 | 74763744 | 49525488 | 1 | 1 | 1 | 3 | 01.7.15.03-0042 | ФССЦ-2001, 01.7.15.03-0042, приказ Минстроя России № 876/пр от 26.12.2019 | Болты с гайками и шайбами строительные | 1346 | 1009 | кг | кг | 1 | 0 | -1864341761 | #REF! | 82.35 | 0 | 0 | 0 | 9.04 | 0 | 0 | 0 | 9.11 | 1 | 1 | 1 | 4 | 0 | 1 | 1 | 0 | 0 | 0.2 |  | 0 | 2 | 74763756 | 1 | 0 | 528 | 0 | 0 | 0 | 0 | 0 | 0 | 0 | 0 | 0 | 0 | 0 | 0 | 0 | 0 | 0 | 0 | 0 | 0 | 0 | 0 | 0 | 0 |  | 0 | 0 | #REF! | 82.35 | 9.04 | 9.11 | 1.81 | 0 | #REF! | #REF! | #REF! | 82.35 | 9.04 | 9.11 | 0 | 0 |  | -1 | -1
424 | 74715642 | 74763744 | 49526492 | 1 | 1 | 1 | 3 | 01.7.19.04-0031 | ФССЦ-2001, 01.7.19.04-0031, приказ Минстроя России № 876/пр от 26.12.2019 | Прокладки резиновые (пластина техническая прессованная) | 1346 | 1009 | кг | кг | 1 | 0 | 497341279 | #REF! | 210.35 | 0 | 0 | 0 | 23.09 | 0 | 0 | 0 | 9.11 | 1 | 1 | 1 | 4 | 0 | 1 | 1 | 0 | 0 | 0.246 |  | 0 | 2 | 74763757 | 1 | 0 | 529 | 0 | 0 | 0 | 0 | 0 | 0 | 0 | 0 | 0 | 0 | 0 | 0 | 0 | 0 | 0 | 0 | 0 | 0 | 0 | 0 | 0 | 0 |  | 0 | 0 | #REF! | 210.35 | 23.09 | 9.11 | 5.68 | 0 | #REF! | #REF! | #REF! | 210.35 | 23.09 | 9.11 | 0 | 0 |  | -1 | -1
424 | 74715642 | 74763744 | 0 | 1 | 1 | 1 | 3 | Прайс | ФССЦ-2001, 19.3.01.09-0001, приказ Минстроя России № 876/пр от 26.12.2019 | Клапан Канал- КОЛ-К-100, ООО "ВЕЗА" | 1371 | 1013 | ШТ | ШТ | 1 | 0 | -587167010 | 1 | 638.91 | 0 | 0 | 0 | 671.89 | 0 | 0 | 0 | 9.11 | 1 | 1 | 1 | 0 | 0 | 0 | 1 | 0 | 0 | 1 |  | 0 | 1 | -1 | 0 | 0 |  | 0 | 0 | 0 | 0 | 0 | 0 | 0 | 0 | 0 | 0 | 0 | 0 | 0 | 0 | 0 | 0 | 0 | 0 | 0 | 0 | 0 | 0 |  | 0 | 0 | 1 | 638.91 | 671.89 | 9.11 | 671.89 | 0 | 6120.92 | 0 | 1 | 638.91 | 6120.92 | 9.11 | 0 | 0 | 1 | -1 | -1
426 | 74715642 | 74763760 | 31714704 | 70 | 1 | 1 | 1 | 1-100-34 |  | Затраты труда рабочих (Средний разряд - 3,4) | 1191 | 1013 | чел.-ч. | чел.-ч. | 1 | 0 | -112797078 | 1.113 | 0 | 0 | 0 | 299.51 | 0 | 0 | 0 | 8.97 | 1 | 1 | 1 | 33.39 | 4 | 0 | 1 | 1 | 0 | 0 | 1.06 | *1,05 | 1 | 2 | 74763769 | 1 | 0 | 531 | 0 | 0 | 0 | 0 | 0 | 0 | 0 | 0 | 0 | 0 | 0 | 0 | 0 | 0 | 0 | 0 | 0 | 0 | 0 | 0 | 0 | 0 | 634.96 | 2.226 | 0 | 2.226 | 299.51 | 8.97 | 33.39 | 9.99 | 0 | 0 | 0 | 2.226 | 299.51 | 8.97 | 33.39 | 0 | 0 |  | -1 | -1
426 | 74715642 | 74763760 | 31709492 | 70 | 1 | 1 | 1 | 4-100-00 |  | Затраты труда машинистов | 1191 | 1013 | чел.-ч. | чел.-ч. | 1 | 0 | -1417349443 | 0.0105 | 0 | 0 | 0 | 0 | 0 | 0 | 0 | 0 | 1 | 1 | 33.39 | 1 | 4 | 0 | 1 | 1 | 0 | 0 | 0.01 | *1,05 | 2 | 2 | 74763770 | 1 | 0 | 532 | 0 | 0 | 0 | 0 | 0 | 0 | 0 | 0 | 0 | 0 | 0 | 0 | 0 | 0 | 0 | 0 | 0 | 0 | 0 | 0 | 0 | 0 |  | 0 | 0 | 0.021 | 0 | 0 | 1 | 0 | 0 | 0 | 0 | 0.021 | 0 | 0 | 33.39 | 0 | 0 |  | -1 | -1
426 | 74715642 | 74763760 | 49672695 | 1 | 1 | 1 | 2 | 91.06.03-047 | ФСЭМ-2001, 91.06.03-047 , приказ Минстроя России № 876/пр от 26.12.2019 | Лебедки ручные и рычажные тяговым усилием 31,39 кН (3,2 т) | 1367 | 1011 | маш.-ч. | маш.-ч. | 1 | 0 | 1063590936 | 0.2835 | 0 | 41.37 | 0 | 0 | 0 | 3.12 | 0 | 0 | 1 | 13.26 | 33.39 | 1 | 4 | 0 | 1 | 1 | 0 | 0 | 0.27 | )*1,05 | 0 | 2 | 74763771 | 1 | 0 | 533 | 0 | 0 | 0 | 0 | 0 | 0 | 0 | 0 | 0 | 0 | 0 | 0 | 0 | 0 | 0 | 0 | 0 | 0 | 0 | 0 | 0 | 0 |  | 0 | 0 | 0.567 | 41.37 | 3.12 | 13.26 | 0.88 | 0 | 0 | 23.46 | 0.567 | 41.37 | 3.12 | 13.26 | 0 | 0 |  | -1 | -1
426 | 74715642 | 74763760 | 49673503 | 1 | 1 | 1 | 2 | 91.14.02-001 | ФСЭМ-2001, 91.14.02-001 , приказ Минстроя России № 876/пр от 26.12.2019 | Автомобили бортовые, грузоподъемность до 5 т | 1367 | 1011 | маш.-ч. | маш.-ч. | 1 | 0 | 509054691 | 0.0105 | 0 | 871.31 | 387.32 | 0 | 0 | 65.71 | 11.6 | 0 | 1 | 13.26 | 33.39 | 1 | 4 | 0 | 1 | 1 | 0 | 0 | 0.01 | )*1,05 | 0 | 2 | 74763772 | 1 | 0 | 534 | 0 | 0 | 0 | 0 | 0 | 0 | 0 | 0 | 0 | 0 | 0 | 0 | 0 | 0 | 0 | 0 | 0 | 0 | 0 | 0 | 0 | 0 |  | 0 | 0 | 0.021 | 871.31 | 65.71 | 13.26 | 0.69 | 0.13 | 0 | 18.3 | 0.021 | 871.31 | 65.71 | 13.26 | 0 | 0 |  | -1 | -1
426 | 74715642 | 74763760 | 49525488 | 1 | 1 | 1 | 3 | 01.7.15.03-0042 | ФССЦ-2001, 01.7.15.03-0042, приказ Минстроя России № 876/пр от 26.12.2019 | Болты с гайками и шайбами строительные | 1346 | 1009 | кг | кг | 1 | 0 | -1864341761 | #REF! | 82.35 | 0 | 0 | 0 | 9.04 | 0 | 0 | 0 | 9.11 | 1 | 1 | 1 | 4 | 0 | 1 | 1 | 0 | 0 | 0.2 |  | 0 | 2 | 74763773 | 1 | 0 | 535 | 0 | 0 | 0 | 0 | 0 | 0 | 0 | 0 | 0 | 0 | 0 | 0 | 0 | 0 | 0 | 0 | 0 | 0 | 0 | 0 | 0 | 0 |  | 0 | 0 | #REF! | 82.35 | 9.04 | 9.11 | 1.81 | 0 | #REF! | #REF! | #REF! | 82.35 | 9.04 | 9.11 | 0 | 0 |  | -1 | -1
426 | 74715642 | 74763760 | 49526492 | 1 | 1 | 1 | 3 | 01.7.19.04-0031 | ФССЦ-2001, 01.7.19.04-0031, приказ Минстроя России № 876/пр от 26.12.2019 | Прокладки резиновые (пластина техническая прессованная) | 1346 | 1009 | кг | кг | 1 | 0 | 497341279 | #REF! | 210.35 | 0 | 0 | 0 | 23.09 | 0 | 0 | 0 | 9.11 | 1 | 1 | 1 | 4 | 0 | 1 | 1 | 0 | 0 | 0.56 |  | 0 | 2 | 74763774 | 1 | 0 | 536 | 0 | 0 | 0 | 0 | 0 | 0 | 0 | 0 | 0 | 0 | 0 | 0 | 0 | 0 | 0 | 0 | 0 | 0 | 0 | 0 | 0 | 0 |  | 0 | 0 | #REF! | 210.35 | 23.09 | 9.11 | 12.93 | 0 | #REF! | #REF! | #REF! | 210.35 | 23.09 | 9.11 | 0 | 0 |  | -1 | -1
426 | 74715642 | 74763760 | 0 | 1 | 1 | 1 | 3 | Прайс | ФССЦ-2001, 69.2.02.05-0167, приказ Минстроя России № 876/пр от 26.12.2019 | Клапан КПУ-1Н -О-Н-ф100-2*ф, ООО "ВЕЗА" | 1371 | 1013 | ШТ | ШТ | 1 | 0 | -1384511245 | 0.5 | 7359 | 0 | 0 | 0 | 7678.18 | 0 | 0 | 0 | 6.13 | 1 | 1 | 1 | 0 | 0 | 0 | 0 | 0 | 0 | 0.5 |  | 0 | 1 | -1 | 0 | 0 |  | 0 | 0 | 0 | 0 | 0 | 0 | 0 | 0 | 0 | 0 | 0 | 0 | 0 | 0 | 0 | 0 | 0 | 0 | 0 | 0 | 0 | 0 |  | 0 | 0 | 1 | 7359 | 7678.18 | 6.13 | 3839.09 | 0 | 47067.24 | 0 | 1 | 7359 | 47067.24 | 9.11 | 0 | 0 | 1 | -1 | -1
426 | 74715642 | 74763760 | 0 | 1 | 1 | 1 | 3 | Прайс | ФССЦ-2001, 19.3.01.02-0001, приказ Минстроя России № 876/пр от 26.12.2019 | Клапан АЗД-192-ф100-РП, Ровен | 1371 | 1013 | ШТ | ШТ | 1 | 0 | 15547191 | 0.5 | 1372.5 | 0 | 0 | 0 | 1443.35 | 0 | 0 | 0 | 9.11 | 1 | 1 | 1 | 0 | 0 | 0 | 0 | 0 | 0 | 0.5 |  | 0 | 1 | -1 | 0 | 0 |  | 0 | 0 | 0 | 0 | 0 | 0 | 0 | 0 | 0 | 0 | 0 | 0 | 0 | 0 | 0 | 0 | 0 | 0 | 0 | 0 | 0 | 0 |  | 0 | 0 | 1 | 1372.5 | 1443.35 | 9.11 | 721.68 | 0 | 13148.92 | 0 | 1 | 1372.5 | 13148.92 | 9.11 | 0 | 0 | 1 | -1 | -1
429 | 74715642 | 74763778 | 31709863 | 70 | 1 | 1 | 1 | 1-100-30 |  | Затраты труда рабочих (Средний разряд - 3) | 1191 | 1013 | чел.-ч. | чел.-ч. | 1 | 0 | 1049124552 | 26.04 | 0 | 0 | 0 | 284.82 | 0 | 0 | 0 | 8.53 | 1 | 1 | 1 | 33.39 | 4 | 0 | 1 | 1 | 0 | 0 | 24.8 | *1,05 | 1 | 2 | 74763786 | 1 | 0 | 538 | 0 | 0 | 0 | 0 | 0 | 0 | 0 | 0 | 0 | 0 | 0 | 0 | 0 | 0 | 0 | 0 | 0 | 0 | 0 | 0 | 0 | 0 | 70.63 | 0.2604 | 0 | 0.2604 | 284.82 | 8.53 | 33.39 | 222.12 | 0 | 0 | 0 | 0.2604 | 284.82 | 8.53 | 33.39 | 0 | 0 |  | -1 | -1
429 | 74715642 | 74763778 | 31709492 | 70 | 1 | 1 | 1 | 4-100-00 |  | Затраты труда машинистов | 1191 | 1013 | чел.-ч. | чел.-ч. | 1 | 0 | -1417349443 | 0.021 | 0 | 0 | 0 | 0 | 0 | 0 | 0 | 0 | 1 | 1 | 33.39 | 1 | 4 | 0 | 1 | 1 | 0 | 0 | 0.02 | *1,05 | 2 | 2 | 74763787 | 1 | 0 | 539 | 0 | 0 | 0 | 0 | 0 | 0 | 0 | 0 | 0 | 0 | 0 | 0 | 0 | 0 | 0 | 0 | 0 | 0 | 0 | 0 | 0 | 0 |  | 0 | 0 | 0.00021 | 0 | 0 | 1 | 0 | 0 | 0 | 0 | 0.00021 | 0 | 0 | 33.39 | 0 | 0 |  | -1 | -1
429 | 74715642 | 74763778 | 49672767 | 1 | 1 | 1 | 2 | 91.06.06-048 | ФСЭМ-2001, 91.06.06-048 , приказ Минстроя России № 876/пр от 26.12.2019 | Подъемники одномачтовые, грузоподъемность до 500 кг, высота подъема 45 м | 1367 | 1011 | маш.-ч. | маш.-ч. | 1 | 0 | 1232162608 | 0.00315 | 0 | 414.51 | 450.77 | 0 | 0 | 31.26 | 13.5 | 0 | 1 | 13.26 | 33.39 | 1 | 4 | 0 | 1 | 1 | 0 | 0 | 0.003 | )*1,05 | 0 | 2 | 74763788 | 1 | 0 | 540 | 0 | 0 | 0 | 0 | 0 | 0 | 0 | 0 | 0 | 0 | 0 | 0 | 0 | 0 | 0 | 0 | 0 | 0 | 0 | 0 | 0 | 0 |  | 0 | 0 | 3.15e-05 | 414.51 | 31.26 | 13.26 | 0.09 | 0.04 | 0 | 0.01 | 3.15e-05 | 414.51 | 31.26 | 13.26 | 0 | 0 |  | -1 | -1
429 | 74715642 | 74763778 | 49673503 | 1 | 1 | 1 | 2 | 91.14.02-001 | ФСЭМ-2001, 91.14.02-001 , приказ Минстроя России № 876/пр от 26.12.2019 | Автомобили бортовые, грузоподъемность до 5 т | 1367 | 1011 | маш.-ч. | маш.-ч. | 1 | 0 | 509054691 | 0.021 | 0 | 871.31 | 387.32 | 0 | 0 | 65.71 | 11.6 | 0 | 1 | 13.26 | 33.39 | 1 | 4 | 0 | 1 | 1 | 0 | 0 | 0.02 | )*1,05 | 0 | 2 | 74763789 | 1 | 0 | 541 | 0 | 0 | 0 | 0 | 0 | 0 | 0 | 0 | 0 | 0 | 0 | 0 | 0 | 0 | 0 | 0 | 0 | 0 | 0 | 0 | 0 | 0 |  | 0 | 0 | 0.00021 | 871.31 | 65.71 | 13.26 | 1.38 | 0.24 | 0 | 0.18 | 0.00021 | 871.31 | 65.71 | 13.26 | 0 | 0 |  | -1 | -1
429 | 74715642 | 74763778 | 49525697 | 1 | 1 | 1 | 3 | 01.7.15.07-0152 | ФССЦ-2001, 01.7.15.07-0152, приказ Минстроя России № 876/пр от 26.12.2019 | Дюбели с шурупом, размер 6x35 мм | 1425 | 1013 | 100 ШТ | 100 ШТ | 1 | 0 | 1343353334 | #REF! | 72.88 | 0 | 0 | 0 | 8 | 0 | 0 | 0 | 9.11 | 1 | 1 | 1 | 4 | 0 | 1 | 1 | 0 | 0 | 4.04 |  | 0 | 2 | 74763791 | 1 | 0 | 543 | 0 | 0 | 0 | 0 | 0 | 0 | 0 | 0 | 0 | 0 | 0 | 0 | 0 | 0 | 0 | 0 | 0 | 0 | 0 | 0 | 0 | 0 |  | 0 | 0 | #REF! | 72.88 | 8 | 9.11 | 32.32 | 0 | #REF! | #REF! | #REF! | 72.88 | 8 | 9.11 | 0 | 0 |  | -1 | -1
429 | 74715642 | 74763778 | 49555026 | 1 | 1 | 1 | 3 | 14.5.01.07-1000 | ФССЦ-2001, 14.5.01.07-1000, приказ Минстроя России № 876/пр от 26.12.2019 | Герметик клей силиконовый | 1296 | 1002 | л | л | 1 | 0 | 1235506667 | #REF! | 1196.6 | 0 | 0 | 0 | 131.35 | 0 | 0 | 0 | 9.11 | 1 | 1 | 1 | 4 | 0 | 1 | 1 | 0 | 0 | 2.1267 |  | 0 | 2 | 74763793 | 1 | 0 | 545 | 0 | 0 | 0 | 0 | 0 | 0 | 0 | 0 | 0 | 0 | 0 | 0 | 0 | 0 | 0 | 0 | 0 | 0 | 0 | 0 | 0 | 0 |  | 0 | 0 | #REF! | 1196.6 | 131.35 | 9.11 | 279.34 | 0 | #REF! | #REF! | #REF! | 1196.6 | 131.35 | 9.11 | 0 | 0 |  | -1 | -1
429 | 74715642 | 74763778 | 0 | 1 | 1 | 1 | 3 | Прайс | ФССЦ-2001, 19.1.05.04-0006, приказ Минстроя России № 876/пр от 26.12.2019 | Диффузор SR-100 | 1371 | 1013 | ШТ | ШТ | 1 | 0 | -2113526916 | 100 | 311.67 | 0 | 0 | 0 | 327.76 | 0 | 0 | 0 | 9.11 | 1 | 1 | 1 | 0 | 0 | 0 | 0 | 0 | 0 | 100 |  | 0 | 1 | -1 | 0 | 0 |  | 0 | 0 | 0 | 0 | 0 | 0 | 0 | 0 | 0 | 0 | 0 | 0 | 0 | 0 | 0 | 0 | 0 | 0 | 0 | 0 | 0 | 0 |  | 0 | 0 | 1 | 311.67 | 327.76 | 9.11 | 32776 | 0 | 2985.89 | 0 | 1 | 311.67 | 2985.89 | 9.11 | 0 | 0 | 1 | -1 | -1
431 | 74715642 | 74763796 | 31715109 | 70 | 1 | 1 | 1 | 1-100-32 |  | Затраты труда рабочих (Средний разряд - 3,2) | 1191 | 1013 | чел.-ч. | чел.-ч. | 1 | 0 | 784619160 | 128.1 | 0 | 0 | 0 | 291.83 | 0 | 0 | 0 | 8.74 | 1 | 1 | 1 | 33.39 | 4 | 0 | 1 | 1 | 0 | 0 | 122 | )*1,05 | 1 | 2 | 74763811 | 1 | 0 | 547 | 0 | 0 | 0 | 0 | 0 | 0 | 0 | 0 | 0 | 0 | 0 | 0 | 0 | 0 | 0 | 0 | 0 | 0 | 0 | 0 | 0 | 0 | 8053.42 | 28.9762 | 0 | 28.9762 | 291.83 | 8.74 | 33.39 | 1119.59 | 0 | 0 | 0 | 28.9762 | 291.83 | 8.74 | 33.39 | 0 | 0 |  | -1 | -1
431 | 74715642 | 74763796 | 31709492 | 70 | 1 | 1 | 1 | 4-100-00 |  | Затраты труда машинистов | 1191 | 1013 | чел.-ч. | чел.-ч. | 1 | 0 | -1417349443 | 0.672 | 0 | 0 | 0 | 0 | 0 | 0 | 0 | 0 | 1 | 1 | 33.39 | 1 | 4 | 0 | 1 | 1 | 0 | 0 | 0.64 | )*1,05 | 2 | 2 | 74763812 | 1 | 0 | 548 | 0 | 0 | 0 | 0 | 0 | 0 | 0 | 0 | 0 | 0 | 0 | 0 | 0 | 0 | 0 | 0 | 0 | 0 | 0 | 0 | 0 | 0 |  | 0 | 0 | 0.15201 | 0 | 0 | 1 | 0 | 0 | 0 | 0 | 0.15201 | 0 | 0 | 33.39 | 0 | 0 |  | -1 | -1
431 | 74715642 | 74763796 | 49672573 | 1 | 1 | 1 | 2 | 91.05.05-015 | ФСЭМ-2001, 91.05.05-015 , приказ Минстроя России № 876/пр от 26.12.2019 | Краны на автомобильном ходу, грузоподъемность 16 т | 1367 | 1011 | маш.-ч. | маш.-ч. | 1 | 0 | -430484415 | 0.2625 | 0 | 1530.2 | 450.77 | 0 | 0 | 115.4 | 13.5 | 0 | 1 | 13.26 | 33.39 | 1 | 4 | 0 | 1 | 1 | 0 | 0 | 0.25 | )*1,05 | 0 | 2 | 74763813 | 1 | 0 | 549 | 0 | 0 | 0 | 0 | 0 | 0 | 0 | 0 | 0 | 0 | 0 | 0 | 0 | 0 | 0 | 0 | 0 | 0 | 0 | 0 | 0 | 0 |  | 0 | 0 | 0.059377 | 1530.2 | 115.4 | 13.26 | 30.29 | 3.55 | 0 | 90.86 | 0.059378 | 1530.2 | 115.4 | 13.26 | 0 | 0 |  | -1 | -1
431 | 74715642 | 74763796 | 49672695 | 1 | 1 | 1 | 2 | 91.06.03-047 | ФСЭМ-2001, 91.06.03-047 , приказ Минстроя России № 876/пр от 26.12.2019 | Лебедки ручные и рычажные тяговым усилием 31,39 кН (3,2 т) | 1367 | 1011 | маш.-ч. | маш.-ч. | 1 | 0 | 1063590936 | 18.5325 | 0 | 41.37 | 0 | 0 | 0 | 3.12 | 0 | 0 | 1 | 13.26 | 33.39 | 1 | 4 | 0 | 1 | 1 | 0 | 0 | 17.65 | )*1,05 | 0 | 2 | 74763814 | 1 | 0 | 550 | 0 | 0 | 0 | 0 | 0 | 0 | 0 | 0 | 0 | 0 | 0 | 0 | 0 | 0 | 0 | 0 | 0 | 0 | 0 | 0 | 0 | 0 |  | 0 | 0 | 4.1921 | 41.37 | 3.12 | 13.26 | 57.82 | 0 | 0 | 173.43 | 4.1921 | 41.37 | 3.12 | 13.26 | 0 | 0 |  | -1 | -1
431 | 74715642 | 74763796 | 49672703 | 1 | 1 | 1 | 2 | 91.06.03-055 | ФСЭМ-2001, 91.06.03-055 , приказ Минстроя России № 876/пр от 26.12.2019 | Лебедки электрические тяговым усилием 19,62 кН (2 т) | 1367 | 1011 | маш.-ч. | маш.-ч. | 1 | 0 | -1424865896 | 0.2415 | 0 | 88.31 | 0 | 0 | 0 | 6.66 | 0 | 0 | 1 | 13.26 | 33.39 | 1 | 4 | 0 | 1 | 1 | 0 | 0 | 0.23 | )*1,05 | 0 | 2 | 74763815 | 1 | 0 | 551 | 0 | 0 | 0 | 0 | 0 | 0 | 0 | 0 | 0 | 0 | 0 | 0 | 0 | 0 | 0 | 0 | 0 | 0 | 0 | 0 | 0 | 0 |  | 0 | 0 | 0.054627 | 88.31 | 6.66 | 13.26 | 1.61 | 0 | 0 | 4.82 | 0.054627 | 88.31 | 6.66 | 13.26 | 0 | 0 |  | -1 | -1
431 | 74715642 | 74763796 | 49673503 | 1 | 1 | 1 | 2 | 91.14.02-001 | ФСЭМ-2001, 91.14.02-001 , приказ Минстроя России № 876/пр от 26.12.2019 | Автомобили бортовые, грузоподъемность до 5 т | 1367 | 1011 | маш.-ч. | маш.-ч. | 1 | 0 | 509054691 | 0.4095 | 0 | 871.31 | 387.32 | 0 | 0 | 65.71 | 11.6 | 0 | 1 | 13.26 | 33.39 | 1 | 4 | 0 | 1 | 1 | 0 | 0 | 0.39 | )*1,05 | 0 | 2 | 74763816 | 1 | 0 | 552 | 0 | 0 | 0 | 0 | 0 | 0 | 0 | 0 | 0 | 0 | 0 | 0 | 0 | 0 | 0 | 0 | 0 | 0 | 0 | 0 | 0 | 0 |  | 0 | 0 | 0.092629 | 871.31 | 65.71 | 13.26 | 26.91 | 4.75 | 0 | 80.71 | 0.092629 | 871.31 | 65.71 | 13.26 | 0 | 0 |  | -1 | -1
431 | 74715642 | 74763796 | 49673715 | 1 | 1 | 1 | 2 | 91.17.04-233 | ФСЭМ-2001, 91.17.04-233 , приказ Минстроя России № 876/пр от 26.12.2019 | Установки для сварки ручной дуговой (постоянного тока) | 1367 | 1011 | маш.-ч. | маш.-ч. | 1 | 0 | 829370094 | 1.3965 | 0 | 107.41 | 0 | 0 | 0 | 8.1 | 0 | 0 | 1 | 13.26 | 33.39 | 1 | 4 | 0 | 1 | 1 | 0 | 0 | 1.33 | )*1,05 | 0 | 2 | 74763817 | 1 | 0 | 553 | 0 | 0 | 0 | 0 | 0 | 0 | 0 | 0 | 0 | 0 | 0 | 0 | 0 | 0 | 0 | 0 | 0 | 0 | 0 | 0 | 0 | 0 |  | 0 | 0 | 0.31589 | 107.41 | 8.1 | 13.26 | 11.31 | 0 | 0 | 33.93 | 0.31589 | 107.41 | 8.1 | 13.26 | 0 | 0 |  | -1 | -1
431 | 74715642 | 74763796 | 49521144 | 1 | 1 | 1 | 3 | 01.1.01.09-0026 | ФССЦ-2001, 01.1.01.09-0026, приказ Минстроя России № 876/пр от 26.12.2019 | Шнур асбестовый общего назначения ШАОН, диаметр 8-10 мм | 1348 | 1009 | т | т | 1000 | 0 | -847628873 | #REF! | 241405.89 | 0 | 0 | 0 | 26499 | 0 | 0 | 0 | 9.11 | 1 | 1 | 1 | 4 | 0 | 1 | 1 | 0 | 0 | 0.00084 |  | 0 | 2 | 74763818 | 1 | 0 | 554 | 0 | 0 | 0 | 0 | 0 | 0 | 0 | 0 | 0 | 0 | 0 | 0 | 0 | 0 | 0 | 0 | 0 | 0 | 0 | 0 | 0 | 0 |  | 0 | 0 | #REF! | 241405.89 | 26499 | 9.11 | 22.26 | 0 | #REF! | #REF! | #REF! | 241405.89 | 26499 | 9.11 | 0 | 0 |  | -1 | -1
431 | 74715642 | 74763796 | 49524301 | 1 | 1 | 1 | 3 | 01.7.11.07-0045 | ФССЦ-2001, 01.7.11.07-0045, приказ Минстроя России № 876/пр от 26.12.2019 | Электроды сварочные Э42А, диаметр 5 мм | 1348 | 1009 | т | т | 1000 | 0 | 1824693337 | #REF! | 94397.82 | 0 | 0 | 0 | 10362 | 0 | 0 | 0 | 9.11 | 1 | 1 | 1 | 4 | 0 | 1 | 1 | 0 | 0 | 0.00039 |  | 0 | 2 | 74763819 | 1 | 0 | 555 | 0 | 0 | 0 | 0 | 0 | 0 | 0 | 0 | 0 | 0 | 0 | 0 | 0 | 0 | 0 | 0 | 0 | 0 | 0 | 0 | 0 | 0 |  | 0 | 0 | #REF! | 94397.82 | 10362 | 9.11 | 4.04 | 0 | #REF! | #REF! | #REF! | 94397.82 | 10362 | 9.11 | 0 | 0 |  | -1 | -1
431 | 74715642 | 74763796 | 49525488 | 1 | 1 | 1 | 3 | 01.7.15.03-0042 | ФССЦ-2001, 01.7.15.03-0042, приказ Минстроя России № 876/пр от 26.12.2019 | Болты с гайками и шайбами строительные | 1346 | 1009 | кг | кг | 1 | 0 | -1864341761 | #REF! | 82.35 | 0 | 0 | 0 | 9.04 | 0 | 0 | 0 | 9.11 | 1 | 1 | 1 | 4 | 0 | 1 | 1 | 0 | 0 | 11 |  | 0 | 2 | 74763820 | 1 | 0 | 556 | 0 | 0 | 0 | 0 | 0 | 0 | 0 | 0 | 0 | 0 | 0 | 0 | 0 | 0 | 0 | 0 | 0 | 0 | 0 | 0 | 0 | 0 |  | 0 | 0 | #REF! | 82.35 | 9.04 | 9.11 | 99.44 | 0 | #REF! | #REF! | #REF! | 82.35 | 9.04 | 9.11 | 0 | 0 |  | -1 | -1
431 | 74715642 | 74763796 | 49526492 | 1 | 1 | 1 | 3 | 01.7.19.04-0031 | ФССЦ-2001, 01.7.19.04-0031, приказ Минстроя России № 876/пр от 26.12.2019 | Прокладки резиновые (пластина техническая прессованная) | 1346 | 1009 | кг | кг | 1 | 0 | 497341279 | #REF! | 210.35 | 0 | 0 | 0 | 23.09 | 0 | 0 | 0 | 9.11 | 1 | 1 | 1 | 4 | 0 | 1 | 1 | 0 | 0 | 7.58 |  | 0 | 2 | 74763821 | 1 | 0 | 557 | 0 | 0 | 0 | 0 | 0 | 0 | 0 | 0 | 0 | 0 | 0 | 0 | 0 | 0 | 0 | 0 | 0 | 0 | 0 | 0 | 0 | 0 |  | 0 | 0 | #REF! | 210.35 | 23.09 | 9.11 | 175.02 | 0 | #REF! | #REF! | #REF! | 210.35 | 23.09 | 9.11 | 0 | 0 |  | -1 | -1
431 | 74715642 | 74763796 | 49555131 | 1 | 1 | 1 | 3 | 14.5.04.03-0002 | ФССЦ-2001, 14.5.04.03-0002, приказ Минстроя России № 876/пр от 26.12.2019 | Мастика герметизирующая нетвердеющая из синтетического каучука, для заполнения и герметизации швов стеклянного ограждения теплиц | 1348 | 1009 | т | т | 1000 | 0 | -364749507 | #REF! | 156537.13 | 0 | 0 | 0 | 17183 | 0 | 0 | 0 | 9.11 | 1 | 1 | 1 | 4 | 0 | 1 | 1 | 0 | 0 | 0.00513 |  | 0 | 2 | 74763823 | 1 | 0 | 559 | 0 | 0 | 0 | 0 | 0 | 0 | 0 | 0 | 0 | 0 | 0 | 0 | 0 | 0 | 0 | 0 | 0 | 0 | 0 | 0 | 0 | 0 |  | 0 | 0 | #REF! | 156537.13 | 17183 | 9.11 | 88.15 | 0 | #REF! | #REF! | #REF! | 156537.13 | 17183 | 9.11 | 0 | 0 |  | -1 | -1
431 | 74715642 | 74763796 | 0 | 0 | 1 | 1 | 3 | Прайс | ФССЦ-2001, 19.1.01.03-0076, приказ Минстроя России № 876/пр от 26.12.2019 | Воздуховод из оцинкованной стали класс "В" 6=0,8 мм ф100 ГОСТ 14918-2020 | 1327 | 1005 | м2 | м2 | 1 | 0 | 823171850 | 97.2149 | 990.26 | 0 | 0 | 0 | 1041.38 | 0 | 0 | 0 | 9.11 | 1 | 1 | 1 | 0 | 0 | 0 | 0 | 0 | 0 | 97.2149 |  | 0 | 1 | -1 | 0 | 0 |  | 0 | 0 | 0 | 0 | 0 | 0 | 0 | 0 | 0 | 0 | 0 | 0 | 0 | 0 | 0 | 0 | 0 | 0 | 0 | 0 | 0 | 0 |  | 0 | 0 | 21.99 | 990.26 | 1041.38 | 9.11 | 101237.6 | 0 | 208618.47 | 0 | 21.99 | 990.26 | 208618.47 | 9.11 | 0 | 0 | 1 | -1 | -1
431 | 74715642 | 74763796 | 0 | 1 | 1 | 1 | 3 | Прайс | ФССЦ-2001, 19.1.01.01-0021, приказ Минстроя России № 876/пр от 26.12.2019 | Воздуховод гибкий ф100 | 2698 | 1013 | м.п. | м.п. | 1 | 0 | 630254884 | 8.8417 | 28.58 | 0 | 0 | 0 | 30.06 | 0 | 0 | 0 | 9.11 | 1 | 1 | 1 | 0 | 0 | 0 | 0 | 0 | 0 | 8.8417 |  | 0 | 1 | -1 | 0 | 0 |  | 0 | 0 | 0 | 0 | 0 | 0 | 0 | 0 | 0 | 0 | 0 | 0 | 0 | 0 | 0 | 0 | 0 | 0 | 0 | 0 | 0 | 0 |  | 0 | 0 | 2 | 28.58 | 30.06 | 9.11 | 265.78 | 0 | 547.7 | 0 | 2 | 28.58 | 547.7 | 9.11 | 0 | 0 | 1 | -1 | -1
469 | 74715642 | 74764003 | 49510723 | 70 | 1 | 1 | 1 | 1-100-34 |  | Затраты труда рабочих (Средний разряд - 3,4) | 1191 | 1013 | чел.-ч. | чел.-ч. | 1 | 0 | -112797078 | 1.113 | 0 | 0 | 0 | 299.51 | 0 | 0 | 0 | 8.97 | 1 | 1 | 1 | 33.39 | 4 | 0 | 1 | 1 | 0 | 0 | 1.06 | *1,05 | 1 | 2 | 74764004 | 1 | 0 | 565 | 0 | 0 | 0 | 0 | 0 | 0 | 0 | 0 | 0 | 0 | 0 | 0 | 0 | 0 | 0 | 0 | 0 | 0 | 0 | 0 | 0 | 0 | 317.48 | 1.113 | 0 | 1.113 | 299.51 | 8.97 | 33.39 | 9.99 | 0 | 0 | 0 | 1.113 | 299.51 | 8.97 | 33.39 | 0 | 0 |  | -1 | -1
469 | 74715642 | 74764003 | 49510905 | 70 | 1 | 1 | 1 | 4-100-00 |  | Затраты труда машинистов | 1191 | 1013 | чел.-ч. | чел.-ч. | 1 | 0 | -1417349443 | 0.0105 | 0 | 0 | 0 | 0 | 0 | 0 | 0 | 0 | 1 | 1 | 33.39 | 1 | 4 | 0 | 1 | 1 | 0 | 0 | 0.01 | *1,05 | 2 | 2 | 74764005 | 1 | 0 | 566 | 0 | 0 | 0 | 0 | 0 | 0 | 0 | 0 | 0 | 0 | 0 | 0 | 0 | 0 | 0 | 0 | 0 | 0 | 0 | 0 | 0 | 0 |  | 0 | 0 | 0.0105 | 0 | 0 | 1 | 0 | 0 | 0 | 0 | 0.0105 | 0 | 0 | 33.39 | 0 | 0 |  | -1 | -1
469 | 74715642 | 74764003 | 49672695 | 1 | 1 | 1 | 2 | 91.06.03-047 | ФСЭМ-2001, 91.06.03-047 , приказ Минстроя России № 876/пр от 26.12.2019 | Лебедки ручные и рычажные тяговым усилием 31,39 кН (3,2 т) | 1367 | 1011 | маш.-ч. | маш.-ч. | 1 | 0 | 1063590936 | 0.273 | 0 | 41.37 | 0 | 0 | 0 | 3.12 | 0 | 0 | 1 | 13.26 | 33.39 | 1 | 4 | 0 | 1 | 1 | 0 | 0 | 0.26 | )*1,05 | 0 | 2 | 74764006 | 1 | 0 | 567 | 0 | 0 | 0 | 0 | 0 | 0 | 0 | 0 | 0 | 0 | 0 | 0 | 0 | 0 | 0 | 0 | 0 | 0 | 0 | 0 | 0 | 0 |  | 0 | 0 | 0.273 | 41.37 | 3.12 | 13.26 | 0.85 | 0 | 0 | 11.29 | 0.273 | 41.37 | 3.12 | 13.26 | 0 | 0 |  | -1 | -1
469 | 74715642 | 74764003 | 49673503 | 1 | 1 | 1 | 2 | 91.14.02-001 | ФСЭМ-2001, 91.14.02-001 , приказ Минстроя России № 876/пр от 26.12.2019 | Автомобили бортовые, грузоподъемность до 5 т | 1367 | 1011 | маш.-ч. | маш.-ч. | 1 | 0 | 509054691 | 0.0105 | 0 | 871.31 | 387.32 | 0 | 0 | 65.71 | 11.6 | 0 | 1 | 13.26 | 33.39 | 1 | 4 | 0 | 1 | 1 | 0 | 0 | 0.01 | )*1,05 | 0 | 2 | 74764007 | 1 | 0 | 568 | 0 | 0 | 0 | 0 | 0 | 0 | 0 | 0 | 0 | 0 | 0 | 0 | 0 | 0 | 0 | 0 | 0 | 0 | 0 | 0 | 0 | 0 |  | 0 | 0 | 0.0105 | 871.31 | 65.71 | 13.26 | 0.69 | 0.13 | 0 | 9.15 | 0.0105 | 871.31 | 65.71 | 13.26 | 0 | 0 |  | -1 | -1
469 | 74715642 | 74764003 | 49525488 | 1 | 1 | 1 | 3 | 01.7.15.03-0042 | ФССЦ-2001, 01.7.15.03-0042, приказ Минстроя России № 876/пр от 26.12.2019 | Болты с гайками и шайбами строительные | 1346 | 1009 | кг | кг | 1 | 0 | -1864341761 | #REF! | 82.35 | 0 | 0 | 0 | 9.04 | 0 | 0 | 0 | 9.11 | 1 | 1 | 1 | 4 | 0 | 1 | 1 | 0 | 0 | 0.2 |  | 0 | 2 | 74764008 | 1 | 0 | 569 | 0 | 0 | 0 | 0 | 0 | 0 | 0 | 0 | 0 | 0 | 0 | 0 | 0 | 0 | 0 | 0 | 0 | 0 | 0 | 0 | 0 | 0 |  | 0 | 0 | #REF! | 82.35 | 9.04 | 9.11 | 1.81 | 0 | #REF! | #REF! | #REF! | 82.35 | 9.04 | 9.11 | 0 | 0 |  | -1 | -1
469 | 74715642 | 74764003 | 49526492 | 1 | 1 | 1 | 3 | 01.7.19.04-0031 | ФССЦ-2001, 01.7.19.04-0031, приказ Минстроя России № 876/пр от 26.12.2019 | Прокладки резиновые (пластина техническая прессованная) | 1346 | 1009 | кг | кг | 1 | 0 | 497341279 | #REF! | 210.35 | 0 | 0 | 0 | 23.09 | 0 | 0 | 0 | 9.11 | 1 | 1 | 1 | 4 | 0 | 1 | 1 | 0 | 0 | 0.56 |  | 0 | 2 | 74764009 | 1 | 0 | 570 | 0 | 0 | 0 | 0 | 0 | 0 | 0 | 0 | 0 | 0 | 0 | 0 | 0 | 0 | 0 | 0 | 0 | 0 | 0 | 0 | 0 | 0 |  | 0 | 0 | #REF! | 210.35 | 23.09 | 9.11 | 12.93 | 0 | #REF! | #REF! | #REF! | 210.35 | 23.09 | 9.11 | 0 | 0 |  | -1 | -1
469 | 74715642 | 74764003 | 0 | 0 | 1 | 1 | 3 | Прайс | ФССЦ-2001, 69.2.02.05-0167, приказ Минстроя России № 876/пр от 26.12.2019 | Клапан КПУ-1Н -О-Н-300х200-2*ф, ООО "ВЕЗА" | 1371 | 1013 | ШТ | ШТ | 1 | 0 | 1453332661 | 1 | 7898 | 0 | 0 | 0 | 8240.55 | 0 | 0 | 0 | 6.13 | 1 | 1 | 1 | 0 | 0 | 0 | 1 | 0 | 0 | 1 |  | 0 | 1 | -1 | 0 | 0 |  | 0 | 0 | 0 | 0 | 0 | 0 | 0 | 0 | 0 | 0 | 0 | 0 | 0 | 0 | 0 | 0 | 0 | 0 | 0 | 0 | 0 | 0 |  | 0 | 0 | 1 | 7898 | 8240.55 | 6.13 | 8240.55 | 0 | 50514.57 | 0 | 1 | 7898 | 50514.57 | 9.11 | 0 | 0 | 1 | -1 | -1
471 | 74715642 | 74763950 | 49510723 | 70 | 1 | 1 | 1 | 1-100-34 |  | Затраты труда рабочих (Средний разряд - 3,4) | 1191 | 1013 | чел.-ч. | чел.-ч. | 1 | 0 | -112797078 | 1.239 | 0 | 0 | 0 | 299.51 | 0 | 0 | 0 | 8.97 | 1 | 1 | 1 | 33.39 | 4 | 0 | 1 | 1 | 0 | 0 | 1.18 | *1,05 | 1 | 2 | 74763951 | 1 | 0 | 572 | 0 | 0 | 0 | 0 | 0 | 0 | 0 | 0 | 0 | 0 | 0 | 0 | 0 | 0 | 0 | 0 | 0 | 0 | 0 | 0 | 0 | 0 | 1767.1 | 6.195 | 0 | 6.195 | 299.51 | 8.97 | 33.39 | 11.11 | 0 | 0 | 0 | 6.195 | 299.51 | 8.97 | 33.39 | 0 | 0 |  | -1 | -1
471 | 74715642 | 74763950 | 49510905 | 70 | 1 | 1 | 1 | 4-100-00 |  | Затраты труда машинистов | 1191 | 1013 | чел.-ч. | чел.-ч. | 1 | 0 | -1417349443 | 0.0105 | 0 | 0 | 0 | 0 | 0 | 0 | 0 | 0 | 1 | 1 | 33.39 | 1 | 4 | 0 | 1 | 1 | 0 | 0 | 0.01 | *1,05 | 2 | 2 | 74763952 | 1 | 0 | 573 | 0 | 0 | 0 | 0 | 0 | 0 | 0 | 0 | 0 | 0 | 0 | 0 | 0 | 0 | 0 | 0 | 0 | 0 | 0 | 0 | 0 | 0 |  | 0 | 0 | 0.0525 | 0 | 0 | 1 | 0 | 0 | 0 | 0 | 0.0525 | 0 | 0 | 33.39 | 0 | 0 |  | -1 | -1
471 | 74715642 | 74763950 | 49672695 | 1 | 1 | 1 | 2 | 91.06.03-047 | ФСЭМ-2001, 91.06.03-047 , приказ Минстроя России № 876/пр от 26.12.2019 | Лебедки ручные и рычажные тяговым усилием 31,39 кН (3,2 т) | 1367 | 1011 | маш.-ч. | маш.-ч. | 1 | 0 | 1063590936 | 0.315 | 0 | 41.37 | 0 | 0 | 0 | 3.12 | 0 | 0 | 1 | 13.26 | 33.39 | 1 | 4 | 0 | 1 | 1 | 0 | 0 | 0.3 | )*1,05 | 0 | 2 | 74763953 | 1 | 0 | 574 | 0 | 0 | 0 | 0 | 0 | 0 | 0 | 0 | 0 | 0 | 0 | 0 | 0 | 0 | 0 | 0 | 0 | 0 | 0 | 0 | 0 | 0 |  | 0 | 0 | 1.575 | 41.37 | 3.12 | 13.26 | 0.99 | 0 | 0 | 65.16 | 1.575 | 41.37 | 3.12 | 13.26 | 0 | 0 |  | -1 | -1
471 | 74715642 | 74763950 | 49673503 | 1 | 1 | 1 | 2 | 91.14.02-001 | ФСЭМ-2001, 91.14.02-001 , приказ Минстроя России № 876/пр от 26.12.2019 | Автомобили бортовые, грузоподъемность до 5 т | 1367 | 1011 | маш.-ч. | маш.-ч. | 1 | 0 | 509054691 | 0.0105 | 0 | 871.31 | 387.32 | 0 | 0 | 65.71 | 11.6 | 0 | 1 | 13.26 | 33.39 | 1 | 4 | 0 | 1 | 1 | 0 | 0 | 0.01 | )*1,05 | 0 | 2 | 74763954 | 1 | 0 | 575 | 0 | 0 | 0 | 0 | 0 | 0 | 0 | 0 | 0 | 0 | 0 | 0 | 0 | 0 | 0 | 0 | 0 | 0 | 0 | 0 | 0 | 0 |  | 0 | 0 | 0.0525 | 871.31 | 65.71 | 13.26 | 0.69 | 0.13 | 0 | 45.74 | 0.0525 | 871.31 | 65.71 | 13.26 | 0 | 0 |  | -1 | -1
471 | 74715642 | 74763950 | 49525488 | 1 | 1 | 1 | 3 | 01.7.15.03-0042 | ФССЦ-2001, 01.7.15.03-0042, приказ Минстроя России № 876/пр от 26.12.2019 | Болты с гайками и шайбами строительные | 1346 | 1009 | кг | кг | 1 | 0 | -1864341761 | #REF! | 82.35 | 0 | 0 | 0 | 9.04 | 0 | 0 | 0 | 9.11 | 1 | 1 | 1 | 4 | 0 | 1 | 1 | 0 | 0 | 0.3 |  | 0 | 2 | 74763955 | 1 | 0 | 576 | 0 | 0 | 0 | 0 | 0 | 0 | 0 | 0 | 0 | 0 | 0 | 0 | 0 | 0 | 0 | 0 | 0 | 0 | 0 | 0 | 0 | 0 |  | 0 | 0 | #REF! | 82.35 | 9.04 | 9.11 | 2.71 | 0 | #REF! | #REF! | #REF! | 82.35 | 9.04 | 9.11 | 0 | 0 |  | -1 | -1
471 | 74715642 | 74763950 | 49526492 | 1 | 1 | 1 | 3 | 01.7.19.04-0031 | ФССЦ-2001, 01.7.19.04-0031, приказ Минстроя России № 876/пр от 26.12.2019 | Прокладки резиновые (пластина техническая прессованная) | 1346 | 1009 | кг | кг | 1 | 0 | 497341279 | #REF! | 210.35 | 0 | 0 | 0 | 23.09 | 0 | 0 | 0 | 9.11 | 1 | 1 | 1 | 4 | 0 | 1 | 1 | 0 | 0 | 0.69 |  | 0 | 2 | 74763956 | 1 | 0 | 577 | 0 | 0 | 0 | 0 | 0 | 0 | 0 | 0 | 0 | 0 | 0 | 0 | 0 | 0 | 0 | 0 | 0 | 0 | 0 | 0 | 0 | 0 |  | 0 | 0 | #REF! | 210.35 | 23.09 | 9.11 | 15.93 | 0 | #REF! | #REF! | #REF! | 210.35 | 23.09 | 9.11 | 0 | 0 |  | -1 | -1
471 | 74715642 | 74763950 | 0 | 0 | 1 | 1 | 3 | Прайс | ФССЦ-2001, 69.2.02.05-0167, приказ Минстроя России № 876/пр от 26.12.2019 | Клапан КПУ-1Н -О-Н-450х200-2*ф, ООО "ВЕЗА" | 1371 | 1013 | ШТ | ШТ | 1 | 0 | -1384103180 | 0.4 | 8635 | 0 | 0 | 0 | 9009.52 | 0 | 0 | 0 | 6.13 | 1 | 1 | 1 | 0 | 0 | 0 | 1 | 0 | 0 | 0.4 |  | 0 | 1 | -1 | 0 | 0 |  | 0 | 0 | 0 | 0 | 0 | 0 | 0 | 0 | 0 | 0 | 0 | 0 | 0 | 0 | 0 | 0 | 0 | 0 | 0 | 0 | 0 | 0 |  | 0 | 0 | 2 | 8635 | 9009.52 | 6.13 | 3603.81 | 0 | 110456.72 | 0 | 2 | 8635 | 110456.72 | 9.11 | 0 | 0 | 1 | -1 | -1
471 | 74715642 | 74763950 | 0 | 0 | 1 | 1 | 3 | Прайс | ФССЦ-2001, 69.2.02.05-0167, приказ Минстроя России № 876/пр от 26.12.2019 | Клапан КПУ-1Н -О-Н-500х250-2*ф, ООО "ВЕЗА" | 1371 | 1013 | ШТ | ШТ | 1 | 0 | 414329071 | 0.2 | 9262 | 0 | 0 | 0 | 9663.71 | 0 | 0 | 0 | 6.13 | 1 | 1 | 1 | 0 | 0 | 0 | 0 | 0 | 0 | 0.2 |  | 0 | 1 | -1 | 0 | 0 |  | 0 | 0 | 0 | 0 | 0 | 0 | 0 | 0 | 0 | 0 | 0 | 0 | 0 | 0 | 0 | 0 | 0 | 0 | 0 | 0 | 0 | 0 |  | 0 | 0 | 1 | 9262 | 9663.71 | 6.13 | 1932.74 | 0 | 59238.54 | 0 | 1 | 9262 | 59238.54 | 9.11 | 0 | 0 | 1 | -1 | -1
471 | 74715642 | 74763950 | 0 | 0 | 1 | 1 | 3 | Прайс | ФССЦ-2001, 69.2.02.05-0167, приказ Минстроя России № 876/пр от 26.12.2019 | Клапан КПУ-1Н -О-Н-300х300-2*ф, ООО "ВЕЗА" | 1371 | 1013 | ШТ | ШТ | 1 | 0 | -1594673094 | 0.2 | 8470 | 0 | 0 | 0 | 8837.36 | 0 | 0 | 0 | 6.13 | 1 | 1 | 1 | 0 | 0 | 0 | 0 | 0 | 0 | 0.2 |  | 0 | 1 | -1 | 0 | 0 |  | 0 | 0 | 0 | 0 | 0 | 0 | 0 | 0 | 0 | 0 | 0 | 0 | 0 | 0 | 0 | 0 | 0 | 0 | 0 | 0 | 0 | 0 |  | 0 | 0 | 1 | 8470 | 8837.36 | 6.13 | 1767.47 | 0 | 54173.02 | 0 | 1 | 8470 | 54173.02 | 9.11 | 0 | 0 | 1 | -1 | -1
471 | 74715642 | 74763950 | 0 | 0 | 1 | 1 | 3 | Прайс | ФССЦ-2001, 69.2.02.05-0167, приказ Минстроя России № 876/пр от 26.12.2019 | Клапан КПУ-1Н -О-Н-400х300-2*ф, ООО "ВЕЗА" | 1371 | 1013 | ШТ | ШТ | 1 | 0 | 1585229462 | 0.2 | 9053 | 0 | 0 | 0 | 9445.64 | 0 | 0 | 0 | 6.13 | 1 | 1 | 1 | 0 | 0 | 0 | 0 | 0 | 0 | 0.2 |  | 0 | 1 | -1 | 0 | 0 |  | 0 | 0 | 0 | 0 | 0 | 0 | 0 | 0 | 0 | 0 | 0 | 0 | 0 | 0 | 0 | 0 | 0 | 0 | 0 | 0 | 0 | 0 |  | 0 | 0 | 1 | 9053 | 9445.64 | 6.13 | 1889.13 | 0 | 57901.77 | 0 | 1 | 9053 | 57901.77 | 9.11 | 0 | 0 | 1 | -1 | -1
476 | 74715642 | 74764013 | 49510723 | 70 | 1 | 1 | 1 | 1-100-34 |  | Затраты труда рабочих (Средний разряд - 3,4) | 1191 | 1013 | чел.-ч. | чел.-ч. | 1 | 0 | -112797078 | 1.5435 | 0 | 0 | 0 | 299.51 | 0 | 0 | 0 | 8.97 | 1 | 1 | 1 | 33.39 | 4 | 0 | 1 | 1 | 0 | 0 | 1.47 | *1,05 | 1 | 2 | 74764014 | 1 | 0 | 579 | 0 | 0 | 0 | 0 | 0 | 0 | 0 | 0 | 0 | 0 | 0 | 0 | 0 | 0 | 0 | 0 | 0 | 0 | 0 | 0 | 0 | 0 | 440.28 | 1.5435 | 0 | 1.5435 | 299.51 | 8.97 | 33.39 | 13.85 | 0 | 0 | 0 | 1.5435 | 299.51 | 8.97 | 33.39 | 0 | 0 |  | -1 | -1
476 | 74715642 | 74764013 | 49510905 | 70 | 1 | 1 | 1 | 4-100-00 |  | Затраты труда машинистов | 1191 | 1013 | чел.-ч. | чел.-ч. | 1 | 0 | -1417349443 | 0.0105 | 0 | 0 | 0 | 0 | 0 | 0 | 0 | 0 | 1 | 1 | 33.39 | 1 | 4 | 0 | 1 | 1 | 0 | 0 | 0.01 | *1,05 | 2 | 2 | 74764015 | 1 | 0 | 580 | 0 | 0 | 0 | 0 | 0 | 0 | 0 | 0 | 0 | 0 | 0 | 0 | 0 | 0 | 0 | 0 | 0 | 0 | 0 | 0 | 0 | 0 |  | 0 | 0 | 0.0105 | 0 | 0 | 1 | 0 | 0 | 0 | 0 | 0.0105 | 0 | 0 | 33.39 | 0 | 0 |  | -1 | -1
476 | 74715642 | 74764013 | 49672695 | 1 | 1 | 1 | 2 | 91.06.03-047 | ФСЭМ-2001, 91.06.03-047 , приказ Минстроя России № 876/пр от 26.12.2019 | Лебедки ручные и рычажные тяговым усилием 31,39 кН (3,2 т) | 1367 | 1011 | маш.-ч. | маш.-ч. | 1 | 0 | 1063590936 | 0.3885 | 0 | 41.37 | 0 | 0 | 0 | 3.12 | 0 | 0 | 1 | 13.26 | 33.39 | 1 | 4 | 0 | 1 | 1 | 0 | 0 | 0.37 | )*1,05 | 0 | 2 | 74764016 | 1 | 0 | 581 | 0 | 0 | 0 | 0 | 0 | 0 | 0 | 0 | 0 | 0 | 0 | 0 | 0 | 0 | 0 | 0 | 0 | 0 | 0 | 0 | 0 | 0 |  | 0 | 0 | 0.3885 | 41.37 | 3.12 | 13.26 | 1.21 | 0 | 0 | 16.07 | 0.3885 | 41.37 | 3.12 | 13.26 | 0 | 0 |  | -1 | -1
476 | 74715642 | 74764013 | 49673503 | 1 | 1 | 1 | 2 | 91.14.02-001 | ФСЭМ-2001, 91.14.02-001 , приказ Минстроя России № 876/пр от 26.12.2019 | Автомобили бортовые, грузоподъемность до 5 т | 1367 | 1011 | маш.-ч. | маш.-ч. | 1 | 0 | 509054691 | 0.0105 | 0 | 871.31 | 387.32 | 0 | 0 | 65.71 | 11.6 | 0 | 1 | 13.26 | 33.39 | 1 | 4 | 0 | 1 | 1 | 0 | 0 | 0.01 | )*1,05 | 0 | 2 | 74764017 | 1 | 0 | 582 | 0 | 0 | 0 | 0 | 0 | 0 | 0 | 0 | 0 | 0 | 0 | 0 | 0 | 0 | 0 | 0 | 0 | 0 | 0 | 0 | 0 | 0 |  | 0 | 0 | 0.0105 | 871.31 | 65.71 | 13.26 | 0.69 | 0.13 | 0 | 9.15 | 0.0105 | 871.31 | 65.71 | 13.26 | 0 | 0 |  | -1 | -1
476 | 74715642 | 74764013 | 49525488 | 1 | 1 | 1 | 3 | 01.7.15.03-0042 | ФССЦ-2001, 01.7.15.03-0042, приказ Минстроя России № 876/пр от 26.12.2019 | Болты с гайками и шайбами строительные | 1346 | 1009 | кг | кг | 1 | 0 | -1864341761 | #REF! | 82.35 | 0 | 0 | 0 | 9.04 | 0 | 0 | 0 | 9.11 | 1 | 1 | 1 | 4 | 0 | 1 | 1 | 0 | 0 | 0.5 |  | 0 | 2 | 74764018 | 1 | 0 | 583 | 0 | 0 | 0 | 0 | 0 | 0 | 0 | 0 | 0 | 0 | 0 | 0 | 0 | 0 | 0 | 0 | 0 | 0 | 0 | 0 | 0 | 0 |  | 0 | 0 | #REF! | 82.35 | 9.04 | 9.11 | 4.52 | 0 | #REF! | #REF! | #REF! | 82.35 | 9.04 | 9.11 | 0 | 0 |  | -1 | -1
476 | 74715642 | 74764013 | 49526492 | 1 | 1 | 1 | 3 | 01.7.19.04-0031 | ФССЦ-2001, 01.7.19.04-0031, приказ Минстроя России № 876/пр от 26.12.2019 | Прокладки резиновые (пластина техническая прессованная) | 1346 | 1009 | кг | кг | 1 | 0 | 497341279 | #REF! | 210.35 | 0 | 0 | 0 | 23.09 | 0 | 0 | 0 | 9.11 | 1 | 1 | 1 | 4 | 0 | 1 | 1 | 0 | 0 | 1.03 |  | 0 | 2 | 74764019 | 1 | 0 | 584 | 0 | 0 | 0 | 0 | 0 | 0 | 0 | 0 | 0 | 0 | 0 | 0 | 0 | 0 | 0 | 0 | 0 | 0 | 0 | 0 | 0 | 0 |  | 0 | 0 | #REF! | 210.35 | 23.09 | 9.11 | 23.78 | 0 | #REF! | #REF! | #REF! | 210.35 | 23.09 | 9.11 | 0 | 0 |  | -1 | -1
476 | 74715642 | 74764013 | 0 | 0 | 1 | 1 | 3 | Прайс | ФССЦ-2001, 69.2.02.05-0167, приказ Минстроя России № 876/пр от 26.12.2019 | Клапан КПУ-1Н -О-Н-550х300-2*ф, ООО "ВЕЗА" | 1371 | 1013 | ШТ | ШТ | 1 | 0 | 1513014626 | 1 | 9933 | 0 | 0 | 0 | 10363.81 | 0 | 0 | 0 | 6.13 | 1 | 1 | 1 | 0 | 0 | 0 | 1 | 0 | 0 | 1 |  | 0 | 1 | -1 | 0 | 0 |  | 0 | 0 | 0 | 0 | 0 | 0 | 0 | 0 | 0 | 0 | 0 | 0 | 0 | 0 | 0 | 0 | 0 | 0 | 0 | 0 | 0 | 0 |  | 0 | 0 | 1 | 9933 | 10363.81 | 6.13 | 10363.81 | 0 | 63530.16 | 0 | 1 | 9933 | 63530.16 | 9.11 | 0 | 0 | 1 | -1 | -1
478 | 74715642 | 74764155 | 31715109 | 70 | 1 | 1 | 1 | 1-100-32 |  | Затраты труда рабочих (Средний разряд - 3,2) | 1191 | 1013 | чел.-ч. | чел.-ч. | 1 | 0 | 784619160 | 148.05 | 0 | 0 | 0 | 291.83 | 0 | 0 | 0 | 8.74 | 1 | 1 | 1 | 33.39 | 4 | 0 | 1 | 1 | 0 | 0 | 141 | )*1,05 | 1 | 2 | 74764170 | 1 | 0 | 586 | 0 | 0 | 0 | 0 | 0 | 0 | 0 | 0 | 0 | 0 | 0 | 0 | 0 | 0 | 0 | 0 | 0 | 0 | 0 | 0 | 0 | 0 | 28803.48 | 103.635 | 0 | 103.635 | 291.83 | 8.74 | 33.39 | 1293.96 | 0 | 0 | 0 | 103.635 | 291.83 | 8.74 | 33.39 | 0 | 0 |  | -1 | -1
478 | 74715642 | 74764155 | 31709492 | 70 | 1 | 1 | 1 | 4-100-00 |  | Затраты труда машинистов | 1191 | 1013 | чел.-ч. | чел.-ч. | 1 | 0 | -1417349443 | 0.987 | 0 | 0 | 0 | 0 | 0 | 0 | 0 | 0 | 1 | 1 | 33.39 | 1 | 4 | 0 | 1 | 1 | 0 | 0 | 0.94 | )*1,05 | 2 | 2 | 74764171 | 1 | 0 | 587 | 0 | 0 | 0 | 0 | 0 | 0 | 0 | 0 | 0 | 0 | 0 | 0 | 0 | 0 | 0 | 0 | 0 | 0 | 0 | 0 | 0 | 0 |  | 0 | 0 | 0.6909 | 0 | 0 | 1 | 0 | 0 | 0 | 0 | 0.6909 | 0 | 0 | 33.39 | 0 | 0 |  | -1 | -1
478 | 74715642 | 74764155 | 49672573 | 1 | 1 | 1 | 2 | 91.05.05-015 | ФСЭМ-2001, 91.05.05-015 , приказ Минстроя России № 876/пр от 26.12.2019 | Краны на автомобильном ходу, грузоподъемность 16 т | 1367 | 1011 | маш.-ч. | маш.-ч. | 1 | 0 | -430484415 | 0.399 | 0 | 1530.2 | 450.77 | 0 | 0 | 115.4 | 13.5 | 0 | 1 | 13.26 | 33.39 | 1 | 4 | 0 | 1 | 1 | 0 | 0 | 0.38 | )*1,05 | 0 | 2 | 74764172 | 1 | 0 | 588 | 0 | 0 | 0 | 0 | 0 | 0 | 0 | 0 | 0 | 0 | 0 | 0 | 0 | 0 | 0 | 0 | 0 | 0 | 0 | 0 | 0 | 0 |  | 0 | 0 | 0.2793 | 1530.2 | 115.4 | 13.26 | 46.04 | 5.39 | 0 | 427.38 | 0.2793 | 1530.2 | 115.4 | 13.26 | 0 | 0 |  | -1 | -1
478 | 74715642 | 74764155 | 49672703 | 1 | 1 | 1 | 2 | 91.06.03-055 | ФСЭМ-2001, 91.06.03-055 , приказ Минстроя России № 876/пр от 26.12.2019 | Лебедки электрические тяговым усилием 19,62 кН (2 т) | 1367 | 1011 | маш.-ч. | маш.-ч. | 1 | 0 | -1424865896 | 0.357 | 0 | 88.31 | 0 | 0 | 0 | 6.66 | 0 | 0 | 1 | 13.26 | 33.39 | 1 | 4 | 0 | 1 | 1 | 0 | 0 | 0.34 | )*1,05 | 0 | 2 | 74764173 | 1 | 0 | 589 | 0 | 0 | 0 | 0 | 0 | 0 | 0 | 0 | 0 | 0 | 0 | 0 | 0 | 0 | 0 | 0 | 0 | 0 | 0 | 0 | 0 | 0 |  | 0 | 0 | 0.2499 | 88.31 | 6.66 | 13.26 | 2.37 | 0 | 0 | 22.07 | 0.2499 | 88.31 | 6.66 | 13.26 | 0 | 0 |  | -1 | -1
478 | 74715642 | 74764155 | 49673503 | 1 | 1 | 1 | 2 | 91.14.02-001 | ФСЭМ-2001, 91.14.02-001 , приказ Минстроя России № 876/пр от 26.12.2019 | Автомобили бортовые, грузоподъемность до 5 т | 1367 | 1011 | маш.-ч. | маш.-ч. | 1 | 0 | 509054691 | 0.588 | 0 | 871.31 | 387.32 | 0 | 0 | 65.71 | 11.6 | 0 | 1 | 13.26 | 33.39 | 1 | 4 | 0 | 1 | 1 | 0 | 0 | 0.56 | )*1,05 | 0 | 2 | 74764174 | 1 | 0 | 590 | 0 | 0 | 0 | 0 | 0 | 0 | 0 | 0 | 0 | 0 | 0 | 0 | 0 | 0 | 0 | 0 | 0 | 0 | 0 | 0 | 0 | 0 |  | 0 | 0 | 0.4116 | 871.31 | 65.71 | 13.26 | 38.64 | 6.83 | 0 | 358.63 | 0.4116 | 871.31 | 65.71 | 13.26 | 0 | 0 |  | -1 | -1
478 | 74715642 | 74764155 | 49673715 | 1 | 1 | 1 | 2 | 91.17.04-233 | ФСЭМ-2001, 91.17.04-233 , приказ Минстроя России № 876/пр от 26.12.2019 | Установки для сварки ручной дуговой (постоянного тока) | 1367 | 1011 | маш.-ч. | маш.-ч. | 1 | 0 | 829370094 | 1.47 | 0 | 107.41 | 0 | 0 | 0 | 8.1 | 0 | 0 | 1 | 13.26 | 33.39 | 1 | 4 | 0 | 1 | 1 | 0 | 0 | 1.4 | )*1,05 | 0 | 2 | 74764175 | 1 | 0 | 591 | 0 | 0 | 0 | 0 | 0 | 0 | 0 | 0 | 0 | 0 | 0 | 0 | 0 | 0 | 0 | 0 | 0 | 0 | 0 | 0 | 0 | 0 |  | 0 | 0 | 1.029 | 107.41 | 8.1 | 13.26 | 11.91 | 0 | 0 | 110.52 | 1.029 | 107.41 | 8.1 | 13.26 | 0 | 0 |  | -1 | -1
478 | 74715642 | 74764155 | 49521144 | 1 | 1 | 1 | 3 | 01.1.01.09-0026 | ФССЦ-2001, 01.1.01.09-0026, приказ Минстроя России № 876/пр от 26.12.2019 | Шнур асбестовый общего назначения ШАОН, диаметр 8-10 мм | 1348 | 1009 | т | т | 1000 | 0 | -847628873 | #REF! | 241405.89 | 0 | 0 | 0 | 26499 | 0 | 0 | 0 | 9.11 | 1 | 1 | 1 | 4 | 0 | 1 | 1 | 0 | 0 | 0.00089 |  | 0 | 2 | 74764176 | 1 | 0 | 592 | 0 | 0 | 0 | 0 | 0 | 0 | 0 | 0 | 0 | 0 | 0 | 0 | 0 | 0 | 0 | 0 | 0 | 0 | 0 | 0 | 0 | 0 |  | 0 | 0 | #REF! | 241405.89 | 26499 | 9.11 | 23.58 | 0 | #REF! | #REF! | #REF! | 241405.89 | 26499 | 9.11 | 0 | 0 |  | -1 | -1
478 | 74715642 | 74764155 | 49524301 | 1 | 1 | 1 | 3 | 01.7.11.07-0045 | ФССЦ-2001, 01.7.11.07-0045, приказ Минстроя России № 876/пр от 26.12.2019 | Электроды сварочные Э42А, диаметр 5 мм | 1348 | 1009 | т | т | 1000 | 0 | 1824693337 | #REF! | 94397.82 | 0 | 0 | 0 | 10362 | 0 | 0 | 0 | 9.11 | 1 | 1 | 1 | 4 | 0 | 1 | 1 | 0 | 0 | 0.00041 |  | 0 | 2 | 74764177 | 1 | 0 | 593 | 0 | 0 | 0 | 0 | 0 | 0 | 0 | 0 | 0 | 0 | 0 | 0 | 0 | 0 | 0 | 0 | 0 | 0 | 0 | 0 | 0 | 0 |  | 0 | 0 | #REF! | 94397.82 | 10362 | 9.11 | 4.25 | 0 | #REF! | #REF! | #REF! | 94397.82 | 10362 | 9.11 | 0 | 0 |  | -1 | -1
478 | 74715642 | 74764155 | 49525488 | 1 | 1 | 1 | 3 | 01.7.15.03-0042 | ФССЦ-2001, 01.7.15.03-0042, приказ Минстроя России № 876/пр от 26.12.2019 | Болты с гайками и шайбами строительные | 1346 | 1009 | кг | кг | 1 | 0 | -1864341761 | #REF! | 82.35 | 0 | 0 | 0 | 9.04 | 0 | 0 | 0 | 9.11 | 1 | 1 | 1 | 4 | 0 | 1 | 1 | 0 | 0 | 15 |  | 0 | 2 | 74764178 | 1 | 0 | 594 | 0 | 0 | 0 | 0 | 0 | 0 | 0 | 0 | 0 | 0 | 0 | 0 | 0 | 0 | 0 | 0 | 0 | 0 | 0 | 0 | 0 | 0 |  | 0 | 0 | #REF! | 82.35 | 9.04 | 9.11 | 135.6 | 0 | #REF! | #REF! | #REF! | 82.35 | 9.04 | 9.11 | 0 | 0 |  | -1 | -1
478 | 74715642 | 74764155 | 49526492 | 1 | 1 | 1 | 3 | 01.7.19.04-0031 | ФССЦ-2001, 01.7.19.04-0031, приказ Минстроя России № 876/пр от 26.12.2019 | Прокладки резиновые (пластина техническая прессованная) | 1346 | 1009 | кг | кг | 1 | 0 | 497341279 | #REF! | 210.35 | 0 | 0 | 0 | 23.09 | 0 | 0 | 0 | 9.11 | 1 | 1 | 1 | 4 | 0 | 1 | 1 | 0 | 0 | 8 |  | 0 | 2 | 74764179 | 1 | 0 | 595 | 0 | 0 | 0 | 0 | 0 | 0 | 0 | 0 | 0 | 0 | 0 | 0 | 0 | 0 | 0 | 0 | 0 | 0 | 0 | 0 | 0 | 0 |  | 0 | 0 | #REF! | 210.35 | 23.09 | 9.11 | 184.72 | 0 | #REF! | #REF! | #REF! | 210.35 | 23.09 | 9.11 | 0 | 0 |  | -1 | -1
478 | 74715642 | 74764155 | 49555131 | 1 | 1 | 1 | 3 | 14.5.04.03-0002 | ФССЦ-2001, 14.5.04.03-0002, приказ Минстроя России № 876/пр от 26.12.2019 | Мастика герметизирующая нетвердеющая из синтетического каучука, для заполнения и герметизации швов стеклянного ограждения теплиц | 1348 | 1009 | т | т | 1000 | 0 | -364749507 | #REF! | 156537.13 | 0 | 0 | 0 | 17183 | 0 | 0 | 0 | 9.11 | 1 | 1 | 1 | 4 | 0 | 1 | 1 | 0 | 0 | 0.00501 |  | 0 | 2 | 74764181 | 1 | 0 | 597 | 0 | 0 | 0 | 0 | 0 | 0 | 0 | 0 | 0 | 0 | 0 | 0 | 0 | 0 | 0 | 0 | 0 | 0 | 0 | 0 | 0 | 0 |  | 0 | 0 | #REF! | 156537.13 | 17183 | 9.11 | 86.09 | 0 | #REF! | #REF! | #REF! | 156537.13 | 17183 | 9.11 | 0 | 0 |  | -1 | -1
478 | 74715642 | 74764155 | 0 | 0 | 1 | 1 | 3 | Прайс | ФССЦ-2001, 19.1.01.03-0021, приказ Минстроя России № 876/пр от 26.12.2019 | Воздуховод из оцинкованной стали класс "В" 6=0,8 мм 300х200 ГОСТ 14918-2020 | 1327 | 1005 | м2 | м2 | 1 | 0 | 228625625 | 100 | 1165.54 | 0 | 0 | 0 | 1225.7 | 0 | 0 | 0 | 9.11 | 1 | 1 | 1 | 0 | 0 | 0 | 0 | 0 | 0 | 100 |  | 0 | 1 | -1 | 0 | 0 |  | 0 | 0 | 0 | 0 | 0 | 0 | 0 | 0 | 0 | 0 | 0 | 0 | 0 | 0 | 0 | 0 | 0 | 0 | 0 | 0 | 0 | 0 |  | 0 | 0 | 70 | 1165.54 | 1225.7 | 9.11 | 122570 | 0 | 781629.1 | 0 | 70 | 1165.54 | 781629.1 | 9.11 | 0 | 0 | 1 | -1 | -1
480 | 74715642 | 74764202 | 49510719 | 70 | 1 | 1 | 1 | 1-100-32 |  | Затраты труда рабочих (Средний разряд - 3,2) | 1191 | 1013 | чел.-ч. | чел.-ч. | 1 | 0 | 784619160 | 128.1 | 0 | 0 | 0 | 291.83 | 0 | 0 | 0 | 8.74 | 1 | 1 | 1 | 33.39 | 4 | 0 | 1 | 1 | 0 | 0 | 122 | *1,05 | 1 | 2 | 74764203 | 1 | 0 | 602 | 0 | 0 | 0 | 0 | 0 | 0 | 0 | 0 | 0 | 0 | 0 | 0 | 0 | 0 | 0 | 0 | 0 | 0 | 0 | 0 | 0 | 0 | 171820.51 | 618.2106 | 0 | 618.2106 | 291.83 | 8.74 | 33.39 | 1119.59 | 0 | 0 | 0 | 618.2106 | 291.83 | 8.74 | 33.39 | 0 | 0 |  | -1 | -1
480 | 74715642 | 74764202 | 49510905 | 70 | 1 | 1 | 1 | 4-100-00 |  | Затраты труда машинистов | 1191 | 1013 | чел.-ч. | чел.-ч. | 1 | 0 | -1417349443 | 0.9135 | 0 | 0 | 0 | 0 | 0 | 0 | 0 | 0 | 1 | 1 | 33.39 | 1 | 4 | 0 | 1 | 1 | 0 | 0 | 0.87 | *1,05 | 2 | 2 | 74764204 | 1 | 0 | 603 | 0 | 0 | 0 | 0 | 0 | 0 | 0 | 0 | 0 | 0 | 0 | 0 | 0 | 0 | 0 | 0 | 0 | 0 | 0 | 0 | 0 | 0 |  | 0 | 0 | 4.4086 | 0 | 0 | 1 | 0 | 0 | 0 | 0 | 4.4086 | 0 | 0 | 33.39 | 0 | 0 |  | -1 | -1
480 | 74715642 | 74764202 | 49672573 | 1 | 1 | 1 | 2 | 91.05.05-015 | ФСЭМ-2001, 91.05.05-015 , приказ Минстроя России № 876/пр от 26.12.2019 | Краны на автомобильном ходу, грузоподъемность 16 т | 1367 | 1011 | маш.-ч. | маш.-ч. | 1 | 0 | -430484415 | 0.3675 | 0 | 1530.2 | 450.77 | 0 | 0 | 115.4 | 13.5 | 0 | 1 | 13.26 | 33.39 | 1 | 4 | 0 | 1 | 1 | 0 | 0 | 0.35 | )*1,05 | 0 | 2 | 74764205 | 1 | 0 | 604 | 0 | 0 | 0 | 0 | 0 | 0 | 0 | 0 | 0 | 0 | 0 | 0 | 0 | 0 | 0 | 0 | 0 | 0 | 0 | 0 | 0 | 0 |  | 0 | 0 | 1.7736 | 1530.2 | 115.4 | 13.26 | 42.41 | 4.97 | 0 | 2713.89 | 1.7736 | 1530.2 | 115.4 | 13.26 | 0 | 0 |  | -1 | -1
480 | 74715642 | 74764202 | 49672703 | 1 | 1 | 1 | 2 | 91.06.03-055 | ФСЭМ-2001, 91.06.03-055 , приказ Минстроя России № 876/пр от 26.12.2019 | Лебедки электрические тяговым усилием 19,62 кН (2 т) | 1367 | 1011 | маш.-ч. | маш.-ч. | 1 | 0 | -1424865896 | 0.357 | 0 | 88.31 | 0 | 0 | 0 | 6.66 | 0 | 0 | 1 | 13.26 | 33.39 | 1 | 4 | 0 | 1 | 1 | 0 | 0 | 0.34 | )*1,05 | 0 | 2 | 74764206 | 1 | 0 | 605 | 0 | 0 | 0 | 0 | 0 | 0 | 0 | 0 | 0 | 0 | 0 | 0 | 0 | 0 | 0 | 0 | 0 | 0 | 0 | 0 | 0 | 0 |  | 0 | 0 | 1.7229 | 88.31 | 6.66 | 13.26 | 2.37 | 0 | 0 | 152.15 | 1.7229 | 88.31 | 6.66 | 13.26 | 0 | 0 |  | -1 | -1
480 | 74715642 | 74764202 | 49673503 | 1 | 1 | 1 | 2 | 91.14.02-001 | ФСЭМ-2001, 91.14.02-001 , приказ Минстроя России № 876/пр от 26.12.2019 | Автомобили бортовые, грузоподъемность до 5 т | 1367 | 1011 | маш.-ч. | маш.-ч. | 1 | 0 | 509054691 | 0.546 | 0 | 871.31 | 387.32 | 0 | 0 | 65.71 | 11.6 | 0 | 1 | 13.26 | 33.39 | 1 | 4 | 0 | 1 | 1 | 0 | 0 | 0.52 | )*1,05 | 0 | 2 | 74764207 | 1 | 0 | 606 | 0 | 0 | 0 | 0 | 0 | 0 | 0 | 0 | 0 | 0 | 0 | 0 | 0 | 0 | 0 | 0 | 0 | 0 | 0 | 0 | 0 | 0 |  | 0 | 0 | 2.635 | 871.31 | 65.71 | 13.26 | 35.88 | 6.33 | 0 | 2295.9 | 2.635 | 871.31 | 65.71 | 13.26 | 0 | 0 |  | -1 | -1
480 | 74715642 | 74764202 | 49673715 | 1 | 1 | 1 | 2 | 91.17.04-233 | ФСЭМ-2001, 91.17.04-233 , приказ Минстроя России № 876/пр от 26.12.2019 | Установки для сварки ручной дуговой (постоянного тока) | 1367 | 1011 | маш.-ч. | маш.-ч. | 1 | 0 | 829370094 | 1.3965 | 0 | 107.41 | 0 | 0 | 0 | 8.1 | 0 | 0 | 1 | 13.26 | 33.39 | 1 | 4 | 0 | 1 | 1 | 0 | 0 | 1.33 | )*1,05 | 0 | 2 | 74764208 | 1 | 0 | 607 | 0 | 0 | 0 | 0 | 0 | 0 | 0 | 0 | 0 | 0 | 0 | 0 | 0 | 0 | 0 | 0 | 0 | 0 | 0 | 0 | 0 | 0 |  | 0 | 0 | 6.7395 | 107.41 | 8.1 | 13.26 | 11.31 | 0 | 0 | 723.89 | 6.7395 | 107.41 | 8.1 | 13.26 | 0 | 0 |  | -1 | -1
480 | 74715642 | 74764202 | 49521144 | 1 | 1 | 1 | 3 | 01.1.01.09-0026 | ФССЦ-2001, 01.1.01.09-0026, приказ Минстроя России № 876/пр от 26.12.2019 | Шнур асбестовый общего назначения ШАОН, диаметр 8-10 мм | 1348 | 1009 | т | т | 1000 | 0 | -847628873 | #REF! | 241405.89 | 0 | 0 | 0 | 26499 | 0 | 0 | 0 | 9.11 | 1 | 1 | 1 | 4 | 0 | 1 | 1 | 0 | 0 | 0.00084 |  | 0 | 2 | 74764209 | 1 | 0 | 608 | 0 | 0 | 0 | 0 | 0 | 0 | 0 | 0 | 0 | 0 | 0 | 0 | 0 | 0 | 0 | 0 | 0 | 0 | 0 | 0 | 0 | 0 |  | 0 | 0 | #REF! | 241405.89 | 26499 | 9.11 | 22.26 | 0 | #REF! | #REF! | #REF! | 241405.89 | 26499 | 9.11 | 0 | 0 |  | -1 | -1
480 | 74715642 | 74764202 | 49524301 | 1 | 1 | 1 | 3 | 01.7.11.07-0045 | ФССЦ-2001, 01.7.11.07-0045, приказ Минстроя России № 876/пр от 26.12.2019 | Электроды сварочные Э42А, диаметр 5 мм | 1348 | 1009 | т | т | 1000 | 0 | 1824693337 | #REF! | 94397.82 | 0 | 0 | 0 | 10362 | 0 | 0 | 0 | 9.11 | 1 | 1 | 1 | 4 | 0 | 1 | 1 | 0 | 0 | 0.00039 |  | 0 | 2 | 74764210 | 1 | 0 | 609 | 0 | 0 | 0 | 0 | 0 | 0 | 0 | 0 | 0 | 0 | 0 | 0 | 0 | 0 | 0 | 0 | 0 | 0 | 0 | 0 | 0 | 0 |  | 0 | 0 | #REF! | 94397.82 | 10362 | 9.11 | 4.04 | 0 | #REF! | #REF! | #REF! | 94397.82 | 10362 | 9.11 | 0 | 0 |  | -1 | -1
480 | 74715642 | 74764202 | 49525488 | 1 | 1 | 1 | 3 | 01.7.15.03-0042 | ФССЦ-2001, 01.7.15.03-0042, приказ Минстроя России № 876/пр от 26.12.2019 | Болты с гайками и шайбами строительные | 1346 | 1009 | кг | кг | 1 | 0 | -1864341761 | #REF! | 82.35 | 0 | 0 | 0 | 9.04 | 0 | 0 | 0 | 9.11 | 1 | 1 | 1 | 4 | 0 | 1 | 1 | 0 | 0 | 11 |  | 0 | 2 | 74764211 | 1 | 0 | 610 | 0 | 0 | 0 | 0 | 0 | 0 | 0 | 0 | 0 | 0 | 0 | 0 | 0 | 0 | 0 | 0 | 0 | 0 | 0 | 0 | 0 | 0 |  | 0 | 0 | #REF! | 82.35 | 9.04 | 9.11 | 99.44 | 0 | #REF! | #REF! | #REF! | 82.35 | 9.04 | 9.11 | 0 | 0 |  | -1 | -1
480 | 74715642 | 74764202 | 49526492 | 1 | 1 | 1 | 3 | 01.7.19.04-0031 | ФССЦ-2001, 01.7.19.04-0031, приказ Минстроя России № 876/пр от 26.12.2019 | Прокладки резиновые (пластина техническая прессованная) | 1346 | 1009 | кг | кг | 1 | 0 | 497341279 | #REF! | 210.35 | 0 | 0 | 0 | 23.09 | 0 | 0 | 0 | 9.11 | 1 | 1 | 1 | 4 | 0 | 1 | 1 | 0 | 0 | 7.58 |  | 0 | 2 | 74764212 | 1 | 0 | 611 | 0 | 0 | 0 | 0 | 0 | 0 | 0 | 0 | 0 | 0 | 0 | 0 | 0 | 0 | 0 | 0 | 0 | 0 | 0 | 0 | 0 | 0 |  | 0 | 0 | #REF! | 210.35 | 23.09 | 9.11 | 175.02 | 0 | #REF! | #REF! | #REF! | 210.35 | 23.09 | 9.11 | 0 | 0 |  | -1 | -1
480 | 74715642 | 74764202 | 49555131 | 1 | 1 | 1 | 3 | 14.5.04.03-0002 | ФССЦ-2001, 14.5.04.03-0002, приказ Минстроя России № 876/пр от 26.12.2019 | Мастика герметизирующая нетвердеющая из синтетического каучука, для заполнения и герметизации швов стеклянного ограждения теплиц | 1348 | 1009 | т | т | 1000 | 0 | -364749507 | #REF! | 156537.13 | 0 | 0 | 0 | 17183 | 0 | 0 | 0 | 9.11 | 1 | 1 | 1 | 4 | 0 | 1 | 1 | 0 | 0 | 0.00513 |  | 0 | 2 | 74764214 | 1 | 0 | 613 | 0 | 0 | 0 | 0 | 0 | 0 | 0 | 0 | 0 | 0 | 0 | 0 | 0 | 0 | 0 | 0 | 0 | 0 | 0 | 0 | 0 | 0 |  | 0 | 0 | #REF! | 156537.13 | 17183 | 9.11 | 88.15 | 0 | #REF! | #REF! | #REF! | 156537.13 | 17183 | 9.11 | 0 | 0 |  | -1 | -1
480 | 74715642 | 74764202 | 0 | 0 | 1 | 1 | 3 | Прайс | ФССЦ-2001, 19.1.01.03-0023, приказ Минстроя России № 876/пр от 26.12.2019 | Воздуховод из оцинкованной стали класс "В" 6=0,8 мм 300х300 ГОСТ 14918-2020 | 1327 | 1005 | м2 | м2 | 1 | 0 | 1279793879 | 16.4111 | 1174.2 | 0 | 0 | 0 | 1234.81 | 0 | 0 | 0 | 9.11 | 1 | 1 | 1 | 0 | 0 | 0 | 1 | 0 | 0 | 16.4111 |  | 0 | 1 | -1 | 0 | 0 |  | 0 | 0 | 0 | 0 | 0 | 0 | 0 | 0 | 0 | 0 | 0 | 0 | 0 | 0 | 0 | 0 | 0 | 0 | 0 | 0 | 0 | 0 |  | 0 | 0 | 79.2 | 1174.2 | 1234.81 | 9.11 | 20264.6 | 0 | 890930.3 | 0 | 79.2 | 1174.2 | 890930.3 | 9.11 | 0 | 0 | 1 | -1 | -1
480 | 74715642 | 74764202 | 0 | 0 | 1 | 1 | 3 | Прайс | ФССЦ-2001, 19.1.01.03-0024, приказ Минстроя России № 876/пр от 26.12.2019 | Воздуховод из оцинкованной стали класс "В" 6=0,8 мм 450х200 ГОСТ 14918-2020 | 1327 | 1005 | м2 | м2 | 1 | 0 | 1574662502 | 37.1736 | 1142.54 | 0 | 0 | 0 | 1201.52 | 0 | 0 | 0 | 9.11 | 1 | 1 | 1 | 0 | 0 | 0 | 1 | 0 | 0 | 37.1736 |  | 0 | 1 | -1 | 0 | 0 |  | 0 | 0 | 0 | 0 | 0 | 0 | 0 | 0 | 0 | 0 | 0 | 0 | 0 | 0 | 0 | 0 | 0 | 0 | 0 | 0 | 0 | 0 |  | 0 | 0 | 179.4 | 1142.54 | 1201.52 | 9.11 | 44664.88 | 0 | 1963685.49 | 0 | 179.4 | 1142.54 | 1963685.49 | 9.11 | 0 | 0 | 1 | -1 | -1
480 | 74715642 | 74764202 | 0 | 0 | 1 | 1 | 3 | Прайс | ФССЦ-2001, 19.1.01.03-0025, приказ Минстроя России № 876/пр от 26.12.2019 | Воздуховод из оцинкованной стали класс "В" 6=0,8 мм 400х300 ГОСТ 14918-2020 | 1327 | 1005 | м2 | м2 | 1 | 0 | -746173752 | 20.3067 | 1161.12 | 0 | 0 | 0 | 1221.05 | 0 | 0 | 0 | 9.11 | 1 | 1 | 1 | 0 | 0 | 0 | 1 | 0 | 0 | 20.3067 |  | 0 | 1 | -1 | 0 | 0 |  | 0 | 0 | 0 | 0 | 0 | 0 | 0 | 0 | 0 | 0 | 0 | 0 | 0 | 0 | 0 | 0 | 0 | 0 | 0 | 0 | 0 | 0 |  | 0 | 0 | 98 | 1161.12 | 1221.05 | 9.11 | 24795.46 | 0 | 1090129.46 | 0 | 98 | 1161.12 | 1090129.46 | 9.11 | 0 | 0 | 1 | -1 | -1
480 | 74715642 | 74764202 | 0 | 0 | 1 | 1 | 3 | Прайс | ФССЦ-2001, 19.1.01.03-0026, приказ Минстроя России № 876/пр от 26.12.2019 | Воздуховод из оцинкованной стали класс "В" 6=0,8 мм 500х250 ГОСТ 14918-2020 | 1327 | 1005 | м2 | м2 | 1 | 0 | 2112722999 | 26.1086 | 1134.51 | 0 | 0 | 0 | 1193.07 | 0 | 0 | 0 | 9.11 | 1 | 1 | 1 | 0 | 0 | 0 | 1 | 0 | 0 | 26.1086 |  | 0 | 1 | -1 | 0 | 0 |  | 0 | 0 | 0 | 0 | 0 | 0 | 0 | 0 | 0 | 0 | 0 | 0 | 0 | 0 | 0 | 0 | 0 | 0 | 0 | 0 | 0 | 0 |  | 0 | 0 | 126 | 1134.51 | 1193.07 | 9.11 | 31149.36 | 0 | 1369477.62 | 0 | 126 | 1134.51 | 1369477.62 | 9.11 | 0 | 0 | 1 | -1 | -1
485 | 74715642 | 74764242 | 49510719 | 70 | 1 | 1 | 1 | 1-100-32 |  | Затраты труда рабочих (Средний разряд - 3,2) | 1191 | 1013 | чел.-ч. | чел.-ч. | 1 | 0 | 784619160 | 96.39 | 0 | 0 | 0 | 291.83 | 0 | 0 | 0 | 8.74 | 1 | 1 | 1 | 33.39 | 4 | 0 | 1 | 1 | 0 | 0 | 91.8 | *1,05 | 1 | 2 | 74764243 | 1 | 0 | 618 | 0 | 0 | 0 | 0 | 0 | 0 | 0 | 0 | 0 | 0 | 0 | 0 | 0 | 0 | 0 | 0 | 0 | 0 | 0 | 0 | 0 | 0 | 30969.08 | 111.4268 | 0 | 111.4268 | 291.83 | 8.74 | 33.39 | 842.45 | 0 | 0 | 0 | 111.4268 | 291.83 | 8.74 | 33.39 | 0 | 0 |  | -1 | -1
485 | 74715642 | 74764242 | 49510905 | 70 | 1 | 1 | 1 | 4-100-00 |  | Затраты труда машинистов | 1191 | 1013 | чел.-ч. | чел.-ч. | 1 | 0 | -1417349443 | 0.6825 | 0 | 0 | 0 | 0 | 0 | 0 | 0 | 0 | 1 | 1 | 33.39 | 1 | 4 | 0 | 1 | 1 | 0 | 0 | 0.65 | *1,05 | 2 | 2 | 74764244 | 1 | 0 | 619 | 0 | 0 | 0 | 0 | 0 | 0 | 0 | 0 | 0 | 0 | 0 | 0 | 0 | 0 | 0 | 0 | 0 | 0 | 0 | 0 | 0 | 0 |  | 0 | 0 | 0.78897 | 0 | 0 | 1 | 0 | 0 | 0 | 0 | 0.78897 | 0 | 0 | 33.39 | 0 | 0 |  | -1 | -1
485 | 74715642 | 74764242 | 49672573 | 1 | 1 | 1 | 2 | 91.05.05-015 | ФСЭМ-2001, 91.05.05-015 , приказ Минстроя России № 876/пр от 26.12.2019 | Краны на автомобильном ходу, грузоподъемность 16 т | 1367 | 1011 | маш.-ч. | маш.-ч. | 1 | 0 | -430484415 | 0.273 | 0 | 1530.2 | 450.77 | 0 | 0 | 115.4 | 13.5 | 0 | 1 | 13.26 | 33.39 | 1 | 4 | 0 | 1 | 1 | 0 | 0 | 0.26 | )*1,05 | 0 | 2 | 74764245 | 1 | 0 | 620 | 0 | 0 | 0 | 0 | 0 | 0 | 0 | 0 | 0 | 0 | 0 | 0 | 0 | 0 | 0 | 0 | 0 | 0 | 0 | 0 | 0 | 0 |  | 0 | 0 | 0.31559 | 1530.2 | 115.4 | 13.26 | 31.5 | 3.69 | 0 | 482.91 | 0.31559 | 1530.2 | 115.4 | 13.26 | 0 | 0 |  | -1 | -1
485 | 74715642 | 74764242 | 49672695 | 1 | 1 | 1 | 2 | 91.06.03-047 | ФСЭМ-2001, 91.06.03-047 , приказ Минстроя России № 876/пр от 26.12.2019 | Лебедки ручные и рычажные тяговым усилием 31,39 кН (3,2 т) | 1367 | 1011 | маш.-ч. | маш.-ч. | 1 | 0 | 1063590936 | 10.5525 | 0 | 41.37 | 0 | 0 | 0 | 3.12 | 0 | 0 | 1 | 13.26 | 33.39 | 1 | 4 | 0 | 1 | 1 | 0 | 0 | 10.05 | )*1,05 | 0 | 2 | 74764246 | 1 | 0 | 621 | 0 | 0 | 0 | 0 | 0 | 0 | 0 | 0 | 0 | 0 | 0 | 0 | 0 | 0 | 0 | 0 | 0 | 0 | 0 | 0 | 0 | 0 |  | 0 | 0 | 12.1987 | 41.37 | 3.12 | 13.26 | 32.93 | 0 | 0 | 504.66 | 12.1987 | 41.37 | 3.12 | 13.26 | 0 | 0 |  | -1 | -1
485 | 74715642 | 74764242 | 49672703 | 1 | 1 | 1 | 2 | 91.06.03-055 | ФСЭМ-2001, 91.06.03-055 , приказ Минстроя России № 876/пр от 26.12.2019 | Лебедки электрические тяговым усилием 19,62 кН (2 т) | 1367 | 1011 | маш.-ч. | маш.-ч. | 1 | 0 | -1424865896 | 0.1785 | 0 | 88.31 | 0 | 0 | 0 | 6.66 | 0 | 0 | 1 | 13.26 | 33.39 | 1 | 4 | 0 | 1 | 1 | 0 | 0 | 0.17 | )*1,05 | 0 | 2 | 74764247 | 1 | 0 | 622 | 0 | 0 | 0 | 0 | 0 | 0 | 0 | 0 | 0 | 0 | 0 | 0 | 0 | 0 | 0 | 0 | 0 | 0 | 0 | 0 | 0 | 0 |  | 0 | 0 | 0.20635 | 88.31 | 6.66 | 13.26 | 1.19 | 0 | 0 | 18.22 | 0.20635 | 88.31 | 6.66 | 13.26 | 0 | 0 |  | -1 | -1
485 | 74715642 | 74764242 | 49673503 | 1 | 1 | 1 | 2 | 91.14.02-001 | ФСЭМ-2001, 91.14.02-001 , приказ Минстроя России № 876/пр от 26.12.2019 | Автомобили бортовые, грузоподъемность до 5 т | 1367 | 1011 | маш.-ч. | маш.-ч. | 1 | 0 | 509054691 | 0.4095 | 0 | 871.31 | 387.32 | 0 | 0 | 65.71 | 11.6 | 0 | 1 | 13.26 | 33.39 | 1 | 4 | 0 | 1 | 1 | 0 | 0 | 0.39 | )*1,05 | 0 | 2 | 74764248 | 1 | 0 | 623 | 0 | 0 | 0 | 0 | 0 | 0 | 0 | 0 | 0 | 0 | 0 | 0 | 0 | 0 | 0 | 0 | 0 | 0 | 0 | 0 | 0 | 0 |  | 0 | 0 | 0.47338 | 871.31 | 65.71 | 13.26 | 26.91 | 4.75 | 0 | 412.46 | 0.47338 | 871.31 | 65.71 | 13.26 | 0 | 0 |  | -1 | -1
485 | 74715642 | 74764242 | 49673715 | 1 | 1 | 1 | 2 | 91.17.04-233 | ФСЭМ-2001, 91.17.04-233 , приказ Минстроя России № 876/пр от 26.12.2019 | Установки для сварки ручной дуговой (постоянного тока) | 1367 | 1011 | маш.-ч. | маш.-ч. | 1 | 0 | 829370094 | 1.1865 | 0 | 107.41 | 0 | 0 | 0 | 8.1 | 0 | 0 | 1 | 13.26 | 33.39 | 1 | 4 | 0 | 1 | 1 | 0 | 0 | 1.13 | )*1,05 | 0 | 2 | 74764249 | 1 | 0 | 624 | 0 | 0 | 0 | 0 | 0 | 0 | 0 | 0 | 0 | 0 | 0 | 0 | 0 | 0 | 0 | 0 | 0 | 0 | 0 | 0 | 0 | 0 |  | 0 | 0 | 1.3716 | 107.41 | 8.1 | 13.26 | 9.61 | 0 | 0 | 147.32 | 1.3716 | 107.41 | 8.1 | 13.26 | 0 | 0 |  | -1 | -1
485 | 74715642 | 74764242 | 49521144 | 1 | 1 | 1 | 3 | 01.1.01.09-0026 | ФССЦ-2001, 01.1.01.09-0026, приказ Минстроя России № 876/пр от 26.12.2019 | Шнур асбестовый общего назначения ШАОН, диаметр 8-10 мм | 1348 | 1009 | т | т | 1000 | 0 | -847628873 | #REF! | 241405.89 | 0 | 0 | 0 | 26499 | 0 | 0 | 0 | 9.11 | 1 | 1 | 1 | 4 | 0 | 1 | 1 | 0 | 0 | 0.0011 |  | 0 | 2 | 74764250 | 1 | 0 | 625 | 0 | 0 | 0 | 0 | 0 | 0 | 0 | 0 | 0 | 0 | 0 | 0 | 0 | 0 | 0 | 0 | 0 | 0 | 0 | 0 | 0 | 0 |  | 0 | 0 | #REF! | 241405.89 | 26499 | 9.11 | 29.15 | 0 | #REF! | #REF! | #REF! | 241405.89 | 26499 | 9.11 | 0 | 0 |  | -1 | -1
485 | 74715642 | 74764242 | 49524301 | 1 | 1 | 1 | 3 | 01.7.11.07-0045 | ФССЦ-2001, 01.7.11.07-0045, приказ Минстроя России № 876/пр от 26.12.2019 | Электроды сварочные Э42А, диаметр 5 мм | 1348 | 1009 | т | т | 1000 | 0 | 1824693337 | #REF! | 94397.82 | 0 | 0 | 0 | 10362 | 0 | 0 | 0 | 9.11 | 1 | 1 | 1 | 4 | 0 | 1 | 1 | 0 | 0 | 0.00033 |  | 0 | 2 | 74764251 | 1 | 0 | 626 | 0 | 0 | 0 | 0 | 0 | 0 | 0 | 0 | 0 | 0 | 0 | 0 | 0 | 0 | 0 | 0 | 0 | 0 | 0 | 0 | 0 | 0 |  | 0 | 0 | #REF! | 94397.82 | 10362 | 9.11 | 3.42 | 0 | #REF! | #REF! | #REF! | 94397.82 | 10362 | 9.11 | 0 | 0 |  | -1 | -1
485 | 74715642 | 74764242 | 49525488 | 1 | 1 | 1 | 3 | 01.7.15.03-0042 | ФССЦ-2001, 01.7.15.03-0042, приказ Минстроя России № 876/пр от 26.12.2019 | Болты с гайками и шайбами строительные | 1346 | 1009 | кг | кг | 1 | 0 | -1864341761 | #REF! | 82.35 | 0 | 0 | 0 | 9.04 | 0 | 0 | 0 | 9.11 | 1 | 1 | 1 | 4 | 0 | 1 | 1 | 0 | 0 | 8 |  | 0 | 2 | 74764252 | 1 | 0 | 627 | 0 | 0 | 0 | 0 | 0 | 0 | 0 | 0 | 0 | 0 | 0 | 0 | 0 | 0 | 0 | 0 | 0 | 0 | 0 | 0 | 0 | 0 |  | 0 | 0 | #REF! | 82.35 | 9.04 | 9.11 | 72.32 | 0 | #REF! | #REF! | #REF! | 82.35 | 9.04 | 9.11 | 0 | 0 |  | -1 | -1
485 | 74715642 | 74764242 | 49526492 | 1 | 1 | 1 | 3 | 01.7.19.04-0031 | ФССЦ-2001, 01.7.19.04-0031, приказ Минстроя России № 876/пр от 26.12.2019 | Прокладки резиновые (пластина техническая прессованная) | 1346 | 1009 | кг | кг | 1 | 0 | 497341279 | #REF! | 210.35 | 0 | 0 | 0 | 23.09 | 0 | 0 | 0 | 9.11 | 1 | 1 | 1 | 4 | 0 | 1 | 1 | 0 | 0 | 9.91 |  | 0 | 2 | 74764253 | 1 | 0 | 628 | 0 | 0 | 0 | 0 | 0 | 0 | 0 | 0 | 0 | 0 | 0 | 0 | 0 | 0 | 0 | 0 | 0 | 0 | 0 | 0 | 0 | 0 |  | 0 | 0 | #REF! | 210.35 | 23.09 | 9.11 | 228.82 | 0 | #REF! | #REF! | #REF! | 210.35 | 23.09 | 9.11 | 0 | 0 |  | -1 | -1
485 | 74715642 | 74764242 | 49555131 | 1 | 1 | 1 | 3 | 14.5.04.03-0002 | ФССЦ-2001, 14.5.04.03-0002, приказ Минстроя России № 876/пр от 26.12.2019 | Мастика герметизирующая нетвердеющая из синтетического каучука, для заполнения и герметизации швов стеклянного ограждения теплиц | 1348 | 1009 | т | т | 1000 | 0 | -364749507 | #REF! | 156537.13 | 0 | 0 | 0 | 17183 | 0 | 0 | 0 | 9.11 | 1 | 1 | 1 | 4 | 0 | 1 | 1 | 0 | 0 | 0.00269 |  | 0 | 2 | 74764255 | 1 | 0 | 630 | 0 | 0 | 0 | 0 | 0 | 0 | 0 | 0 | 0 | 0 | 0 | 0 | 0 | 0 | 0 | 0 | 0 | 0 | 0 | 0 | 0 | 0 |  | 0 | 0 | #REF! | 156537.13 | 17183 | 9.11 | 46.22 | 0 | #REF! | #REF! | #REF! | 156537.13 | 17183 | 9.11 | 0 | 0 |  | -1 | -1
485 | 74715642 | 74764242 | 0 | 0 | 1 | 1 | 3 | Прайс | ФССЦ-2001, 19.1.01.03-0028, приказ Минстроя России № 876/пр от 26.12.2019 | Воздуховод из оцинкованной стали класс "В" 6=0,8 мм 550х300 ГОСТ 14918-2020 | 1327 | 1005 | м2 | м2 | 1 | 0 | -1267039707 | 100 | 1144.31 | 0 | 0 | 0 | 1203.38 | 0 | 0 | 0 | 9.11 | 1 | 1 | 1 | 0 | 0 | 0 | 1 | 0 | 0 | 100 |  | 0 | 1 | -1 | 0 | 0 |  | 0 | 0 | 0 | 0 | 0 | 0 | 0 | 0 | 0 | 0 | 0 | 0 | 0 | 0 | 0 | 0 | 0 | 0 | 0 | 0 | 0 | 0 |  | 0 | 0 | 115.6 | 1144.31 | 1203.38 | 9.11 | 120338 | 0 | 1267298.52 | 0 | 115.6 | 1144.31 | 1267298.52 | 9.11 | 0 | 0 | 1 | -1 | -1

## EtalonRes (hidden)
28 | 74746302 | 74746301 | 49510757 | 70 | 1 | 1 | 1 | 1-100-40 |  | Затраты труда рабочих (Средний разряд - 4) | 1191 | 1013 | чел.-ч. | чел.-ч. | 1 | 3.65 | 0 | 0 | 0 | 9.62 | 0 | 1 | 1 | *1,05 | 3.8325 | 2 | 74746302 | 1 | 0 | 0 | 0 | 0 | 0 | 0 | 0 | 0
28 | 74746303 | 74746301 | 49510905 | 70 | 1 | 1 | 1 | 4-100-00 |  | Затраты труда машинистов | 1191 | 1013 | чел.-ч. | чел.-ч. | 1 | 0.05 | 0 | 0 | 0 | 0 | 0 | 1 | 2 | *1,05 | 0.0525 | 2 | 74746303 | 2 | 0 | 0 | 0 | 0 | 0 | 0 | 0 | 0
28 | 74746304 | 74746301 | 49672573 | 1 | 1 | 1 | 2 | 91.05.05-015 | ФСЭМ-2001, 91.05.05-015 , приказ Минстроя России № 876/пр от 26.12.2019 | Краны на автомобильном ходу, грузоподъемность 16 т | 1367 | 1011 | маш.-ч. | маш.-ч. | 1 | 0.01 | 0 | 115.4 | 13.5 | 0 | 0 | 1 | 0 | *1,05 | 0.0105 | 2 | 74746304 | 3 | 0 | 0 | 0 | 0 | 0 | 0 | 0 | 0
28 | 74746305 | 74746301 | 49672695 | 1 | 1 | 1 | 2 | 91.06.03-047 | ФСЭМ-2001, 91.06.03-047 , приказ Минстроя России № 876/пр от 26.12.2019 | Лебедки ручные и рычажные тяговым усилием 31,39 кН (3,2 т) | 1367 | 1011 | маш.-ч. | маш.-ч. | 1 | 0.91 | 0 | 3.12 | 0 | 0 | 0 | 1 | 0 | *1,05 | 0.9555 | 2 | 74746305 | 4 | 0 | 0 | 0 | 0 | 0 | 0 | 0 | 0
28 | 74746306 | 74746301 | 49673503 | 1 | 1 | 1 | 2 | 91.14.02-001 | ФСЭМ-2001, 91.14.02-001 , приказ Минстроя России № 876/пр от 26.12.2019 | Автомобили бортовые, грузоподъемность до 5 т | 1367 | 1011 | маш.-ч. | маш.-ч. | 1 | 0.04 | 0 | 65.71 | 11.6 | 0 | 0 | 1 | 0 | *1,05 | 0.042 | 2 | 74746306 | 5 | 0 | 0 | 0 | 0 | 0 | 0 | 0 | 0
28 | 74746307 | 74746301 | 49525488 | 1 | 1 | 1 | 3 | 01.7.15.03-0042 | ФССЦ-2001, 01.7.15.03-0042, приказ Минстроя России № 876/пр от 26.12.2019 | Болты с гайками и шайбами строительные | 1346 | 1009 | кг | кг | 1 | 0.02 | 9.04 | 0 | 0 | 0 | 0 | 1 | 0 |  | 0.02 | 2 | 74746307 | 6 | 0 | 0 | 0 | 0 | 0 | 0 | 0 | 0
28 | 74746308 | 74746301 | 49526492 | 1 | 1 | 1 | 3 | 01.7.19.04-0031 | ФССЦ-2001, 01.7.19.04-0031, приказ Минстроя России № 876/пр от 26.12.2019 | Прокладки резиновые (пластина техническая прессованная) | 1346 | 1009 | кг | кг | 1 | 0.08 | 23.09 | 0 | 0 | 0 | 0 | 1 | 0 |  | 0.08 | 2 | 74746308 | 7 | 0 | 0 | 0 | 0 | 0 | 0 | 0 | 0
33 | 74716023 | 74716015 | 49510721 | 70 | 1 | 1 | 1 | 1-100-33 |  | Затраты труда рабочих (Средний разряд - 3,3) | 1191 | 1013 | чел.-ч. | чел.-ч. | 1 | 1.03 | 0 | 0 | 0 | 8.86 | 0 | 1 | 1 | )*1,05 | 1.0815 | 2 | 74716016 | 12 | 0 | 0 | 0 | 0 | 0 | 0 | 0 | 0
33 | 74716024 | 74716015 | 49510905 | 70 | 1 | 1 | 1 | 4-100-00 |  | Затраты труда машинистов | 1191 | 1013 | чел.-ч. | чел.-ч. | 1 | 0.01 | 0 | 0 | 0 | 0 | 0 | 1 | 2 | )*1,05 | 0.0105 | 2 | 74716017 | 13 | 0 | 0 | 0 | 0 | 0 | 0 | 0 | 0
33 | 74716025 | 74716015 | 49672695 | 1 | 1 | 1 | 2 | 91.06.03-047 | ФСЭМ-2001, 91.06.03-047 , приказ Минстроя России № 876/пр от 26.12.2019 | Лебедки ручные и рычажные тяговым усилием 31,39 кН (3,2 т) | 1367 | 1011 | маш.-ч. | маш.-ч. | 1 | 0.26 | 0 | 3.12 | 0 | 0 | 0 | 1 | 0 | )*1,05 | 0.273 | 2 | 74716018 | 14 | 0 | 0 | 0 | 0 | 0 | 0 | 0 | 0
33 | 74716026 | 74716015 | 49673503 | 1 | 1 | 1 | 2 | 91.14.02-001 | ФСЭМ-2001, 91.14.02-001 , приказ Минстроя России № 876/пр от 26.12.2019 | Автомобили бортовые, грузоподъемность до 5 т | 1367 | 1011 | маш.-ч. | маш.-ч. | 1 | 0.01 | 0 | 65.71 | 11.6 | 0 | 0 | 1 | 0 | )*1,05 | 0.0105 | 2 | 74716019 | 15 | 0 | 0 | 0 | 0 | 0 | 0 | 0 | 0
33 | 74716027 | 74716015 | 49525488 | 1 | 1 | 1 | 3 | 01.7.15.03-0042 | ФССЦ-2001, 01.7.15.03-0042, приказ Минстроя России № 876/пр от 26.12.2019 | Болты с гайками и шайбами строительные | 1346 | 1009 | кг | кг | 1 | 0.2 | 9.04 | 0 | 0 | 0 | 0 | 1 | 0 |  | 0.2 | 2 | 74716020 | 16 | 0 | 0 | 0 | 0 | 0 | 0 | 0 | 0
33 | 74716028 | 74716015 | 49526492 | 1 | 1 | 1 | 3 | 01.7.19.04-0031 | ФССЦ-2001, 01.7.19.04-0031, приказ Минстроя России № 876/пр от 26.12.2019 | Прокладки резиновые (пластина техническая прессованная) | 1346 | 1009 | кг | кг | 1 | 0.246 | 23.09 | 0 | 0 | 0 | 0 | 1 | 0 |  | 0.246 | 2 | 74716021 | 17 | 0 | 0 | 0 | 0 | 0 | 0 | 0 | 0
33 | 74716029 | 74716015 | 49514693 | 70 | 1 | 1 | 3 | 19.3.01.09 |  | Клапаны обратные | 1371 | 1013 | ШТ | ШТ | 1 | 1 | 0 | 0 | 0 | 0 | 0 | 0 | 0 |  | 1 | 3 | -1 |  | 0 | 0 | 0 | 0 | 0 | 0 | 0 | 0
36 | 74746414 | 74746406 | 31714704 | 70 | 1 | 1 | 1 | 1-100-34 |  | Затраты труда рабочих (Средний разряд - 3,4) | 1191 | 1013 | чел.-ч. | чел.-ч. | 1 | 1.06 | 0 | 0 | 0 | 8.97 | 0 | 1 | 1 | *1,05 | 1.113 | 2 | 74746407 | 20 | 0 | 0 | 0 | 0 | 0 | 0 | 0 | 0
36 | 74746415 | 74746406 | 31709492 | 70 | 1 | 1 | 1 | 4-100-00 |  | Затраты труда машинистов | 1191 | 1013 | чел.-ч. | чел.-ч. | 1 | 0.01 | 0 | 0 | 0 | 0 | 0 | 1 | 2 | *1,05 | 0.0105 | 2 | 74746408 | 21 | 0 | 0 | 0 | 0 | 0 | 0 | 0 | 0
36 | 74746416 | 74746406 | 49672695 | 1 | 1 | 1 | 2 | 91.06.03-047 | ФСЭМ-2001, 91.06.03-047 , приказ Минстроя России № 876/пр от 26.12.2019 | Лебедки ручные и рычажные тяговым усилием 31,39 кН (3,2 т) | 1367 | 1011 | маш.-ч. | маш.-ч. | 1 | 0.26 | 0 | 3.12 | 0 | 0 | 0 | 1 | 0 | *1,05 | 0.273 | 2 | 74746409 | 22 | 0 | 0 | 0 | 0 | 0 | 0 | 0 | 0
36 | 74746417 | 74746406 | 49673503 | 1 | 1 | 1 | 2 | 91.14.02-001 | ФСЭМ-2001, 91.14.02-001 , приказ Минстроя России № 876/пр от 26.12.2019 | Автомобили бортовые, грузоподъемность до 5 т | 1367 | 1011 | маш.-ч. | маш.-ч. | 1 | 0.01 | 0 | 65.71 | 11.6 | 0 | 0 | 1 | 0 | *1,05 | 0.0105 | 2 | 74746410 | 23 | 0 | 0 | 0 | 0 | 0 | 0 | 0 | 0
36 | 74746418 | 74746406 | 49525488 | 1 | 1 | 1 | 3 | 01.7.15.03-0042 | ФССЦ-2001, 01.7.15.03-0042, приказ Минстроя России № 876/пр от 26.12.2019 | Болты с гайками и шайбами строительные | 1346 | 1009 | кг | кг | 1 | 0.2 | 9.04 | 0 | 0 | 0 | 0 | 1 | 0 |  | 0.2 | 2 | 74746411 | 24 | 0 | 0 | 0 | 0 | 0 | 0 | 0 | 0
36 | 74746419 | 74746406 | 49526492 | 1 | 1 | 1 | 3 | 01.7.19.04-0031 | ФССЦ-2001, 01.7.19.04-0031, приказ Минстроя России № 876/пр от 26.12.2019 | Прокладки резиновые (пластина техническая прессованная) | 1346 | 1009 | кг | кг | 1 | 0.56 | 23.09 | 0 | 0 | 0 | 0 | 1 | 0 |  | 0.56 | 2 | 74746412 | 25 | 0 | 0 | 0 | 0 | 0 | 0 | 0 | 0
36 | 74746420 | 74746406 | 49514680 | 70 | 1 | 1 | 3 | 19.3.01.02 |  | Заслонки унифицированные или клапаны | 1371 | 1013 | ШТ | ШТ | 1 | 1 | 0 | 0 | 0 | 0 | 0 | 0 | 0 |  | 1 | 3 | -1 |  | 0 | 0 | 0 | 0 | 0 | 0 | 0 | 0
39 | 74746582 | 74746580 | 49510723 | 70 | 1 | 1 | 1 | 1-100-34 |  | Затраты труда рабочих (Средний разряд - 3,4) | 1191 | 1013 | чел.-ч. | чел.-ч. | 1 | 1.06 | 0 | 0 | 0 | 8.97 | 0 | 1 | 1 | *1,05 | 1.113 | 2 | 74746582 | 28 | 0 | 0 | 0 | 0 | 0 | 0 | 0 | 0
39 | 74746583 | 74746580 | 49510905 | 70 | 1 | 1 | 1 | 4-100-00 |  | Затраты труда машинистов | 1191 | 1013 | чел.-ч. | чел.-ч. | 1 | 0.01 | 0 | 0 | 0 | 0 | 0 | 1 | 2 | *1,05 | 0.0105 | 2 | 74746583 | 29 | 0 | 0 | 0 | 0 | 0 | 0 | 0 | 0
39 | 74746584 | 74746580 | 49672695 | 1 | 1 | 1 | 2 | 91.06.03-047 | ФСЭМ-2001, 91.06.03-047 , приказ Минстроя России № 876/пр от 26.12.2019 | Лебедки ручные и рычажные тяговым усилием 31,39 кН (3,2 т) | 1367 | 1011 | маш.-ч. | маш.-ч. | 1 | 0.27 | 0 | 3.12 | 0 | 0 | 0 | 1 | 0 | *1,05 | 0.2835 | 2 | 74746584 | 30 | 0 | 0 | 0 | 0 | 0 | 0 | 0 | 0
39 | 74746585 | 74746580 | 49673503 | 1 | 1 | 1 | 2 | 91.14.02-001 | ФСЭМ-2001, 91.14.02-001 , приказ Минстроя России № 876/пр от 26.12.2019 | Автомобили бортовые, грузоподъемность до 5 т | 1367 | 1011 | маш.-ч. | маш.-ч. | 1 | 0.01 | 0 | 65.71 | 11.6 | 0 | 0 | 1 | 0 | *1,05 | 0.0105 | 2 | 74746585 | 31 | 0 | 0 | 0 | 0 | 0 | 0 | 0 | 0
39 | 74746586 | 74746580 | 49525488 | 1 | 1 | 1 | 3 | 01.7.15.03-0042 | ФССЦ-2001, 01.7.15.03-0042, приказ Минстроя России № 876/пр от 26.12.2019 | Болты с гайками и шайбами строительные | 1346 | 1009 | кг | кг | 1 | 0.2 | 9.04 | 0 | 0 | 0 | 0 | 1 | 0 |  | 0.2 | 2 | 74746586 | 32 | 0 | 0 | 0 | 0 | 0 | 0 | 0 | 0
39 | 74746587 | 74746580 | 49526492 | 1 | 1 | 1 | 3 | 01.7.19.04-0031 | ФССЦ-2001, 01.7.19.04-0031, приказ Минстроя России № 876/пр от 26.12.2019 | Прокладки резиновые (пластина техническая прессованная) | 1346 | 1009 | кг | кг | 1 | 0.56 | 23.09 | 0 | 0 | 0 | 0 | 1 | 0 |  | 0.56 | 2 | 74746587 | 33 | 0 | 0 | 0 | 0 | 0 | 0 | 0 | 0
39 | 74746588 | 74746580 | 49514680 | 70 | 1 | 1 | 3 | 19.3.01.02 |  | Заслонки унифицированные или клапаны | 1371 | 1013 | ШТ | ШТ | 1 | 1 | 0 | 0 | 0 | 0 | 0 | 0 | 0 |  | 1 | 3 | -1 |  | 0 | 0 | 0 | 0 | 0 | 0 | 0 | 0
41 | 74746570 | 74746569 | 49510723 | 70 | 1 | 1 | 1 | 1-100-34 |  | Затраты труда рабочих (Средний разряд - 3,4) | 1191 | 1013 | чел.-ч. | чел.-ч. | 1 | 1.18 | 0 | 0 | 0 | 8.97 | 0 | 1 | 1 | *1,05 | 1.239 | 2 | 74746570 | 35 | 0 | 0 | 0 | 0 | 0 | 0 | 0 | 0
41 | 74746571 | 74746569 | 49510905 | 70 | 1 | 1 | 1 | 4-100-00 |  | Затраты труда машинистов | 1191 | 1013 | чел.-ч. | чел.-ч. | 1 | 0.01 | 0 | 0 | 0 | 0 | 0 | 1 | 2 | *1,05 | 0.0105 | 2 | 74746571 | 36 | 0 | 0 | 0 | 0 | 0 | 0 | 0 | 0
41 | 74746572 | 74746569 | 49672695 | 1 | 1 | 1 | 2 | 91.06.03-047 | ФСЭМ-2001, 91.06.03-047 , приказ Минстроя России № 876/пр от 26.12.2019 | Лебедки ручные и рычажные тяговым усилием 31,39 кН (3,2 т) | 1367 | 1011 | маш.-ч. | маш.-ч. | 1 | 0.3 | 0 | 3.12 | 0 | 0 | 0 | 1 | 0 | *1,05 | 0.315 | 2 | 74746572 | 37 | 0 | 0 | 0 | 0 | 0 | 0 | 0 | 0
41 | 74746573 | 74746569 | 49673503 | 1 | 1 | 1 | 2 | 91.14.02-001 | ФСЭМ-2001, 91.14.02-001 , приказ Минстроя России № 876/пр от 26.12.2019 | Автомобили бортовые, грузоподъемность до 5 т | 1367 | 1011 | маш.-ч. | маш.-ч. | 1 | 0.01 | 0 | 65.71 | 11.6 | 0 | 0 | 1 | 0 | *1,05 | 0.0105 | 2 | 74746573 | 38 | 0 | 0 | 0 | 0 | 0 | 0 | 0 | 0
41 | 74746574 | 74746569 | 49525488 | 1 | 1 | 1 | 3 | 01.7.15.03-0042 | ФССЦ-2001, 01.7.15.03-0042, приказ Минстроя России № 876/пр от 26.12.2019 | Болты с гайками и шайбами строительные | 1346 | 1009 | кг | кг | 1 | 0.3 | 9.04 | 0 | 0 | 0 | 0 | 1 | 0 |  | 0.3 | 2 | 74746574 | 39 | 0 | 0 | 0 | 0 | 0 | 0 | 0 | 0
41 | 74746575 | 74746569 | 49526492 | 1 | 1 | 1 | 3 | 01.7.19.04-0031 | ФССЦ-2001, 01.7.19.04-0031, приказ Минстроя России № 876/пр от 26.12.2019 | Прокладки резиновые (пластина техническая прессованная) | 1346 | 1009 | кг | кг | 1 | 0.69 | 23.09 | 0 | 0 | 0 | 0 | 1 | 0 |  | 0.69 | 2 | 74746575 | 40 | 0 | 0 | 0 | 0 | 0 | 0 | 0 | 0
41 | 74746576 | 74746569 | 49514680 | 70 | 1 | 1 | 3 | 19.3.01.02 |  | Заслонки унифицированные или клапаны | 1371 | 1013 | ШТ | ШТ | 1 | 1 | 0 | 0 | 0 | 0 | 0 | 0 | 0 |  | 1 | 3 | -1 |  | 0 | 0 | 0 | 0 | 0 | 0 | 0 | 0
43 | 74716069 | 74716056 | 49510719 | 70 | 1 | 1 | 1 | 1-100-32 |  | Затраты труда рабочих (Средний разряд - 3,2) | 1191 | 1013 | чел.-ч. | чел.-ч. | 1 | 154 | 0 | 0 | 0 | 8.74 | 0 | 1 | 1 | )*1,05 | 161.7 | 2 | 74716057 | 42 | 0 | 0 | 0 | 0 | 0 | 0 | 0 | 0
43 | 74716070 | 74716056 | 49510905 | 70 | 1 | 1 | 1 | 4-100-00 |  | Затраты труда машинистов | 1191 | 1013 | чел.-ч. | чел.-ч. | 1 | 1.2 | 0 | 0 | 0 | 0 | 0 | 1 | 2 | )*1,05 | 1.26 | 2 | 74716058 | 43 | 0 | 0 | 0 | 0 | 0 | 0 | 0 | 0
43 | 74716071 | 74716056 | 49672573 | 1 | 1 | 1 | 2 | 91.05.05-015 | ФСЭМ-2001, 91.05.05-015 , приказ Минстроя России № 876/пр от 26.12.2019 | Краны на автомобильном ходу, грузоподъемность 16 т | 1367 | 1011 | маш.-ч. | маш.-ч. | 1 | 0.48 | 0 | 115.4 | 13.5 | 0 | 0 | 1 | 0 | )*1,05 | 0.504 | 2 | 74716059 | 44 | 0 | 0 | 0 | 0 | 0 | 0 | 0 | 0
43 | 74716072 | 74716056 | 49672703 | 1 | 1 | 1 | 2 | 91.06.03-055 | ФСЭМ-2001, 91.06.03-055 , приказ Минстроя России № 876/пр от 26.12.2019 | Лебедки электрические тяговым усилием 19,62 кН (2 т) | 1367 | 1011 | маш.-ч. | маш.-ч. | 1 | 0.34 | 0 | 6.66 | 0 | 0 | 0 | 1 | 0 | )*1,05 | 0.357 | 2 | 74716060 | 45 | 0 | 0 | 0 | 0 | 0 | 0 | 0 | 0
43 | 74716073 | 74716056 | 49673503 | 1 | 1 | 1 | 2 | 91.14.02-001 | ФСЭМ-2001, 91.14.02-001 , приказ Минстроя России № 876/пр от 26.12.2019 | Автомобили бортовые, грузоподъемность до 5 т | 1367 | 1011 | маш.-ч. | маш.-ч. | 1 | 0.72 | 0 | 65.71 | 11.6 | 0 | 0 | 1 | 0 | )*1,05 | 0.756 | 2 | 74716061 | 46 | 0 | 0 | 0 | 0 | 0 | 0 | 0 | 0
43 | 74716074 | 74716056 | 49673715 | 1 | 1 | 1 | 2 | 91.17.04-233 | ФСЭМ-2001, 91.17.04-233 , приказ Минстроя России № 876/пр от 26.12.2019 | Установки для сварки ручной дуговой (постоянного тока) | 1367 | 1011 | маш.-ч. | маш.-ч. | 1 | 1.54 | 0 | 8.1 | 0 | 0 | 0 | 1 | 0 | )*1,05 | 1.617 | 2 | 74716062 | 47 | 0 | 0 | 0 | 0 | 0 | 0 | 0 | 0
43 | 74716075 | 74716056 | 49521144 | 1 | 1 | 1 | 3 | 01.1.01.09-0026 | ФССЦ-2001, 01.1.01.09-0026, приказ Минстроя России № 876/пр от 26.12.2019 | Шнур асбестовый общего назначения ШАОН, диаметр 8-10 мм | 1348 | 1009 | т | т | 1000 | 0.00089 | 26499 | 0 | 0 | 0 | 0 | 1 | 0 |  | 0.00089 | 2 | 74716063 | 48 | 0 | 0 | 0 | 0 | 0 | 0 | 0 | 0
43 | 74716076 | 74716056 | 49524301 | 1 | 1 | 1 | 3 | 01.7.11.07-0045 | ФССЦ-2001, 01.7.11.07-0045, приказ Минстроя России № 876/пр от 26.12.2019 | Электроды сварочные Э42А, диаметр 5 мм | 1348 | 1009 | т | т | 1000 | 0.00045 | 10362 | 0 | 0 | 0 | 0 | 1 | 0 |  | 0.00045 | 2 | 74716064 | 49 | 0 | 0 | 0 | 0 | 0 | 0 | 0 | 0
43 | 74716077 | 74716056 | 49525488 | 1 | 1 | 1 | 3 | 01.7.15.03-0042 | ФССЦ-2001, 01.7.15.03-0042, приказ Минстроя России № 876/пр от 26.12.2019 | Болты с гайками и шайбами строительные | 1346 | 1009 | кг | кг | 1 | 15 | 9.04 | 0 | 0 | 0 | 0 | 1 | 0 |  | 15 | 2 | 74716065 | 50 | 0 | 0 | 0 | 0 | 0 | 0 | 0 | 0
43 | 74716078 | 74716056 | 49526492 | 1 | 1 | 1 | 3 | 01.7.19.04-0031 | ФССЦ-2001, 01.7.19.04-0031, приказ Минстроя России № 876/пр от 26.12.2019 | Прокладки резиновые (пластина техническая прессованная) | 1346 | 1009 | кг | кг | 1 | 8 | 23.09 | 0 | 0 | 0 | 0 | 1 | 0 |  | 8 | 2 | 74716066 | 51 | 0 | 0 | 0 | 0 | 0 | 0 | 0 | 0
43 | 74716079 | 74716056 | 49512814 | 70 | 1 | 1 | 3 | 08.1.02.17 |  | Сетки в рамках | 1327 | 1005 | м2 | м2 | 1 | 0 | 0 | 0 | 0 | 0 | 1 | 0 | 0 |  | 0 | 3 | -1 |  | 0 | 0 | 0 | 0 | 0 | 0 | 0 | 0
43 | 74716080 | 74716056 | 49555131 | 1 | 1 | 1 | 3 | 14.5.04.03-0002 | ФССЦ-2001, 14.5.04.03-0002, приказ Минстроя России № 876/пр от 26.12.2019 | Мастика герметизирующая нетвердеющая из синтетического каучука, для заполнения и герметизации швов стеклянного ограждения теплиц | 1348 | 1009 | т | т | 1000 | 0.00501 | 17183 | 0 | 0 | 0 | 0 | 1 | 0 |  | 0.00501 | 2 | 74716067 | 52 | 0 | 0 | 0 | 0 | 0 | 0 | 0 | 0
43 | 74716081 | 74716056 | 49514607 | 70 | 1 | 1 | 3 | 19.1.01.02 |  | Воздуховоды металлические | 1327 | 1005 | м2 | м2 | 1 | 100 | 0 | 0 | 0 | 0 | 0 | 0 | 0 |  | 100 | 3 | -1 |  | 0 | 0 | 0 | 0 | 0 | 0 | 0 | 0
43 | 74716082 | 74716056 | 49514616 | 70 | 1 | 1 | 3 | 19.1.01.11 |  | Крепления | 1346 | 1009 | кг | кг | 1 | 0 | 0 | 0 | 0 | 0 | 1 | 0 | 0 |  | 0 | 3 | -1 |  | 0 | 0 | 0 | 0 | 0 | 0 | 0 | 0
43 | 74716083 | 74716056 | 49514616 | 70 | 1 | 1 | 3 | 19.1.01.11 |  | Заглушки питометражных лючков | 1371 | 1013 | ШТ | ШТ | 1 | 0 | 0 | 0 | 0 | 0 | 1 | 0 | 0 |  | 0 | 3 | -1 |  | 0 | 0 | 0 | 0 | 0 | 0 | 0 | 0
43 | 74716084 | 74716056 | 49514677 | 70 | 1 | 1 | 3 | 19.3.01.01 |  | Дроссель-клапаны в патрубке | 1371 | 1013 | ШТ | ШТ | 1 | 0 | 0 | 0 | 0 | 0 | 1 | 0 | 0 |  | 0 | 3 | -1 |  | 0 | 0 | 0 | 0 | 0 | 0 | 0 | 0
43 | 74716085 | 74716056 | 49514711 | 70 | 1 | 1 | 3 | 19.3.02.07 |  | Шиберы | 1371 | 1013 | ШТ | ШТ | 1 | 0 | 0 | 0 | 0 | 0 | 1 | 0 | 0 |  | 0 | 3 | -1 |  | 0 | 0 | 0 | 0 | 0 | 0 | 0 | 0
46 | 74748264 | 74748248 | 31715109 | 70 | 1 | 1 | 1 | 1-100-32 |  | Затраты труда рабочих (Средний разряд - 3,2) | 1191 | 1013 | чел.-ч. | чел.-ч. | 1 | 122 | 0 | 0 | 0 | 8.74 | 0 | 1 | 1 | )*1,05 | 128.1 | 2 | 74748249 | 55 | 0 | 0 | 0 | 0 | 0 | 0 | 0 | 0
46 | 74748265 | 74748248 | 31709492 | 70 | 1 | 1 | 1 | 4-100-00 |  | Затраты труда машинистов | 1191 | 1013 | чел.-ч. | чел.-ч. | 1 | 0.64 | 0 | 0 | 0 | 0 | 0 | 1 | 2 | )*1,05 | 0.672 | 2 | 74748250 | 56 | 0 | 0 | 0 | 0 | 0 | 0 | 0 | 0
46 | 74748266 | 74748248 | 49672573 | 1 | 1 | 1 | 2 | 91.05.05-015 | ФСЭМ-2001, 91.05.05-015 , приказ Минстроя России № 876/пр от 26.12.2019 | Краны на автомобильном ходу, грузоподъемность 16 т | 1367 | 1011 | маш.-ч. | маш.-ч. | 1 | 0.25 | 0 | 115.4 | 13.5 | 0 | 0 | 1 | 0 | )*1,05 | 0.2625 | 2 | 74748251 | 57 | 0 | 0 | 0 | 0 | 0 | 0 | 0 | 0
46 | 74748267 | 74748248 | 49672695 | 1 | 1 | 1 | 2 | 91.06.03-047 | ФСЭМ-2001, 91.06.03-047 , приказ Минстроя России № 876/пр от 26.12.2019 | Лебедки ручные и рычажные тяговым усилием 31,39 кН (3,2 т) | 1367 | 1011 | маш.-ч. | маш.-ч. | 1 | 17.65 | 0 | 3.12 | 0 | 0 | 0 | 1 | 0 | )*1,05 | 18.5325 | 2 | 74748252 | 58 | 0 | 0 | 0 | 0 | 0 | 0 | 0 | 0
46 | 74748268 | 74748248 | 49672703 | 1 | 1 | 1 | 2 | 91.06.03-055 | ФСЭМ-2001, 91.06.03-055 , приказ Минстроя России № 876/пр от 26.12.2019 | Лебедки электрические тяговым усилием 19,62 кН (2 т) | 1367 | 1011 | маш.-ч. | маш.-ч. | 1 | 0.23 | 0 | 6.66 | 0 | 0 | 0 | 1 | 0 | )*1,05 | 0.2415 | 2 | 74748253 | 59 | 0 | 0 | 0 | 0 | 0 | 0 | 0 | 0
46 | 74748269 | 74748248 | 49673503 | 1 | 1 | 1 | 2 | 91.14.02-001 | ФСЭМ-2001, 91.14.02-001 , приказ Минстроя России № 876/пр от 26.12.2019 | Автомобили бортовые, грузоподъемность до 5 т | 1367 | 1011 | маш.-ч. | маш.-ч. | 1 | 0.39 | 0 | 65.71 | 11.6 | 0 | 0 | 1 | 0 | )*1,05 | 0.4095 | 2 | 74748254 | 60 | 0 | 0 | 0 | 0 | 0 | 0 | 0 | 0
46 | 74748270 | 74748248 | 49673715 | 1 | 1 | 1 | 2 | 91.17.04-233 | ФСЭМ-2001, 91.17.04-233 , приказ Минстроя России № 876/пр от 26.12.2019 | Установки для сварки ручной дуговой (постоянного тока) | 1367 | 1011 | маш.-ч. | маш.-ч. | 1 | 1.33 | 0 | 8.1 | 0 | 0 | 0 | 1 | 0 | )*1,05 | 1.3965 | 2 | 74748255 | 61 | 0 | 0 | 0 | 0 | 0 | 0 | 0 | 0
46 | 74748271 | 74748248 | 49521144 | 1 | 1 | 1 | 3 | 01.1.01.09-0026 | ФССЦ-2001, 01.1.01.09-0026, приказ Минстроя России № 876/пр от 26.12.2019 | Шнур асбестовый общего назначения ШАОН, диаметр 8-10 мм | 1348 | 1009 | т | т | 1000 | 0.00084 | 26499 | 0 | 0 | 0 | 0 | 1 | 0 |  | 0.00084 | 2 | 74748256 | 62 | 0 | 0 | 0 | 0 | 0 | 0 | 0 | 0
46 | 74748272 | 74748248 | 49524301 | 1 | 1 | 1 | 3 | 01.7.11.07-0045 | ФССЦ-2001, 01.7.11.07-0045, приказ Минстроя России № 876/пр от 26.12.2019 | Электроды сварочные Э42А, диаметр 5 мм | 1348 | 1009 | т | т | 1000 | 0.00039 | 10362 | 0 | 0 | 0 | 0 | 1 | 0 |  | 0.00039 | 2 | 74748257 | 63 | 0 | 0 | 0 | 0 | 0 | 0 | 0 | 0
46 | 74748273 | 74748248 | 49525488 | 1 | 1 | 1 | 3 | 01.7.15.03-0042 | ФССЦ-2001, 01.7.15.03-0042, приказ Минстроя России № 876/пр от 26.12.2019 | Болты с гайками и шайбами строительные | 1346 | 1009 | кг | кг | 1 | 11 | 9.04 | 0 | 0 | 0 | 0 | 1 | 0 |  | 11 | 2 | 74748258 | 64 | 0 | 0 | 0 | 0 | 0 | 0 | 0 | 0
46 | 74748274 | 74748248 | 49526492 | 1 | 1 | 1 | 3 | 01.7.19.04-0031 | ФССЦ-2001, 01.7.19.04-0031, приказ Минстроя России № 876/пр от 26.12.2019 | Прокладки резиновые (пластина техническая прессованная) | 1346 | 1009 | кг | кг | 1 | 7.58 | 23.09 | 0 | 0 | 0 | 0 | 1 | 0 |  | 7.58 | 2 | 74748259 | 65 | 0 | 0 | 0 | 0 | 0 | 0 | 0 | 0
46 | 74748275 | 74748248 | 49512814 | 70 | 1 | 1 | 3 | 08.1.02.17 |  | Сетки в рамках | 1327 | 1005 | м2 | м2 | 1 | 0 | 0 | 0 | 0 | 0 | 1 | 0 | 0 |  | 0 | 3 | -1 |  | 0 | 0 | 0 | 0 | 0 | 0 | 0 | 0
46 | 74748276 | 74748248 | 49555131 | 1 | 1 | 1 | 3 | 14.5.04.03-0002 | ФССЦ-2001, 14.5.04.03-0002, приказ Минстроя России № 876/пр от 26.12.2019 | Мастика герметизирующая нетвердеющая из синтетического каучука, для заполнения и герметизации швов стеклянного ограждения теплиц | 1348 | 1009 | т | т | 1000 | 0.00513 | 17183 | 0 | 0 | 0 | 0 | 1 | 0 |  | 0.00513 | 2 | 74748260 | 66 | 0 | 0 | 0 | 0 | 0 | 0 | 0 | 0
46 | 74748277 | 74748248 | 49514607 | 70 | 1 | 1 | 3 | 19.1.01.02 |  | Воздуховоды металлические | 1327 | 1005 | м2 | м2 | 1 | 100 | 0 | 0 | 0 | 0 | 0 | 0 | 0 |  | 100 | 3 | -1 |  | 0 | 0 | 0 | 0 | 0 | 0 | 0 | 0
46 | 74748278 | 74748248 | 49514616 | 70 | 1 | 1 | 3 | 19.1.01.11 |  | Крепления | 1346 | 1009 | кг | кг | 1 | 0 | 0 | 0 | 0 | 0 | 1 | 0 | 0 |  | 0 | 3 | -1 |  | 0 | 0 | 0 | 0 | 0 | 0 | 0 | 0
46 | 74748279 | 74748248 | 49514616 | 70 | 1 | 1 | 3 | 19.1.01.11 |  | Заглушки питометражных лючков | 1371 | 1013 | ШТ | ШТ | 1 | 0 | 0 | 0 | 0 | 0 | 1 | 0 | 0 |  | 0 | 3 | -1 |  | 0 | 0 | 0 | 0 | 0 | 0 | 0 | 0
46 | 74748280 | 74748248 | 49514677 | 70 | 1 | 1 | 3 | 19.3.01.01 |  | Дроссель-клапаны в патрубке | 1371 | 1013 | ШТ | ШТ | 1 | 0 | 0 | 0 | 0 | 0 | 1 | 0 | 0 |  | 0 | 3 | -1 |  | 0 | 0 | 0 | 0 | 0 | 0 | 0 | 0
46 | 74748281 | 74748248 | 49514711 | 70 | 1 | 1 | 3 | 19.3.02.07 |  | Шиберы | 1371 | 1013 | ШТ | ШТ | 1 | 0 | 0 | 0 | 0 | 0 | 1 | 0 | 0 |  | 0 | 3 | -1 |  | 0 | 0 | 0 | 0 | 0 | 0 | 0 | 0
49 | 74748408 | 74748395 | 31715109 | 70 | 1 | 1 | 1 | 1-100-32 |  | Затраты труда рабочих (Средний разряд - 3,2) | 1191 | 1013 | чел.-ч. | чел.-ч. | 1 | 154 | 0 | 0 | 0 | 8.74 | 0 | 1 | 1 | )*1,05 | 161.7 | 2 | 74748396 | 69 | 0 | 0 | 0 | 0 | 0 | 0 | 0 | 0
49 | 74748409 | 74748395 | 31709492 | 70 | 1 | 1 | 1 | 4-100-00 |  | Затраты труда машинистов | 1191 | 1013 | чел.-ч. | чел.-ч. | 1 | 1.2 | 0 | 0 | 0 | 0 | 0 | 1 | 2 | )*1,05 | 1.26 | 2 | 74748397 | 70 | 0 | 0 | 0 | 0 | 0 | 0 | 0 | 0
49 | 74748410 | 74748395 | 49672573 | 1 | 1 | 1 | 2 | 91.05.05-015 | ФСЭМ-2001, 91.05.05-015 , приказ Минстроя России № 876/пр от 26.12.2019 | Краны на автомобильном ходу, грузоподъемность 16 т | 1367 | 1011 | маш.-ч. | маш.-ч. | 1 | 0.48 | 0 | 115.4 | 13.5 | 0 | 0 | 1 | 0 | )*1,05 | 0.504 | 2 | 74748398 | 71 | 0 | 0 | 0 | 0 | 0 | 0 | 0 | 0
49 | 74748411 | 74748395 | 49672703 | 1 | 1 | 1 | 2 | 91.06.03-055 | ФСЭМ-2001, 91.06.03-055 , приказ Минстроя России № 876/пр от 26.12.2019 | Лебедки электрические тяговым усилием 19,62 кН (2 т) | 1367 | 1011 | маш.-ч. | маш.-ч. | 1 | 0.34 | 0 | 6.66 | 0 | 0 | 0 | 1 | 0 | )*1,05 | 0.357 | 2 | 74748399 | 72 | 0 | 0 | 0 | 0 | 0 | 0 | 0 | 0
49 | 74748412 | 74748395 | 49673503 | 1 | 1 | 1 | 2 | 91.14.02-001 | ФСЭМ-2001, 91.14.02-001 , приказ Минстроя России № 876/пр от 26.12.2019 | Автомобили бортовые, грузоподъемность до 5 т | 1367 | 1011 | маш.-ч. | маш.-ч. | 1 | 0.72 | 0 | 65.71 | 11.6 | 0 | 0 | 1 | 0 | )*1,05 | 0.756 | 2 | 74748400 | 73 | 0 | 0 | 0 | 0 | 0 | 0 | 0 | 0
49 | 74748413 | 74748395 | 49673715 | 1 | 1 | 1 | 2 | 91.17.04-233 | ФСЭМ-2001, 91.17.04-233 , приказ Минстроя России № 876/пр от 26.12.2019 | Установки для сварки ручной дуговой (постоянного тока) | 1367 | 1011 | маш.-ч. | маш.-ч. | 1 | 1.54 | 0 | 8.1 | 0 | 0 | 0 | 1 | 0 | )*1,05 | 1.617 | 2 | 74748401 | 74 | 0 | 0 | 0 | 0 | 0 | 0 | 0 | 0
49 | 74748414 | 74748395 | 49521144 | 1 | 1 | 1 | 3 | 01.1.01.09-0026 | ФССЦ-2001, 01.1.01.09-0026, приказ Минстроя России № 876/пр от 26.12.2019 | Шнур асбестовый общего назначения ШАОН, диаметр 8-10 мм | 1348 | 1009 | т | т | 1000 | 0.00089 | 26499 | 0 | 0 | 0 | 0 | 1 | 0 |  | 0.00089 | 2 | 74748402 | 75 | 0 | 0 | 0 | 0 | 0 | 0 | 0 | 0
49 | 74748415 | 74748395 | 49524301 | 1 | 1 | 1 | 3 | 01.7.11.07-0045 | ФССЦ-2001, 01.7.11.07-0045, приказ Минстроя России № 876/пр от 26.12.2019 | Электроды сварочные Э42А, диаметр 5 мм | 1348 | 1009 | т | т | 1000 | 0.00045 | 10362 | 0 | 0 | 0 | 0 | 1 | 0 |  | 0.00045 | 2 | 74748403 | 76 | 0 | 0 | 0 | 0 | 0 | 0 | 0 | 0
49 | 74748416 | 74748395 | 49525488 | 1 | 1 | 1 | 3 | 01.7.15.03-0042 | ФССЦ-2001, 01.7.15.03-0042, приказ Минстроя России № 876/пр от 26.12.2019 | Болты с гайками и шайбами строительные | 1346 | 1009 | кг | кг | 1 | 15 | 9.04 | 0 | 0 | 0 | 0 | 1 | 0 |  | 15 | 2 | 74748404 | 77 | 0 | 0 | 0 | 0 | 0 | 0 | 0 | 0
49 | 74748417 | 74748395 | 49526492 | 1 | 1 | 1 | 3 | 01.7.19.04-0031 | ФССЦ-2001, 01.7.19.04-0031, приказ Минстроя России № 876/пр от 26.12.2019 | Прокладки резиновые (пластина техническая прессованная) | 1346 | 1009 | кг | кг | 1 | 8 | 23.09 | 0 | 0 | 0 | 0 | 1 | 0 |  | 8 | 2 | 74748405 | 78 | 0 | 0 | 0 | 0 | 0 | 0 | 0 | 0
49 | 74748418 | 74748395 | 49512814 | 70 | 1 | 1 | 3 | 08.1.02.17 |  | Сетки в рамках | 1327 | 1005 | м2 | м2 | 1 | 0 | 0 | 0 | 0 | 0 | 1 | 0 | 0 |  | 0 | 3 | -1 |  | 0 | 0 | 0 | 0 | 0 | 0 | 0 | 0
49 | 74748419 | 74748395 | 49555131 | 1 | 1 | 1 | 3 | 14.5.04.03-0002 | ФССЦ-2001, 14.5.04.03-0002, приказ Минстроя России № 876/пр от 26.12.2019 | Мастика герметизирующая нетвердеющая из синтетического каучука, для заполнения и герметизации швов стеклянного ограждения теплиц | 1348 | 1009 | т | т | 1000 | 0.00501 | 17183 | 0 | 0 | 0 | 0 | 1 | 0 |  | 0.00501 | 2 | 74748406 | 79 | 0 | 0 | 0 | 0 | 0 | 0 | 0 | 0
49 | 74748420 | 74748395 | 49514607 | 70 | 1 | 1 | 3 | 19.1.01.02 |  | Воздуховоды металлические | 1327 | 1005 | м2 | м2 | 1 | 100 | 0 | 0 | 0 | 0 | 0 | 0 | 0 |  | 100 | 3 | -1 |  | 0 | 0 | 0 | 0 | 0 | 0 | 0 | 0
49 | 74748421 | 74748395 | 49514616 | 70 | 1 | 1 | 3 | 19.1.01.11 |  | Крепления | 1346 | 1009 | кг | кг | 1 | 0 | 0 | 0 | 0 | 0 | 1 | 0 | 0 |  | 0 | 3 | -1 |  | 0 | 0 | 0 | 0 | 0 | 0 | 0 | 0
49 | 74748422 | 74748395 | 49514616 | 70 | 1 | 1 | 3 | 19.1.01.11 |  | Заглушки питометражных лючков | 1371 | 1013 | ШТ | ШТ | 1 | 0 | 0 | 0 | 0 | 0 | 1 | 0 | 0 |  | 0 | 3 | -1 |  | 0 | 0 | 0 | 0 | 0 | 0 | 0 | 0
49 | 74748423 | 74748395 | 49514677 | 70 | 1 | 1 | 3 | 19.3.01.01 |  | Дроссель-клапаны в патрубке | 1371 | 1013 | ШТ | ШТ | 1 | 0 | 0 | 0 | 0 | 0 | 1 | 0 | 0 |  | 0 | 3 | -1 |  | 0 | 0 | 0 | 0 | 0 | 0 | 0 | 0
49 | 74748424 | 74748395 | 49514711 | 70 | 1 | 1 | 3 | 19.3.02.07 |  | Шиберы | 1371 | 1013 | ШТ | ШТ | 1 | 0 | 0 | 0 | 0 | 0 | 1 | 0 | 0 |  | 0 | 3 | -1 |  | 0 | 0 | 0 | 0 | 0 | 0 | 0 | 0
53 | 74716100 | 74716087 | 49510719 | 70 | 1 | 1 | 1 | 1-100-32 |  | Затраты труда рабочих (Средний разряд - 3,2) | 1191 | 1013 | чел.-ч. | чел.-ч. | 1 | 141 | 0 | 0 | 0 | 8.74 | 0 | 1 | 1 | )*1,05 | 148.05 | 2 | 74716088 | 83 | 0 | 0 | 0 | 0 | 0 | 0 | 0 | 0
53 | 74716101 | 74716087 | 49510905 | 70 | 1 | 1 | 1 | 4-100-00 |  | Затраты труда машинистов | 1191 | 1013 | чел.-ч. | чел.-ч. | 1 | 0.94 | 0 | 0 | 0 | 0 | 0 | 1 | 2 | )*1,05 | 0.987 | 2 | 74716089 | 84 | 0 | 0 | 0 | 0 | 0 | 0 | 0 | 0
53 | 74716102 | 74716087 | 49672573 | 1 | 1 | 1 | 2 | 91.05.05-015 | ФСЭМ-2001, 91.05.05-015 , приказ Минстроя России № 876/пр от 26.12.2019 | Краны на автомобильном ходу, грузоподъемность 16 т | 1367 | 1011 | маш.-ч. | маш.-ч. | 1 | 0.38 | 0 | 115.4 | 13.5 | 0 | 0 | 1 | 0 | )*1,05 | 0.399 | 2 | 74716090 | 85 | 0 | 0 | 0 | 0 | 0 | 0 | 0 | 0
53 | 74716103 | 74716087 | 49672703 | 1 | 1 | 1 | 2 | 91.06.03-055 | ФСЭМ-2001, 91.06.03-055 , приказ Минстроя России № 876/пр от 26.12.2019 | Лебедки электрические тяговым усилием 19,62 кН (2 т) | 1367 | 1011 | маш.-ч. | маш.-ч. | 1 | 0.34 | 0 | 6.66 | 0 | 0 | 0 | 1 | 0 | )*1,05 | 0.357 | 2 | 74716091 | 86 | 0 | 0 | 0 | 0 | 0 | 0 | 0 | 0
53 | 74716104 | 74716087 | 49673503 | 1 | 1 | 1 | 2 | 91.14.02-001 | ФСЭМ-2001, 91.14.02-001 , приказ Минстроя России № 876/пр от 26.12.2019 | Автомобили бортовые, грузоподъемность до 5 т | 1367 | 1011 | маш.-ч. | маш.-ч. | 1 | 0.56 | 0 | 65.71 | 11.6 | 0 | 0 | 1 | 0 | )*1,05 | 0.588 | 2 | 74716092 | 87 | 0 | 0 | 0 | 0 | 0 | 0 | 0 | 0
53 | 74716105 | 74716087 | 49673715 | 1 | 1 | 1 | 2 | 91.17.04-233 | ФСЭМ-2001, 91.17.04-233 , приказ Минстроя России № 876/пр от 26.12.2019 | Установки для сварки ручной дуговой (постоянного тока) | 1367 | 1011 | маш.-ч. | маш.-ч. | 1 | 1.4 | 0 | 8.1 | 0 | 0 | 0 | 1 | 0 | )*1,05 | 1.47 | 2 | 74716093 | 88 | 0 | 0 | 0 | 0 | 0 | 0 | 0 | 0
53 | 74716106 | 74716087 | 49521144 | 1 | 1 | 1 | 3 | 01.1.01.09-0026 | ФССЦ-2001, 01.1.01.09-0026, приказ Минстроя России № 876/пр от 26.12.2019 | Шнур асбестовый общего назначения ШАОН, диаметр 8-10 мм | 1348 | 1009 | т | т | 1000 | 0.00089 | 26499 | 0 | 0 | 0 | 0 | 1 | 0 |  | 0.00089 | 2 | 74716094 | 89 | 0 | 0 | 0 | 0 | 0 | 0 | 0 | 0
53 | 74716107 | 74716087 | 49524301 | 1 | 1 | 1 | 3 | 01.7.11.07-0045 | ФССЦ-2001, 01.7.11.07-0045, приказ Минстроя России № 876/пр от 26.12.2019 | Электроды сварочные Э42А, диаметр 5 мм | 1348 | 1009 | т | т | 1000 | 0.00041 | 10362 | 0 | 0 | 0 | 0 | 1 | 0 |  | 0.00041 | 2 | 74716095 | 90 | 0 | 0 | 0 | 0 | 0 | 0 | 0 | 0
53 | 74716108 | 74716087 | 49525488 | 1 | 1 | 1 | 3 | 01.7.15.03-0042 | ФССЦ-2001, 01.7.15.03-0042, приказ Минстроя России № 876/пр от 26.12.2019 | Болты с гайками и шайбами строительные | 1346 | 1009 | кг | кг | 1 | 15 | 9.04 | 0 | 0 | 0 | 0 | 1 | 0 |  | 15 | 2 | 74716096 | 91 | 0 | 0 | 0 | 0 | 0 | 0 | 0 | 0
53 | 74716109 | 74716087 | 49526492 | 1 | 1 | 1 | 3 | 01.7.19.04-0031 | ФССЦ-2001, 01.7.19.04-0031, приказ Минстроя России № 876/пр от 26.12.2019 | Прокладки резиновые (пластина техническая прессованная) | 1346 | 1009 | кг | кг | 1 | 8 | 23.09 | 0 | 0 | 0 | 0 | 1 | 0 |  | 8 | 2 | 74716097 | 92 | 0 | 0 | 0 | 0 | 0 | 0 | 0 | 0
53 | 74716110 | 74716087 | 49512814 | 70 | 1 | 1 | 3 | 08.1.02.17 |  | Сетки в рамках | 1327 | 1005 | м2 | м2 | 1 | 0 | 0 | 0 | 0 | 0 | 1 | 0 | 0 |  | 0 | 3 | -1 |  | 0 | 0 | 0 | 0 | 0 | 0 | 0 | 0
53 | 74716111 | 74716087 | 49555131 | 1 | 1 | 1 | 3 | 14.5.04.03-0002 | ФССЦ-2001, 14.5.04.03-0002, приказ Минстроя России № 876/пр от 26.12.2019 | Мастика герметизирующая нетвердеющая из синтетического каучука, для заполнения и герметизации швов стеклянного ограждения теплиц | 1348 | 1009 | т | т | 1000 | 0.00501 | 17183 | 0 | 0 | 0 | 0 | 1 | 0 |  | 0.00501 | 2 | 74716098 | 94 | 0 | 0 | 0 | 0 | 0 | 0 | 0 | 0
53 | 74716112 | 74716087 | 49514607 | 70 | 1 | 1 | 3 | 19.1.01.02 |  | Воздуховоды металлические | 1327 | 1005 | м2 | м2 | 1 | 100 | 0 | 0 | 0 | 0 | 0 | 0 | 0 |  | 100 | 3 | -1 |  | 0 | 0 | 0 | 0 | 0 | 0 | 0 | 0
53 | 74716113 | 74716087 | 49514616 | 70 | 1 | 1 | 3 | 19.1.01.11 |  | Крепления | 1346 | 1009 | кг | кг | 1 | 0 | 0 | 0 | 0 | 0 | 1 | 0 | 0 |  | 0 | 3 | -1 |  | 0 | 0 | 0 | 0 | 0 | 0 | 0 | 0
53 | 74716114 | 74716087 | 49514616 | 70 | 1 | 1 | 3 | 19.1.01.11 |  | Заглушки питометражных лючков | 1371 | 1013 | ШТ | ШТ | 1 | 0 | 0 | 0 | 0 | 0 | 1 | 0 | 0 |  | 0 | 3 | -1 |  | 0 | 0 | 0 | 0 | 0 | 0 | 0 | 0
53 | 74716115 | 74716087 | 49514677 | 70 | 1 | 1 | 3 | 19.3.01.01 |  | Дроссель-клапаны в патрубке | 1371 | 1013 | ШТ | ШТ | 1 | 0 | 0 | 0 | 0 | 0 | 1 | 0 | 0 |  | 0 | 3 | -1 |  | 0 | 0 | 0 | 0 | 0 | 0 | 0 | 0
94 | 74748491 | 74748479 | 31715651 | 70 | 1 | 1 | 1 | 1-100-40 |  | Затраты труда рабочих (Средний разряд - 4) | 1191 | 1013 | чел.-ч. | чел.-ч. | 1 | 3.65 | 0 | 0 | 0 | 9.62 | 0 | 1 | 1 | *1,05 | 3.8325 | 2 | 74748480 | 99 | 0 | 0 | 0 | 0 | 0 | 0 | 0 | 0
94 | 74748492 | 74748479 | 31709492 | 70 | 1 | 1 | 1 | 4-100-00 |  | Затраты труда машинистов | 1191 | 1013 | чел.-ч. | чел.-ч. | 1 | 0.05 | 0 | 0 | 0 | 0 | 0 | 1 | 2 | *1,05 | 0.0525 | 2 | 74748481 | 100 | 0 | 0 | 0 | 0 | 0 | 0 | 0 | 0
94 | 74748493 | 74748479 | 49672573 | 1 | 1 | 1 | 2 | 91.05.05-015 | ФСЭМ-2001, 91.05.05-015 , приказ Минстроя России № 876/пр от 26.12.2019 | Краны на автомобильном ходу, грузоподъемность 16 т | 1367 | 1011 | маш.-ч. | маш.-ч. | 1 | 0.01 | 0 | 115.4 | 13.5 | 0 | 0 | 1 | 0 | *1,05 | 0.0105 | 2 | 74748482 | 101 | 0 | 0 | 0 | 0 | 0 | 0 | 0 | 0
94 | 74748494 | 74748479 | 49672695 | 1 | 1 | 1 | 2 | 91.06.03-047 | ФСЭМ-2001, 91.06.03-047 , приказ Минстроя России № 876/пр от 26.12.2019 | Лебедки ручные и рычажные тяговым усилием 31,39 кН (3,2 т) | 1367 | 1011 | маш.-ч. | маш.-ч. | 1 | 0.91 | 0 | 3.12 | 0 | 0 | 0 | 1 | 0 | *1,05 | 0.9555 | 2 | 74748483 | 102 | 0 | 0 | 0 | 0 | 0 | 0 | 0 | 0
94 | 74748495 | 74748479 | 49673503 | 1 | 1 | 1 | 2 | 91.14.02-001 | ФСЭМ-2001, 91.14.02-001 , приказ Минстроя России № 876/пр от 26.12.2019 | Автомобили бортовые, грузоподъемность до 5 т | 1367 | 1011 | маш.-ч. | маш.-ч. | 1 | 0.04 | 0 | 65.71 | 11.6 | 0 | 0 | 1 | 0 | *1,05 | 0.042 | 2 | 74748484 | 103 | 0 | 0 | 0 | 0 | 0 | 0 | 0 | 0
94 | 74748496 | 74748479 | 49525488 | 1 | 1 | 1 | 3 | 01.7.15.03-0042 | ФССЦ-2001, 01.7.15.03-0042, приказ Минстроя России № 876/пр от 26.12.2019 | Болты с гайками и шайбами строительные | 1346 | 1009 | кг | кг | 1 | 0.02 | 9.04 | 0 | 0 | 0 | 0 | 1 | 0 |  | 0.02 | 2 | 74748485 | 104 | 0 | 0 | 0 | 0 | 0 | 0 | 0 | 0
94 | 74748497 | 74748479 | 49526492 | 1 | 1 | 1 | 3 | 01.7.19.04-0031 | ФССЦ-2001, 01.7.19.04-0031, приказ Минстроя России № 876/пр от 26.12.2019 | Прокладки резиновые (пластина техническая прессованная) | 1346 | 1009 | кг | кг | 1 | 0.08 | 23.09 | 0 | 0 | 0 | 0 | 1 | 0 |  | 0.08 | 2 | 74748486 | 105 | 0 | 0 | 0 | 0 | 0 | 0 | 0 | 0
99 | 74748589 | 74748581 | 31709594 | 70 | 1 | 1 | 1 | 1-100-33 |  | Затраты труда рабочих (Средний разряд - 3,3) | 1191 | 1013 | чел.-ч. | чел.-ч. | 1 | 1.03 | 0 | 0 | 0 | 8.86 | 0 | 1 | 1 | )*1,05 | 1.0815 | 2 | 74748582 | 110 | 0 | 0 | 0 | 0 | 0 | 0 | 0 | 0
99 | 74748590 | 74748581 | 31709492 | 70 | 1 | 1 | 1 | 4-100-00 |  | Затраты труда машинистов | 1191 | 1013 | чел.-ч. | чел.-ч. | 1 | 0.01 | 0 | 0 | 0 | 0 | 0 | 1 | 2 | )*1,05 | 0.0105 | 2 | 74748583 | 111 | 0 | 0 | 0 | 0 | 0 | 0 | 0 | 0
99 | 74748591 | 74748581 | 49672695 | 1 | 1 | 1 | 2 | 91.06.03-047 | ФСЭМ-2001, 91.06.03-047 , приказ Минстроя России № 876/пр от 26.12.2019 | Лебедки ручные и рычажные тяговым усилием 31,39 кН (3,2 т) | 1367 | 1011 | маш.-ч. | маш.-ч. | 1 | 0.26 | 0 | 3.12 | 0 | 0 | 0 | 1 | 0 | )*1,05 | 0.273 | 2 | 74748584 | 112 | 0 | 0 | 0 | 0 | 0 | 0 | 0 | 0
99 | 74748592 | 74748581 | 49673503 | 1 | 1 | 1 | 2 | 91.14.02-001 | ФСЭМ-2001, 91.14.02-001 , приказ Минстроя России № 876/пр от 26.12.2019 | Автомобили бортовые, грузоподъемность до 5 т | 1367 | 1011 | маш.-ч. | маш.-ч. | 1 | 0.01 | 0 | 65.71 | 11.6 | 0 | 0 | 1 | 0 | )*1,05 | 0.0105 | 2 | 74748585 | 113 | 0 | 0 | 0 | 0 | 0 | 0 | 0 | 0
99 | 74748593 | 74748581 | 49525488 | 1 | 1 | 1 | 3 | 01.7.15.03-0042 | ФССЦ-2001, 01.7.15.03-0042, приказ Минстроя России № 876/пр от 26.12.2019 | Болты с гайками и шайбами строительные | 1346 | 1009 | кг | кг | 1 | 0.2 | 9.04 | 0 | 0 | 0 | 0 | 1 | 0 |  | 0.2 | 2 | 74748586 | 114 | 0 | 0 | 0 | 0 | 0 | 0 | 0 | 0
99 | 74748594 | 74748581 | 49526492 | 1 | 1 | 1 | 3 | 01.7.19.04-0031 | ФССЦ-2001, 01.7.19.04-0031, приказ Минстроя России № 876/пр от 26.12.2019 | Прокладки резиновые (пластина техническая прессованная) | 1346 | 1009 | кг | кг | 1 | 0.246 | 23.09 | 0 | 0 | 0 | 0 | 1 | 0 |  | 0.246 | 2 | 74748587 | 115 | 0 | 0 | 0 | 0 | 0 | 0 | 0 | 0
99 | 74748595 | 74748581 | 49514693 | 70 | 1 | 1 | 3 | 19.3.01.09 |  | Клапаны обратные | 1371 | 1013 | ШТ | ШТ | 1 | 1 | 0 | 0 | 0 | 0 | 0 | 0 | 0 |  | 1 | 3 | -1 |  | 0 | 0 | 0 | 0 | 0 | 0 | 0 | 0
102 | 74749357 | 74749349 | 31714704 | 70 | 1 | 1 | 1 | 1-100-34 |  | Затраты труда рабочих (Средний разряд - 3,4) | 1191 | 1013 | чел.-ч. | чел.-ч. | 1 | 1.06 | 0 | 0 | 0 | 8.97 | 0 | 1 | 1 | *1,05 | 1.113 | 2 | 74749350 | 118 | 0 | 0 | 0 | 0 | 0 | 0 | 0 | 0
102 | 74749358 | 74749349 | 31709492 | 70 | 1 | 1 | 1 | 4-100-00 |  | Затраты труда машинистов | 1191 | 1013 | чел.-ч. | чел.-ч. | 1 | 0.01 | 0 | 0 | 0 | 0 | 0 | 1 | 2 | *1,05 | 0.0105 | 2 | 74749351 | 119 | 0 | 0 | 0 | 0 | 0 | 0 | 0 | 0
102 | 74749359 | 74749349 | 49672695 | 1 | 1 | 1 | 2 | 91.06.03-047 | ФСЭМ-2001, 91.06.03-047 , приказ Минстроя России № 876/пр от 26.12.2019 | Лебедки ручные и рычажные тяговым усилием 31,39 кН (3,2 т) | 1367 | 1011 | маш.-ч. | маш.-ч. | 1 | 0.27 | 0 | 3.12 | 0 | 0 | 0 | 1 | 0 | *1,05 | 0.2835 | 2 | 74749352 | 120 | 0 | 0 | 0 | 0 | 0 | 0 | 0 | 0
102 | 74749360 | 74749349 | 49673503 | 1 | 1 | 1 | 2 | 91.14.02-001 | ФСЭМ-2001, 91.14.02-001 , приказ Минстроя России № 876/пр от 26.12.2019 | Автомобили бортовые, грузоподъемность до 5 т | 1367 | 1011 | маш.-ч. | маш.-ч. | 1 | 0.01 | 0 | 65.71 | 11.6 | 0 | 0 | 1 | 0 | *1,05 | 0.0105 | 2 | 74749353 | 121 | 0 | 0 | 0 | 0 | 0 | 0 | 0 | 0
102 | 74749361 | 74749349 | 49525488 | 1 | 1 | 1 | 3 | 01.7.15.03-0042 | ФССЦ-2001, 01.7.15.03-0042, приказ Минстроя России № 876/пр от 26.12.2019 | Болты с гайками и шайбами строительные | 1346 | 1009 | кг | кг | 1 | 0.2 | 9.04 | 0 | 0 | 0 | 0 | 1 | 0 |  | 0.2 | 2 | 74749354 | 122 | 0 | 0 | 0 | 0 | 0 | 0 | 0 | 0
102 | 74749362 | 74749349 | 49526492 | 1 | 1 | 1 | 3 | 01.7.19.04-0031 | ФССЦ-2001, 01.7.19.04-0031, приказ Минстроя России № 876/пр от 26.12.2019 | Прокладки резиновые (пластина техническая прессованная) | 1346 | 1009 | кг | кг | 1 | 0.56 | 23.09 | 0 | 0 | 0 | 0 | 1 | 0 |  | 0.56 | 2 | 74749355 | 123 | 0 | 0 | 0 | 0 | 0 | 0 | 0 | 0
102 | 74749363 | 74749349 | 49514680 | 70 | 1 | 1 | 3 | 19.3.01.02 |  | Заслонки унифицированные или клапаны | 1371 | 1013 | ШТ | ШТ | 1 | 1 | 0 | 0 | 0 | 0 | 0 | 0 | 0 |  | 1 | 3 | -1 |  | 0 | 0 | 0 | 0 | 0 | 0 | 0 | 0
104 | 74749379 | 74749365 | 31715109 | 70 | 1 | 1 | 1 | 1-100-32 |  | Затраты труда рабочих (Средний разряд - 3,2) | 1191 | 1013 | чел.-ч. | чел.-ч. | 1 | 154 | 0 | 0 | 0 | 8.74 | 0 | 1 | 1 | )*1,05 | 161.7 | 2 | 74749366 | 125 | 0 | 0 | 0 | 0 | 0 | 0 | 0 | 0
104 | 74749380 | 74749365 | 31709492 | 70 | 1 | 1 | 1 | 4-100-00 |  | Затраты труда машинистов | 1191 | 1013 | чел.-ч. | чел.-ч. | 1 | 1.2 | 0 | 0 | 0 | 0 | 0 | 1 | 2 | )*1,05 | 1.26 | 2 | 74749367 | 126 | 0 | 0 | 0 | 0 | 0 | 0 | 0 | 0
104 | 74749381 | 74749365 | 49672573 | 1 | 1 | 1 | 2 | 91.05.05-015 | ФСЭМ-2001, 91.05.05-015 , приказ Минстроя России № 876/пр от 26.12.2019 | Краны на автомобильном ходу, грузоподъемность 16 т | 1367 | 1011 | маш.-ч. | маш.-ч. | 1 | 0.48 | 0 | 115.4 | 13.5 | 0 | 0 | 1 | 0 | )*1,05 | 0.504 | 2 | 74749368 | 127 | 0 | 0 | 0 | 0 | 0 | 0 | 0 | 0
104 | 74749382 | 74749365 | 49672703 | 1 | 1 | 1 | 2 | 91.06.03-055 | ФСЭМ-2001, 91.06.03-055 , приказ Минстроя России № 876/пр от 26.12.2019 | Лебедки электрические тяговым усилием 19,62 кН (2 т) | 1367 | 1011 | маш.-ч. | маш.-ч. | 1 | 0.34 | 0 | 6.66 | 0 | 0 | 0 | 1 | 0 | )*1,05 | 0.357 | 2 | 74749369 | 128 | 0 | 0 | 0 | 0 | 0 | 0 | 0 | 0
104 | 74749383 | 74749365 | 49673503 | 1 | 1 | 1 | 2 | 91.14.02-001 | ФСЭМ-2001, 91.14.02-001 , приказ Минстроя России № 876/пр от 26.12.2019 | Автомобили бортовые, грузоподъемность до 5 т | 1367 | 1011 | маш.-ч. | маш.-ч. | 1 | 0.72 | 0 | 65.71 | 11.6 | 0 | 0 | 1 | 0 | )*1,05 | 0.756 | 2 | 74749370 | 129 | 0 | 0 | 0 | 0 | 0 | 0 | 0 | 0
104 | 74749384 | 74749365 | 49673715 | 1 | 1 | 1 | 2 | 91.17.04-233 | ФСЭМ-2001, 91.17.04-233 , приказ Минстроя России № 876/пр от 26.12.2019 | Установки для сварки ручной дуговой (постоянного тока) | 1367 | 1011 | маш.-ч. | маш.-ч. | 1 | 1.54 | 0 | 8.1 | 0 | 0 | 0 | 1 | 0 | )*1,05 | 1.617 | 2 | 74749371 | 130 | 0 | 0 | 0 | 0 | 0 | 0 | 0 | 0
104 | 74749385 | 74749365 | 49521144 | 1 | 1 | 1 | 3 | 01.1.01.09-0026 | ФССЦ-2001, 01.1.01.09-0026, приказ Минстроя России № 876/пр от 26.12.2019 | Шнур асбестовый общего назначения ШАОН, диаметр 8-10 мм | 1348 | 1009 | т | т | 1000 | 0.00089 | 26499 | 0 | 0 | 0 | 0 | 1 | 0 |  | 0.00089 | 2 | 74749372 | 131 | 0 | 0 | 0 | 0 | 0 | 0 | 0 | 0
104 | 74749386 | 74749365 | 49524301 | 1 | 1 | 1 | 3 | 01.7.11.07-0045 | ФССЦ-2001, 01.7.11.07-0045, приказ Минстроя России № 876/пр от 26.12.2019 | Электроды сварочные Э42А, диаметр 5 мм | 1348 | 1009 | т | т | 1000 | 0.00045 | 10362 | 0 | 0 | 0 | 0 | 1 | 0 |  | 0.00045 | 2 | 74749373 | 132 | 0 | 0 | 0 | 0 | 0 | 0 | 0 | 0
104 | 74749387 | 74749365 | 49525488 | 1 | 1 | 1 | 3 | 01.7.15.03-0042 | ФССЦ-2001, 01.7.15.03-0042, приказ Минстроя России № 876/пр от 26.12.2019 | Болты с гайками и шайбами строительные | 1346 | 1009 | кг | кг | 1 | 15 | 9.04 | 0 | 0 | 0 | 0 | 1 | 0 |  | 15 | 2 | 74749374 | 133 | 0 | 0 | 0 | 0 | 0 | 0 | 0 | 0
104 | 74749388 | 74749365 | 49526492 | 1 | 1 | 1 | 3 | 01.7.19.04-0031 | ФССЦ-2001, 01.7.19.04-0031, приказ Минстроя России № 876/пр от 26.12.2019 | Прокладки резиновые (пластина техническая прессованная) | 1346 | 1009 | кг | кг | 1 | 8 | 23.09 | 0 | 0 | 0 | 0 | 1 | 0 |  | 8 | 2 | 74749375 | 134 | 0 | 0 | 0 | 0 | 0 | 0 | 0 | 0
104 | 74749389 | 74749365 | 49512814 | 70 | 1 | 1 | 3 | 08.1.02.17 |  | Сетки в рамках | 1327 | 1005 | м2 | м2 | 1 | 0 | 0 | 0 | 0 | 0 | 1 | 0 | 0 |  | 0 | 3 | -1 |  | 0 | 0 | 0 | 0 | 0 | 0 | 0 | 0
104 | 74749390 | 74749365 | 49555131 | 1 | 1 | 1 | 3 | 14.5.04.03-0002 | ФССЦ-2001, 14.5.04.03-0002, приказ Минстроя России № 876/пр от 26.12.2019 | Мастика герметизирующая нетвердеющая из синтетического каучука, для заполнения и герметизации швов стеклянного ограждения теплиц | 1348 | 1009 | т | т | 1000 | 0.00501 | 17183 | 0 | 0 | 0 | 0 | 1 | 0 |  | 0.00501 | 2 | 74749376 | 135 | 0 | 0 | 0 | 0 | 0 | 0 | 0 | 0
104 | 74749391 | 74749365 | 49514607 | 70 | 1 | 1 | 3 | 19.1.01.02 |  | Воздуховоды металлические | 1327 | 1005 | м2 | м2 | 1 | 100 | 0 | 0 | 0 | 0 | 0 | 0 | 0 |  | 100 | 3 | -1 |  | 0 | 0 | 0 | 0 | 0 | 0 | 0 | 0
104 | 74749392 | 74749365 | 49514616 | 70 | 1 | 1 | 3 | 19.1.01.11 |  | Крепления | 1346 | 1009 | кг | кг | 1 | 0 | 0 | 0 | 0 | 0 | 1 | 0 | 0 |  | 0 | 3 | -1 |  | 0 | 0 | 0 | 0 | 0 | 0 | 0 | 0
104 | 74749393 | 74749365 | 49514616 | 70 | 1 | 1 | 3 | 19.1.01.11 |  | Заглушки питометражных лючков | 1371 | 1013 | ШТ | ШТ | 1 | 0 | 0 | 0 | 0 | 0 | 1 | 0 | 0 |  | 0 | 3 | -1 |  | 0 | 0 | 0 | 0 | 0 | 0 | 0 | 0
104 | 74749394 | 74749365 | 49514677 | 70 | 1 | 1 | 3 | 19.3.01.01 |  | Дроссель-клапаны в патрубке | 1371 | 1013 | ШТ | ШТ | 1 | 0 | 0 | 0 | 0 | 0 | 1 | 0 | 0 |  | 0 | 3 | -1 |  | 0 | 0 | 0 | 0 | 0 | 0 | 0 | 0
104 | 74749395 | 74749365 | 49514711 | 70 | 1 | 1 | 3 | 19.3.02.07 |  | Шиберы | 1371 | 1013 | ШТ | ШТ | 1 | 0 | 0 | 0 | 0 | 0 | 1 | 0 | 0 |  | 0 | 3 | -1 |  | 0 | 0 | 0 | 0 | 0 | 0 | 0 | 0
108 | 74749418 | 74749403 | 31715109 | 70 | 1 | 1 | 1 | 1-100-32 |  | Затраты труда рабочих (Средний разряд - 3,2) | 1191 | 1013 | чел.-ч. | чел.-ч. | 1 | 122 | 0 | 0 | 0 | 8.74 | 0 | 1 | 1 | )*1,05 | 128.1 | 2 | 74749404 | 139 | 0 | 0 | 0 | 0 | 0 | 0 | 0 | 0
108 | 74749419 | 74749403 | 31709492 | 70 | 1 | 1 | 1 | 4-100-00 |  | Затраты труда машинистов | 1191 | 1013 | чел.-ч. | чел.-ч. | 1 | 0.64 | 0 | 0 | 0 | 0 | 0 | 1 | 2 | )*1,05 | 0.672 | 2 | 74749405 | 140 | 0 | 0 | 0 | 0 | 0 | 0 | 0 | 0
108 | 74749420 | 74749403 | 49672573 | 1 | 1 | 1 | 2 | 91.05.05-015 | ФСЭМ-2001, 91.05.05-015 , приказ Минстроя России № 876/пр от 26.12.2019 | Краны на автомобильном ходу, грузоподъемность 16 т | 1367 | 1011 | маш.-ч. | маш.-ч. | 1 | 0.25 | 0 | 115.4 | 13.5 | 0 | 0 | 1 | 0 | )*1,05 | 0.2625 | 2 | 74749406 | 141 | 0 | 0 | 0 | 0 | 0 | 0 | 0 | 0
108 | 74749421 | 74749403 | 49672695 | 1 | 1 | 1 | 2 | 91.06.03-047 | ФСЭМ-2001, 91.06.03-047 , приказ Минстроя России № 876/пр от 26.12.2019 | Лебедки ручные и рычажные тяговым усилием 31,39 кН (3,2 т) | 1367 | 1011 | маш.-ч. | маш.-ч. | 1 | 17.65 | 0 | 3.12 | 0 | 0 | 0 | 1 | 0 | )*1,05 | 18.5325 | 2 | 74749407 | 142 | 0 | 0 | 0 | 0 | 0 | 0 | 0 | 0
108 | 74749422 | 74749403 | 49672703 | 1 | 1 | 1 | 2 | 91.06.03-055 | ФСЭМ-2001, 91.06.03-055 , приказ Минстроя России № 876/пр от 26.12.2019 | Лебедки электрические тяговым усилием 19,62 кН (2 т) | 1367 | 1011 | маш.-ч. | маш.-ч. | 1 | 0.23 | 0 | 6.66 | 0 | 0 | 0 | 1 | 0 | )*1,05 | 0.2415 | 2 | 74749408 | 143 | 0 | 0 | 0 | 0 | 0 | 0 | 0 | 0
108 | 74749423 | 74749403 | 49673503 | 1 | 1 | 1 | 2 | 91.14.02-001 | ФСЭМ-2001, 91.14.02-001 , приказ Минстроя России № 876/пр от 26.12.2019 | Автомобили бортовые, грузоподъемность до 5 т | 1367 | 1011 | маш.-ч. | маш.-ч. | 1 | 0.39 | 0 | 65.71 | 11.6 | 0 | 0 | 1 | 0 | )*1,05 | 0.4095 | 2 | 74749409 | 144 | 0 | 0 | 0 | 0 | 0 | 0 | 0 | 0
108 | 74749424 | 74749403 | 49673715 | 1 | 1 | 1 | 2 | 91.17.04-233 | ФСЭМ-2001, 91.17.04-233 , приказ Минстроя России № 876/пр от 26.12.2019 | Установки для сварки ручной дуговой (постоянного тока) | 1367 | 1011 | маш.-ч. | маш.-ч. | 1 | 1.33 | 0 | 8.1 | 0 | 0 | 0 | 1 | 0 | )*1,05 | 1.3965 | 2 | 74749410 | 145 | 0 | 0 | 0 | 0 | 0 | 0 | 0 | 0
108 | 74749425 | 74749403 | 49521144 | 1 | 1 | 1 | 3 | 01.1.01.09-0026 | ФССЦ-2001, 01.1.01.09-0026, приказ Минстроя России № 876/пр от 26.12.2019 | Шнур асбестовый общего назначения ШАОН, диаметр 8-10 мм | 1348 | 1009 | т | т | 1000 | 0.00084 | 26499 | 0 | 0 | 0 | 0 | 1 | 0 |  | 0.00084 | 2 | 74749411 | 146 | 0 | 0 | 0 | 0 | 0 | 0 | 0 | 0
108 | 74749426 | 74749403 | 49524301 | 1 | 1 | 1 | 3 | 01.7.11.07-0045 | ФССЦ-2001, 01.7.11.07-0045, приказ Минстроя России № 876/пр от 26.12.2019 | Электроды сварочные Э42А, диаметр 5 мм | 1348 | 1009 | т | т | 1000 | 0.00039 | 10362 | 0 | 0 | 0 | 0 | 1 | 0 |  | 0.00039 | 2 | 74749412 | 147 | 0 | 0 | 0 | 0 | 0 | 0 | 0 | 0
108 | 74749427 | 74749403 | 49525488 | 1 | 1 | 1 | 3 | 01.7.15.03-0042 | ФССЦ-2001, 01.7.15.03-0042, приказ Минстроя России № 876/пр от 26.12.2019 | Болты с гайками и шайбами строительные | 1346 | 1009 | кг | кг | 1 | 11 | 9.04 | 0 | 0 | 0 | 0 | 1 | 0 |  | 11 | 2 | 74749413 | 148 | 0 | 0 | 0 | 0 | 0 | 0 | 0 | 0
108 | 74749428 | 74749403 | 49526492 | 1 | 1 | 1 | 3 | 01.7.19.04-0031 | ФССЦ-2001, 01.7.19.04-0031, приказ Минстроя России № 876/пр от 26.12.2019 | Прокладки резиновые (пластина техническая прессованная) | 1346 | 1009 | кг | кг | 1 | 7.58 | 23.09 | 0 | 0 | 0 | 0 | 1 | 0 |  | 7.58 | 2 | 74749414 | 149 | 0 | 0 | 0 | 0 | 0 | 0 | 0 | 0
108 | 74749429 | 74749403 | 49512814 | 70 | 1 | 1 | 3 | 08.1.02.17 |  | Сетки в рамках | 1327 | 1005 | м2 | м2 | 1 | 0 | 0 | 0 | 0 | 0 | 1 | 0 | 0 |  | 0 | 3 | -1 |  | 0 | 0 | 0 | 0 | 0 | 0 | 0 | 0
108 | 74749430 | 74749403 | 49555131 | 1 | 1 | 1 | 3 | 14.5.04.03-0002 | ФССЦ-2001, 14.5.04.03-0002, приказ Минстроя России № 876/пр от 26.12.2019 | Мастика герметизирующая нетвердеющая из синтетического каучука, для заполнения и герметизации швов стеклянного ограждения теплиц | 1348 | 1009 | т | т | 1000 | 0.00513 | 17183 | 0 | 0 | 0 | 0 | 1 | 0 |  | 0.00513 | 2 | 74749415 | 151 | 0 | 0 | 0 | 0 | 0 | 0 | 0 | 0
108 | 74749431 | 74749403 | 49514607 | 70 | 1 | 1 | 3 | 19.1.01.02 |  | Воздуховоды металлические | 1327 | 1005 | м2 | м2 | 1 | 100 | 0 | 0 | 0 | 0 | 0 | 0 | 0 |  | 100 | 3 | -1 |  | 0 | 0 | 0 | 0 | 0 | 0 | 0 | 0
108 | 74749432 | 74749403 | 49514616 | 70 | 1 | 1 | 3 | 19.1.01.11 |  | Крепления | 1346 | 1009 | кг | кг | 1 | 0 | 0 | 0 | 0 | 0 | 1 | 0 | 0 |  | 0 | 3 | -1 |  | 0 | 0 | 0 | 0 | 0 | 0 | 0 | 0
108 | 74749433 | 74749403 | 49514616 | 70 | 1 | 1 | 3 | 19.1.01.11 |  | Заглушки питометражных лючков | 1371 | 1013 | ШТ | ШТ | 1 | 0 | 0 | 0 | 0 | 0 | 1 | 0 | 0 |  | 0 | 3 | -1 |  | 0 | 0 | 0 | 0 | 0 | 0 | 0 | 0
108 | 74749434 | 74749403 | 49514677 | 70 | 1 | 1 | 3 | 19.3.01.01 |  | Дроссель-клапаны в патрубке | 1371 | 1013 | ШТ | ШТ | 1 | 0 | 0 | 0 | 0 | 0 | 1 | 0 | 0 |  | 0 | 3 | -1 |  | 0 | 0 | 0 | 0 | 0 | 0 | 0 | 0
108 | 74749435 | 74749403 | 49514711 | 70 | 1 | 1 | 3 | 19.3.02.07 |  | Шиберы | 1371 | 1013 | ШТ | ШТ | 1 | 0 | 0 | 0 | 0 | 0 | 1 | 0 | 0 |  | 0 | 3 | -1 |  | 0 | 0 | 0 | 0 | 0 | 0 | 0 | 0
146 | 74749551 | 74749539 | 31715651 | 70 | 1 | 1 | 1 | 1-100-40 |  | Затраты труда рабочих (Средний разряд - 4) | 1191 | 1013 | чел.-ч. | чел.-ч. | 1 | 3.65 | 0 | 0 | 0 | 9.62 | 0 | 1 | 1 | *1,05 | 3.8325 | 2 | 74749540 | 153 | 0 | 0 | 0 | 0 | 0 | 0 | 0 | 0
146 | 74749552 | 74749539 | 31709492 | 70 | 1 | 1 | 1 | 4-100-00 |  | Затраты труда машинистов | 1191 | 1013 | чел.-ч. | чел.-ч. | 1 | 0.05 | 0 | 0 | 0 | 0 | 0 | 1 | 2 | *1,05 | 0.0525 | 2 | 74749541 | 154 | 0 | 0 | 0 | 0 | 0 | 0 | 0 | 0
146 | 74749553 | 74749539 | 49672573 | 1 | 1 | 1 | 2 | 91.05.05-015 | ФСЭМ-2001, 91.05.05-015 , приказ Минстроя России № 876/пр от 26.12.2019 | Краны на автомобильном ходу, грузоподъемность 16 т | 1367 | 1011 | маш.-ч. | маш.-ч. | 1 | 0.01 | 0 | 115.4 | 13.5 | 0 | 0 | 1 | 0 | *1,05 | 0.0105 | 2 | 74749542 | 155 | 0 | 0 | 0 | 0 | 0 | 0 | 0 | 0
146 | 74749554 | 74749539 | 49672695 | 1 | 1 | 1 | 2 | 91.06.03-047 | ФСЭМ-2001, 91.06.03-047 , приказ Минстроя России № 876/пр от 26.12.2019 | Лебедки ручные и рычажные тяговым усилием 31,39 кН (3,2 т) | 1367 | 1011 | маш.-ч. | маш.-ч. | 1 | 0.91 | 0 | 3.12 | 0 | 0 | 0 | 1 | 0 | *1,05 | 0.9555 | 2 | 74749543 | 156 | 0 | 0 | 0 | 0 | 0 | 0 | 0 | 0
146 | 74749555 | 74749539 | 49673503 | 1 | 1 | 1 | 2 | 91.14.02-001 | ФСЭМ-2001, 91.14.02-001 , приказ Минстроя России № 876/пр от 26.12.2019 | Автомобили бортовые, грузоподъемность до 5 т | 1367 | 1011 | маш.-ч. | маш.-ч. | 1 | 0.04 | 0 | 65.71 | 11.6 | 0 | 0 | 1 | 0 | *1,05 | 0.042 | 2 | 74749544 | 157 | 0 | 0 | 0 | 0 | 0 | 0 | 0 | 0
146 | 74749556 | 74749539 | 49525488 | 1 | 1 | 1 | 3 | 01.7.15.03-0042 | ФССЦ-2001, 01.7.15.03-0042, приказ Минстроя России № 876/пр от 26.12.2019 | Болты с гайками и шайбами строительные | 1346 | 1009 | кг | кг | 1 | 0.02 | 9.04 | 0 | 0 | 0 | 0 | 1 | 0 |  | 0.02 | 2 | 74749545 | 158 | 0 | 0 | 0 | 0 | 0 | 0 | 0 | 0
146 | 74749557 | 74749539 | 49526492 | 1 | 1 | 1 | 3 | 01.7.19.04-0031 | ФССЦ-2001, 01.7.19.04-0031, приказ Минстроя России № 876/пр от 26.12.2019 | Прокладки резиновые (пластина техническая прессованная) | 1346 | 1009 | кг | кг | 1 | 0.08 | 23.09 | 0 | 0 | 0 | 0 | 1 | 0 |  | 0.08 | 2 | 74749546 | 159 | 0 | 0 | 0 | 0 | 0 | 0 | 0 | 0
151 | 74749571 | 74749562 | 31709594 | 70 | 1 | 1 | 1 | 1-100-33 |  | Затраты труда рабочих (Средний разряд - 3,3) | 1191 | 1013 | чел.-ч. | чел.-ч. | 1 | 1.03 | 0 | 0 | 0 | 8.86 | 0 | 1 | 1 | )*1,05 | 1.0815 | 2 | 74749563 | 164 | 0 | 0 | 0 | 0 | 0 | 0 | 0 | 0
151 | 74749572 | 74749562 | 31709492 | 70 | 1 | 1 | 1 | 4-100-00 |  | Затраты труда машинистов | 1191 | 1013 | чел.-ч. | чел.-ч. | 1 | 0.01 | 0 | 0 | 0 | 0 | 0 | 1 | 2 | )*1,05 | 0.0105 | 2 | 74749564 | 165 | 0 | 0 | 0 | 0 | 0 | 0 | 0 | 0
151 | 74749573 | 74749562 | 49672695 | 1 | 1 | 1 | 2 | 91.06.03-047 | ФСЭМ-2001, 91.06.03-047 , приказ Минстроя России № 876/пр от 26.12.2019 | Лебедки ручные и рычажные тяговым усилием 31,39 кН (3,2 т) | 1367 | 1011 | маш.-ч. | маш.-ч. | 1 | 0.26 | 0 | 3.12 | 0 | 0 | 0 | 1 | 0 | )*1,05 | 0.273 | 2 | 74749565 | 166 | 0 | 0 | 0 | 0 | 0 | 0 | 0 | 0
151 | 74749574 | 74749562 | 49673503 | 1 | 1 | 1 | 2 | 91.14.02-001 | ФСЭМ-2001, 91.14.02-001 , приказ Минстроя России № 876/пр от 26.12.2019 | Автомобили бортовые, грузоподъемность до 5 т | 1367 | 1011 | маш.-ч. | маш.-ч. | 1 | 0.01 | 0 | 65.71 | 11.6 | 0 | 0 | 1 | 0 | )*1,05 | 0.0105 | 2 | 74749566 | 167 | 0 | 0 | 0 | 0 | 0 | 0 | 0 | 0
151 | 74749575 | 74749562 | 49525488 | 1 | 1 | 1 | 3 | 01.7.15.03-0042 | ФССЦ-2001, 01.7.15.03-0042, приказ Минстроя России № 876/пр от 26.12.2019 | Болты с гайками и шайбами строительные | 1346 | 1009 | кг | кг | 1 | 0.2 | 9.04 | 0 | 0 | 0 | 0 | 1 | 0 |  | 0.2 | 2 | 74749567 | 168 | 0 | 0 | 0 | 0 | 0 | 0 | 0 | 0
151 | 74749576 | 74749562 | 49526492 | 1 | 1 | 1 | 3 | 01.7.19.04-0031 | ФССЦ-2001, 01.7.19.04-0031, приказ Минстроя России № 876/пр от 26.12.2019 | Прокладки резиновые (пластина техническая прессованная) | 1346 | 1009 | кг | кг | 1 | 0.246 | 23.09 | 0 | 0 | 0 | 0 | 1 | 0 |  | 0.246 | 2 | 74749568 | 169 | 0 | 0 | 0 | 0 | 0 | 0 | 0 | 0
151 | 74749577 | 74749562 | 49514693 | 70 | 1 | 1 | 3 | 19.3.01.09 |  | Клапаны обратные | 1371 | 1013 | ШТ | ШТ | 1 | 1 | 0 | 0 | 0 | 0 | 0 | 0 | 0 |  | 1 | 3 | -1 |  | 0 | 0 | 0 | 0 | 0 | 0 | 0 | 0
154 | 74749619 | 74749611 | 31714704 | 70 | 1 | 1 | 1 | 1-100-34 |  | Затраты труда рабочих (Средний разряд - 3,4) | 1191 | 1013 | чел.-ч. | чел.-ч. | 1 | 1.06 | 0 | 0 | 0 | 8.97 | 0 | 1 | 1 | *1,05 | 1.113 | 2 | 74749612 | 172 | 0 | 0 | 0 | 0 | 0 | 0 | 0 | 0
154 | 74749620 | 74749611 | 31709492 | 70 | 1 | 1 | 1 | 4-100-00 |  | Затраты труда машинистов | 1191 | 1013 | чел.-ч. | чел.-ч. | 1 | 0.01 | 0 | 0 | 0 | 0 | 0 | 1 | 2 | *1,05 | 0.0105 | 2 | 74749613 | 173 | 0 | 0 | 0 | 0 | 0 | 0 | 0 | 0
154 | 74749621 | 74749611 | 49672695 | 1 | 1 | 1 | 2 | 91.06.03-047 | ФСЭМ-2001, 91.06.03-047 , приказ Минстроя России № 876/пр от 26.12.2019 | Лебедки ручные и рычажные тяговым усилием 31,39 кН (3,2 т) | 1367 | 1011 | маш.-ч. | маш.-ч. | 1 | 0.27 | 0 | 3.12 | 0 | 0 | 0 | 1 | 0 | *1,05 | 0.2835 | 2 | 74749614 | 174 | 0 | 0 | 0 | 0 | 0 | 0 | 0 | 0
154 | 74749622 | 74749611 | 49673503 | 1 | 1 | 1 | 2 | 91.14.02-001 | ФСЭМ-2001, 91.14.02-001 , приказ Минстроя России № 876/пр от 26.12.2019 | Автомобили бортовые, грузоподъемность до 5 т | 1367 | 1011 | маш.-ч. | маш.-ч. | 1 | 0.01 | 0 | 65.71 | 11.6 | 0 | 0 | 1 | 0 | *1,05 | 0.0105 | 2 | 74749615 | 175 | 0 | 0 | 0 | 0 | 0 | 0 | 0 | 0
154 | 74749623 | 74749611 | 49525488 | 1 | 1 | 1 | 3 | 01.7.15.03-0042 | ФССЦ-2001, 01.7.15.03-0042, приказ Минстроя России № 876/пр от 26.12.2019 | Болты с гайками и шайбами строительные | 1346 | 1009 | кг | кг | 1 | 0.2 | 9.04 | 0 | 0 | 0 | 0 | 1 | 0 |  | 0.2 | 2 | 74749616 | 176 | 0 | 0 | 0 | 0 | 0 | 0 | 0 | 0
154 | 74749624 | 74749611 | 49526492 | 1 | 1 | 1 | 3 | 01.7.19.04-0031 | ФССЦ-2001, 01.7.19.04-0031, приказ Минстроя России № 876/пр от 26.12.2019 | Прокладки резиновые (пластина техническая прессованная) | 1346 | 1009 | кг | кг | 1 | 0.56 | 23.09 | 0 | 0 | 0 | 0 | 1 | 0 |  | 0.56 | 2 | 74749617 | 177 | 0 | 0 | 0 | 0 | 0 | 0 | 0 | 0
154 | 74749625 | 74749611 | 49514680 | 70 | 1 | 1 | 3 | 19.3.01.02 |  | Заслонки унифицированные или клапаны | 1371 | 1013 | ШТ | ШТ | 1 | 1 | 0 | 0 | 0 | 0 | 0 | 0 | 0 |  | 1 | 3 | -1 |  | 0 | 0 | 0 | 0 | 0 | 0 | 0 | 0
158 | 74749900 | 74749899 | 49510715 | 70 | 1 | 1 | 1 | 1-100-30 |  | Затраты труда рабочих (Средний разряд - 3) | 1191 | 1013 | чел.-ч. | чел.-ч. | 1 | 24.8 | 0 | 0 | 0 | 8.53 | 0 | 1 | 1 | *1,05 | 26.04 | 2 | 74749900 | 181 | 0 | 0 | 0 | 0 | 0 | 0 | 0 | 0
158 | 74749901 | 74749899 | 49510905 | 70 | 1 | 1 | 1 | 4-100-00 |  | Затраты труда машинистов | 1191 | 1013 | чел.-ч. | чел.-ч. | 1 | 0.02 | 0 | 0 | 0 | 0 | 0 | 1 | 2 | *1,05 | 0.021 | 2 | 74749901 | 182 | 0 | 0 | 0 | 0 | 0 | 0 | 0 | 0
158 | 74749902 | 74749899 | 49672767 | 1 | 1 | 1 | 2 | 91.06.06-048 | ФСЭМ-2001, 91.06.06-048 , приказ Минстроя России № 876/пр от 26.12.2019 | Подъемники одномачтовые, грузоподъемность до 500 кг, высота подъема 45 м | 1367 | 1011 | маш.-ч. | маш.-ч. | 1 | 0.003 | 0 | 31.26 | 13.5 | 0 | 0 | 1 | 0 | *1,05 | 0.00315 | 2 | 74749902 | 183 | 0 | 0 | 0 | 0 | 0 | 0 | 0 | 0
158 | 74749903 | 74749899 | 49673503 | 1 | 1 | 1 | 2 | 91.14.02-001 | ФСЭМ-2001, 91.14.02-001 , приказ Минстроя России № 876/пр от 26.12.2019 | Автомобили бортовые, грузоподъемность до 5 т | 1367 | 1011 | маш.-ч. | маш.-ч. | 1 | 0.02 | 0 | 65.71 | 11.6 | 0 | 0 | 1 | 0 | *1,05 | 0.021 | 2 | 74749903 | 184 | 0 | 0 | 0 | 0 | 0 | 0 | 0 | 0
158 | 74749904 | 74749899 | 49523218 | 1 | 1 | 1 | 3 | 01.7.03.04-0001-3 | ФССЦ-2001, 01.7.03.04-0001-3, приказ Минстроя России № 294/пр от 01.06.2020 (см. тех.часть) | Затраты на электроэнергию, потребляемую ручным инструментом ( 1 % от ОЗП) | 1374 | 1013 | РУБ | РУБ | 1 | 2.12 | 1 | 0 | 0 | 0 | 0 | 0 | 0 |  | 2.12 | 3 | -1 |  | 0 | 0 | 0 | 0 | 0 | 0 | 0 | 0
158 | 74749905 | 74749899 | 49525697 | 1 | 1 | 1 | 3 | 01.7.15.07-0152 | ФССЦ-2001, 01.7.15.07-0152, приказ Минстроя России № 876/пр от 26.12.2019 | Дюбели с шурупом, размер 6x35 мм | 1425 | 1013 | 100 ШТ | 100 ШТ | 1 | 4.04 | 8 | 0 | 0 | 0 | 0 | 1 | 0 |  | 4.04 | 2 | 74749905 | 185 | 0 | 0 | 0 | 0 | 0 | 0 | 0 | 0
158 | 74749906 | 74749899 | 49511402 | 70 | 1 | 1 | 3 | 01.7.17.09 |  | Сверла, буры | 1371 | 1013 | ШТ | ШТ | 1 | 0 | 0 | 0 | 0 | 0 | 1 | 0 | 0 |  | 0 | 3 | -1 |  | 0 | 0 | 0 | 0 | 0 | 0 | 0 | 0
158 | 74749907 | 74749899 | 49555026 | 1 | 1 | 1 | 3 | 14.5.01.07-1000 | ФССЦ-2001, 14.5.01.07-1000, приказ Минстроя России № 876/пр от 26.12.2019 | Герметик клей силиконовый | 1296 | 1002 | л | л | 1 | 2.1267 | 131.35 | 0 | 0 | 0 | 0 | 1 | 0 |  | 2.1267 | 2 | 74749907 | 186 | 0 | 0 | 0 | 0 | 0 | 0 | 0 | 0
158 | 74749908 | 74749899 | 49514665 | 70 | 1 | 1 | 3 | 19.2.03.07 |  | Решетка вентиляционная пластмассовая | 1371 | 1013 | ШТ | ШТ | 1 | 100 | 0 | 0 | 0 | 0 | 0 | 0 | 0 |  | 100 | 3 | -1 |  | 0 | 0 | 0 | 0 | 0 | 0 | 0 | 0
160 | 74753480 | 74753465 | 31715109 | 70 | 1 | 1 | 1 | 1-100-32 |  | Затраты труда рабочих (Средний разряд - 3,2) | 1191 | 1013 | чел.-ч. | чел.-ч. | 1 | 122 | 0 | 0 | 0 | 8.74 | 0 | 1 | 1 | )*1,05 | 128.1 | 2 | 74753466 | 188 | 0 | 0 | 0 | 0 | 0 | 0 | 0 | 0
160 | 74753481 | 74753465 | 31709492 | 70 | 1 | 1 | 1 | 4-100-00 |  | Затраты труда машинистов | 1191 | 1013 | чел.-ч. | чел.-ч. | 1 | 0.64 | 0 | 0 | 0 | 0 | 0 | 1 | 2 | )*1,05 | 0.672 | 2 | 74753467 | 189 | 0 | 0 | 0 | 0 | 0 | 0 | 0 | 0
160 | 74753482 | 74753465 | 49672573 | 1 | 1 | 1 | 2 | 91.05.05-015 | ФСЭМ-2001, 91.05.05-015 , приказ Минстроя России № 876/пр от 26.12.2019 | Краны на автомобильном ходу, грузоподъемность 16 т | 1367 | 1011 | маш.-ч. | маш.-ч. | 1 | 0.25 | 0 | 115.4 | 13.5 | 0 | 0 | 1 | 0 | )*1,05 | 0.2625 | 2 | 74753468 | 190 | 0 | 0 | 0 | 0 | 0 | 0 | 0 | 0
160 | 74753483 | 74753465 | 49672695 | 1 | 1 | 1 | 2 | 91.06.03-047 | ФСЭМ-2001, 91.06.03-047 , приказ Минстроя России № 876/пр от 26.12.2019 | Лебедки ручные и рычажные тяговым усилием 31,39 кН (3,2 т) | 1367 | 1011 | маш.-ч. | маш.-ч. | 1 | 17.65 | 0 | 3.12 | 0 | 0 | 0 | 1 | 0 | )*1,05 | 18.5325 | 2 | 74753469 | 191 | 0 | 0 | 0 | 0 | 0 | 0 | 0 | 0
160 | 74753484 | 74753465 | 49672703 | 1 | 1 | 1 | 2 | 91.06.03-055 | ФСЭМ-2001, 91.06.03-055 , приказ Минстроя России № 876/пр от 26.12.2019 | Лебедки электрические тяговым усилием 19,62 кН (2 т) | 1367 | 1011 | маш.-ч. | маш.-ч. | 1 | 0.23 | 0 | 6.66 | 0 | 0 | 0 | 1 | 0 | )*1,05 | 0.2415 | 2 | 74753470 | 192 | 0 | 0 | 0 | 0 | 0 | 0 | 0 | 0
160 | 74753485 | 74753465 | 49673503 | 1 | 1 | 1 | 2 | 91.14.02-001 | ФСЭМ-2001, 91.14.02-001 , приказ Минстроя России № 876/пр от 26.12.2019 | Автомобили бортовые, грузоподъемность до 5 т | 1367 | 1011 | маш.-ч. | маш.-ч. | 1 | 0.39 | 0 | 65.71 | 11.6 | 0 | 0 | 1 | 0 | )*1,05 | 0.4095 | 2 | 74753471 | 193 | 0 | 0 | 0 | 0 | 0 | 0 | 0 | 0
160 | 74753486 | 74753465 | 49673715 | 1 | 1 | 1 | 2 | 91.17.04-233 | ФСЭМ-2001, 91.17.04-233 , приказ Минстроя России № 876/пр от 26.12.2019 | Установки для сварки ручной дуговой (постоянного тока) | 1367 | 1011 | маш.-ч. | маш.-ч. | 1 | 1.33 | 0 | 8.1 | 0 | 0 | 0 | 1 | 0 | )*1,05 | 1.3965 | 2 | 74753472 | 194 | 0 | 0 | 0 | 0 | 0 | 0 | 0 | 0
160 | 74753487 | 74753465 | 49521144 | 1 | 1 | 1 | 3 | 01.1.01.09-0026 | ФССЦ-2001, 01.1.01.09-0026, приказ Минстроя России № 876/пр от 26.12.2019 | Шнур асбестовый общего назначения ШАОН, диаметр 8-10 мм | 1348 | 1009 | т | т | 1000 | 0.00084 | 26499 | 0 | 0 | 0 | 0 | 1 | 0 |  | 0.00084 | 2 | 74753473 | 195 | 0 | 0 | 0 | 0 | 0 | 0 | 0 | 0
160 | 74753488 | 74753465 | 49524301 | 1 | 1 | 1 | 3 | 01.7.11.07-0045 | ФССЦ-2001, 01.7.11.07-0045, приказ Минстроя России № 876/пр от 26.12.2019 | Электроды сварочные Э42А, диаметр 5 мм | 1348 | 1009 | т | т | 1000 | 0.00039 | 10362 | 0 | 0 | 0 | 0 | 1 | 0 |  | 0.00039 | 2 | 74753474 | 196 | 0 | 0 | 0 | 0 | 0 | 0 | 0 | 0
160 | 74753489 | 74753465 | 49525488 | 1 | 1 | 1 | 3 | 01.7.15.03-0042 | ФССЦ-2001, 01.7.15.03-0042, приказ Минстроя России № 876/пр от 26.12.2019 | Болты с гайками и шайбами строительные | 1346 | 1009 | кг | кг | 1 | 11 | 9.04 | 0 | 0 | 0 | 0 | 1 | 0 |  | 11 | 2 | 74753475 | 197 | 0 | 0 | 0 | 0 | 0 | 0 | 0 | 0
160 | 74753490 | 74753465 | 49526492 | 1 | 1 | 1 | 3 | 01.7.19.04-0031 | ФССЦ-2001, 01.7.19.04-0031, приказ Минстроя России № 876/пр от 26.12.2019 | Прокладки резиновые (пластина техническая прессованная) | 1346 | 1009 | кг | кг | 1 | 7.58 | 23.09 | 0 | 0 | 0 | 0 | 1 | 0 |  | 7.58 | 2 | 74753476 | 198 | 0 | 0 | 0 | 0 | 0 | 0 | 0 | 0
160 | 74753491 | 74753465 | 49512814 | 70 | 1 | 1 | 3 | 08.1.02.17 |  | Сетки в рамках | 1327 | 1005 | м2 | м2 | 1 | 0 | 0 | 0 | 0 | 0 | 1 | 0 | 0 |  | 0 | 3 | -1 |  | 0 | 0 | 0 | 0 | 0 | 0 | 0 | 0
160 | 74753492 | 74753465 | 49555131 | 1 | 1 | 1 | 3 | 14.5.04.03-0002 | ФССЦ-2001, 14.5.04.03-0002, приказ Минстроя России № 876/пр от 26.12.2019 | Мастика герметизирующая нетвердеющая из синтетического каучука, для заполнения и герметизации швов стеклянного ограждения теплиц | 1348 | 1009 | т | т | 1000 | 0.00513 | 17183 | 0 | 0 | 0 | 0 | 1 | 0 |  | 0.00513 | 2 | 74753478 | 200 | 0 | 0 | 0 | 0 | 0 | 0 | 0 | 0
160 | 74753493 | 74753465 | 49514607 | 70 | 1 | 1 | 3 | 19.1.01.02 |  | Воздуховоды металлические | 1327 | 1005 | м2 | м2 | 1 | 100 | 0 | 0 | 0 | 0 | 0 | 0 | 0 |  | 100 | 3 | -1 |  | 0 | 0 | 0 | 0 | 0 | 0 | 0 | 0
160 | 74753494 | 74753465 | 49514616 | 70 | 1 | 1 | 3 | 19.1.01.11 |  | Крепления | 1346 | 1009 | кг | кг | 1 | 0 | 0 | 0 | 0 | 0 | 1 | 0 | 0 |  | 0 | 3 | -1 |  | 0 | 0 | 0 | 0 | 0 | 0 | 0 | 0
160 | 74753495 | 74753465 | 49514616 | 70 | 1 | 1 | 3 | 19.1.01.11 |  | Заглушки питометражных лючков | 1371 | 1013 | ШТ | ШТ | 1 | 0 | 0 | 0 | 0 | 0 | 1 | 0 | 0 |  | 0 | 3 | -1 |  | 0 | 0 | 0 | 0 | 0 | 0 | 0 | 0
160 | 74753496 | 74753465 | 49514677 | 70 | 1 | 1 | 3 | 19.3.01.01 |  | Дроссель-клапаны в патрубке | 1371 | 1013 | ШТ | ШТ | 1 | 0 | 0 | 0 | 0 | 0 | 1 | 0 | 0 |  | 0 | 3 | -1 |  | 0 | 0 | 0 | 0 | 0 | 0 | 0 | 0
160 | 74753497 | 74753465 | 49514711 | 70 | 1 | 1 | 3 | 19.3.02.07 |  | Шиберы | 1371 | 1013 | ШТ | ШТ | 1 | 0 | 0 | 0 | 0 | 0 | 1 | 0 | 0 |  | 0 | 3 | -1 |  | 0 | 0 | 0 | 0 | 0 | 0 | 0 | 0
163 | 74757327 | 74757312 | 31715109 | 70 | 1 | 1 | 1 | 1-100-32 |  | Затраты труда рабочих (Средний разряд - 3,2) | 1191 | 1013 | чел.-ч. | чел.-ч. | 1 | 122 | 0 | 0 | 0 | 8.74 | 0 | 1 | 1 | )*1,05 | 128.1 | 2 | 74757313 | 202 | 0 | 0 | 0 | 0 | 0 | 0 | 0 | 0
163 | 74757328 | 74757312 | 31709492 | 70 | 1 | 1 | 1 | 4-100-00 |  | Затраты труда машинистов | 1191 | 1013 | чел.-ч. | чел.-ч. | 1 | 0.64 | 0 | 0 | 0 | 0 | 0 | 1 | 2 | )*1,05 | 0.672 | 2 | 74757314 | 203 | 0 | 0 | 0 | 0 | 0 | 0 | 0 | 0
163 | 74757329 | 74757312 | 49672573 | 1 | 1 | 1 | 2 | 91.05.05-015 | ФСЭМ-2001, 91.05.05-015 , приказ Минстроя России № 876/пр от 26.12.2019 | Краны на автомобильном ходу, грузоподъемность 16 т | 1367 | 1011 | маш.-ч. | маш.-ч. | 1 | 0.25 | 0 | 115.4 | 13.5 | 0 | 0 | 1 | 0 | )*1,05 | 0.2625 | 2 | 74757315 | 204 | 0 | 0 | 0 | 0 | 0 | 0 | 0 | 0
163 | 74757330 | 74757312 | 49672695 | 1 | 1 | 1 | 2 | 91.06.03-047 | ФСЭМ-2001, 91.06.03-047 , приказ Минстроя России № 876/пр от 26.12.2019 | Лебедки ручные и рычажные тяговым усилием 31,39 кН (3,2 т) | 1367 | 1011 | маш.-ч. | маш.-ч. | 1 | 17.65 | 0 | 3.12 | 0 | 0 | 0 | 1 | 0 | )*1,05 | 18.5325 | 2 | 74757316 | 205 | 0 | 0 | 0 | 0 | 0 | 0 | 0 | 0
163 | 74757331 | 74757312 | 49672703 | 1 | 1 | 1 | 2 | 91.06.03-055 | ФСЭМ-2001, 91.06.03-055 , приказ Минстроя России № 876/пр от 26.12.2019 | Лебедки электрические тяговым усилием 19,62 кН (2 т) | 1367 | 1011 | маш.-ч. | маш.-ч. | 1 | 0.23 | 0 | 6.66 | 0 | 0 | 0 | 1 | 0 | )*1,05 | 0.2415 | 2 | 74757317 | 206 | 0 | 0 | 0 | 0 | 0 | 0 | 0 | 0
163 | 74757332 | 74757312 | 49673503 | 1 | 1 | 1 | 2 | 91.14.02-001 | ФСЭМ-2001, 91.14.02-001 , приказ Минстроя России № 876/пр от 26.12.2019 | Автомобили бортовые, грузоподъемность до 5 т | 1367 | 1011 | маш.-ч. | маш.-ч. | 1 | 0.39 | 0 | 65.71 | 11.6 | 0 | 0 | 1 | 0 | )*1,05 | 0.4095 | 2 | 74757318 | 207 | 0 | 0 | 0 | 0 | 0 | 0 | 0 | 0
163 | 74757333 | 74757312 | 49673715 | 1 | 1 | 1 | 2 | 91.17.04-233 | ФСЭМ-2001, 91.17.04-233 , приказ Минстроя России № 876/пр от 26.12.2019 | Установки для сварки ручной дуговой (постоянного тока) | 1367 | 1011 | маш.-ч. | маш.-ч. | 1 | 1.33 | 0 | 8.1 | 0 | 0 | 0 | 1 | 0 | )*1,05 | 1.3965 | 2 | 74757319 | 208 | 0 | 0 | 0 | 0 | 0 | 0 | 0 | 0
163 | 74757334 | 74757312 | 49521144 | 1 | 1 | 1 | 3 | 01.1.01.09-0026 | ФССЦ-2001, 01.1.01.09-0026, приказ Минстроя России № 876/пр от 26.12.2019 | Шнур асбестовый общего назначения ШАОН, диаметр 8-10 мм | 1348 | 1009 | т | т | 1000 | 0.00084 | 26499 | 0 | 0 | 0 | 0 | 1 | 0 |  | 0.00084 | 2 | 74757320 | 209 | 0 | 0 | 0 | 0 | 0 | 0 | 0 | 0
163 | 74757335 | 74757312 | 49524301 | 1 | 1 | 1 | 3 | 01.7.11.07-0045 | ФССЦ-2001, 01.7.11.07-0045, приказ Минстроя России № 876/пр от 26.12.2019 | Электроды сварочные Э42А, диаметр 5 мм | 1348 | 1009 | т | т | 1000 | 0.00039 | 10362 | 0 | 0 | 0 | 0 | 1 | 0 |  | 0.00039 | 2 | 74757321 | 210 | 0 | 0 | 0 | 0 | 0 | 0 | 0 | 0
163 | 74757336 | 74757312 | 49525488 | 1 | 1 | 1 | 3 | 01.7.15.03-0042 | ФССЦ-2001, 01.7.15.03-0042, приказ Минстроя России № 876/пр от 26.12.2019 | Болты с гайками и шайбами строительные | 1346 | 1009 | кг | кг | 1 | 11 | 9.04 | 0 | 0 | 0 | 0 | 1 | 0 |  | 11 | 2 | 74757322 | 211 | 0 | 0 | 0 | 0 | 0 | 0 | 0 | 0
163 | 74757337 | 74757312 | 49526492 | 1 | 1 | 1 | 3 | 01.7.19.04-0031 | ФССЦ-2001, 01.7.19.04-0031, приказ Минстроя России № 876/пр от 26.12.2019 | Прокладки резиновые (пластина техническая прессованная) | 1346 | 1009 | кг | кг | 1 | 7.58 | 23.09 | 0 | 0 | 0 | 0 | 1 | 0 |  | 7.58 | 2 | 74757323 | 212 | 0 | 0 | 0 | 0 | 0 | 0 | 0 | 0
163 | 74757338 | 74757312 | 49512814 | 70 | 1 | 1 | 3 | 08.1.02.17 |  | Сетки в рамках | 1327 | 1005 | м2 | м2 | 1 | 0 | 0 | 0 | 0 | 0 | 1 | 0 | 0 |  | 0 | 3 | -1 |  | 0 | 0 | 0 | 0 | 0 | 0 | 0 | 0
163 | 74757339 | 74757312 | 49555131 | 1 | 1 | 1 | 3 | 14.5.04.03-0002 | ФССЦ-2001, 14.5.04.03-0002, приказ Минстроя России № 876/пр от 26.12.2019 | Мастика герметизирующая нетвердеющая из синтетического каучука, для заполнения и герметизации швов стеклянного ограждения теплиц | 1348 | 1009 | т | т | 1000 | 0.00513 | 17183 | 0 | 0 | 0 | 0 | 1 | 0 |  | 0.00513 | 2 | 74757325 | 213 | 0 | 0 | 0 | 0 | 0 | 0 | 0 | 0
163 | 74757340 | 74757312 | 49514607 | 70 | 1 | 1 | 3 | 19.1.01.02 |  | Воздуховоды металлические | 1327 | 1005 | м2 | м2 | 1 | 100 | 0 | 0 | 0 | 0 | 0 | 0 | 0 |  | 100 | 3 | -1 |  | 0 | 0 | 0 | 0 | 0 | 0 | 0 | 0
163 | 74757341 | 74757312 | 49514616 | 70 | 1 | 1 | 3 | 19.1.01.11 |  | Крепления | 1346 | 1009 | кг | кг | 1 | 0 | 0 | 0 | 0 | 0 | 1 | 0 | 0 |  | 0 | 3 | -1 |  | 0 | 0 | 0 | 0 | 0 | 0 | 0 | 0
163 | 74757342 | 74757312 | 49514616 | 70 | 1 | 1 | 3 | 19.1.01.11 |  | Заглушки питометражных лючков | 1371 | 1013 | ШТ | ШТ | 1 | 0 | 0 | 0 | 0 | 0 | 1 | 0 | 0 |  | 0 | 3 | -1 |  | 0 | 0 | 0 | 0 | 0 | 0 | 0 | 0
163 | 74757343 | 74757312 | 49514677 | 70 | 1 | 1 | 3 | 19.3.01.01 |  | Дроссель-клапаны в патрубке | 1371 | 1013 | ШТ | ШТ | 1 | 0 | 0 | 0 | 0 | 0 | 1 | 0 | 0 |  | 0 | 3 | -1 |  | 0 | 0 | 0 | 0 | 0 | 0 | 0 | 0
163 | 74757344 | 74757312 | 49514711 | 70 | 1 | 1 | 3 | 19.3.02.07 |  | Шиберы | 1371 | 1013 | ШТ | ШТ | 1 | 0 | 0 | 0 | 0 | 0 | 1 | 0 | 0 |  | 0 | 3 | -1 |  | 0 | 0 | 0 | 0 | 0 | 0 | 0 | 0
165 | 74757362 | 74757348 | 31715109 | 70 | 1 | 1 | 1 | 1-100-32 |  | Затраты труда рабочих (Средний разряд - 3,2) | 1191 | 1013 | чел.-ч. | чел.-ч. | 1 | 154 | 0 | 0 | 0 | 8.74 | 0 | 1 | 1 | )*1,05 | 161.7 | 2 | 74757349 | 215 | 0 | 0 | 0 | 0 | 0 | 0 | 0 | 0
165 | 74757363 | 74757348 | 31709492 | 70 | 1 | 1 | 1 | 4-100-00 |  | Затраты труда машинистов | 1191 | 1013 | чел.-ч. | чел.-ч. | 1 | 1.2 | 0 | 0 | 0 | 0 | 0 | 1 | 2 | )*1,05 | 1.26 | 2 | 74757350 | 216 | 0 | 0 | 0 | 0 | 0 | 0 | 0 | 0
165 | 74757364 | 74757348 | 49672573 | 1 | 1 | 1 | 2 | 91.05.05-015 | ФСЭМ-2001, 91.05.05-015 , приказ Минстроя России № 876/пр от 26.12.2019 | Краны на автомобильном ходу, грузоподъемность 16 т | 1367 | 1011 | маш.-ч. | маш.-ч. | 1 | 0.48 | 0 | 115.4 | 13.5 | 0 | 0 | 1 | 0 | )*1,05 | 0.504 | 2 | 74757351 | 217 | 0 | 0 | 0 | 0 | 0 | 0 | 0 | 0
165 | 74757365 | 74757348 | 49672703 | 1 | 1 | 1 | 2 | 91.06.03-055 | ФСЭМ-2001, 91.06.03-055 , приказ Минстроя России № 876/пр от 26.12.2019 | Лебедки электрические тяговым усилием 19,62 кН (2 т) | 1367 | 1011 | маш.-ч. | маш.-ч. | 1 | 0.34 | 0 | 6.66 | 0 | 0 | 0 | 1 | 0 | )*1,05 | 0.357 | 2 | 74757352 | 218 | 0 | 0 | 0 | 0 | 0 | 0 | 0 | 0
165 | 74757366 | 74757348 | 49673503 | 1 | 1 | 1 | 2 | 91.14.02-001 | ФСЭМ-2001, 91.14.02-001 , приказ Минстроя России № 876/пр от 26.12.2019 | Автомобили бортовые, грузоподъемность до 5 т | 1367 | 1011 | маш.-ч. | маш.-ч. | 1 | 0.72 | 0 | 65.71 | 11.6 | 0 | 0 | 1 | 0 | )*1,05 | 0.756 | 2 | 74757353 | 219 | 0 | 0 | 0 | 0 | 0 | 0 | 0 | 0
165 | 74757367 | 74757348 | 49673715 | 1 | 1 | 1 | 2 | 91.17.04-233 | ФСЭМ-2001, 91.17.04-233 , приказ Минстроя России № 876/пр от 26.12.2019 | Установки для сварки ручной дуговой (постоянного тока) | 1367 | 1011 | маш.-ч. | маш.-ч. | 1 | 1.54 | 0 | 8.1 | 0 | 0 | 0 | 1 | 0 | )*1,05 | 1.617 | 2 | 74757354 | 220 | 0 | 0 | 0 | 0 | 0 | 0 | 0 | 0
165 | 74757368 | 74757348 | 49521144 | 1 | 1 | 1 | 3 | 01.1.01.09-0026 | ФССЦ-2001, 01.1.01.09-0026, приказ Минстроя России № 876/пр от 26.12.2019 | Шнур асбестовый общего назначения ШАОН, диаметр 8-10 мм | 1348 | 1009 | т | т | 1000 | 0.00089 | 26499 | 0 | 0 | 0 | 0 | 1 | 0 |  | 0.00089 | 2 | 74757355 | 221 | 0 | 0 | 0 | 0 | 0 | 0 | 0 | 0
165 | 74757369 | 74757348 | 49524301 | 1 | 1 | 1 | 3 | 01.7.11.07-0045 | ФССЦ-2001, 01.7.11.07-0045, приказ Минстроя России № 876/пр от 26.12.2019 | Электроды сварочные Э42А, диаметр 5 мм | 1348 | 1009 | т | т | 1000 | 0.00045 | 10362 | 0 | 0 | 0 | 0 | 1 | 0 |  | 0.00045 | 2 | 74757356 | 222 | 0 | 0 | 0 | 0 | 0 | 0 | 0 | 0
165 | 74757370 | 74757348 | 49525488 | 1 | 1 | 1 | 3 | 01.7.15.03-0042 | ФССЦ-2001, 01.7.15.03-0042, приказ Минстроя России № 876/пр от 26.12.2019 | Болты с гайками и шайбами строительные | 1346 | 1009 | кг | кг | 1 | 15 | 9.04 | 0 | 0 | 0 | 0 | 1 | 0 |  | 15 | 2 | 74757357 | 223 | 0 | 0 | 0 | 0 | 0 | 0 | 0 | 0
165 | 74757371 | 74757348 | 49526492 | 1 | 1 | 1 | 3 | 01.7.19.04-0031 | ФССЦ-2001, 01.7.19.04-0031, приказ Минстроя России № 876/пр от 26.12.2019 | Прокладки резиновые (пластина техническая прессованная) | 1346 | 1009 | кг | кг | 1 | 8 | 23.09 | 0 | 0 | 0 | 0 | 1 | 0 |  | 8 | 2 | 74757358 | 224 | 0 | 0 | 0 | 0 | 0 | 0 | 0 | 0
165 | 74757372 | 74757348 | 49512814 | 70 | 1 | 1 | 3 | 08.1.02.17 |  | Сетки в рамках | 1327 | 1005 | м2 | м2 | 1 | 0 | 0 | 0 | 0 | 0 | 1 | 0 | 0 |  | 0 | 3 | -1 |  | 0 | 0 | 0 | 0 | 0 | 0 | 0 | 0
165 | 74757373 | 74757348 | 49555131 | 1 | 1 | 1 | 3 | 14.5.04.03-0002 | ФССЦ-2001, 14.5.04.03-0002, приказ Минстроя России № 876/пр от 26.12.2019 | Мастика герметизирующая нетвердеющая из синтетического каучука, для заполнения и герметизации швов стеклянного ограждения теплиц | 1348 | 1009 | т | т | 1000 | 0.00501 | 17183 | 0 | 0 | 0 | 0 | 1 | 0 |  | 0.00501 | 2 | 74757359 | 225 | 0 | 0 | 0 | 0 | 0 | 0 | 0 | 0
165 | 74757374 | 74757348 | 49514607 | 70 | 1 | 1 | 3 | 19.1.01.02 |  | Воздуховоды металлические | 1327 | 1005 | м2 | м2 | 1 | 100 | 0 | 0 | 0 | 0 | 0 | 0 | 0 |  | 100 | 3 | -1 |  | 0 | 0 | 0 | 0 | 0 | 0 | 0 | 0
165 | 74757375 | 74757348 | 49514616 | 70 | 1 | 1 | 3 | 19.1.01.11 |  | Крепления | 1346 | 1009 | кг | кг | 1 | 0 | 0 | 0 | 0 | 0 | 1 | 0 | 0 |  | 0 | 3 | -1 |  | 0 | 0 | 0 | 0 | 0 | 0 | 0 | 0
165 | 74757376 | 74757348 | 49514616 | 70 | 1 | 1 | 3 | 19.1.01.11 |  | Заглушки питометражных лючков | 1371 | 1013 | ШТ | ШТ | 1 | 0 | 0 | 0 | 0 | 0 | 1 | 0 | 0 |  | 0 | 3 | -1 |  | 0 | 0 | 0 | 0 | 0 | 0 | 0 | 0
165 | 74757377 | 74757348 | 49514677 | 70 | 1 | 1 | 3 | 19.3.01.01 |  | Дроссель-клапаны в патрубке | 1371 | 1013 | ШТ | ШТ | 1 | 0 | 0 | 0 | 0 | 0 | 1 | 0 | 0 |  | 0 | 3 | -1 |  | 0 | 0 | 0 | 0 | 0 | 0 | 0 | 0
165 | 74757378 | 74757348 | 49514711 | 70 | 1 | 1 | 3 | 19.3.02.07 |  | Шиберы | 1371 | 1013 | ШТ | ШТ | 1 | 0 | 0 | 0 | 0 | 0 | 1 | 0 | 0 |  | 0 | 3 | -1 |  | 0 | 0 | 0 | 0 | 0 | 0 | 0 | 0
204 | 74757398 | 74757386 | 31715651 | 70 | 1 | 1 | 1 | 1-100-40 |  | Затраты труда рабочих (Средний разряд - 4) | 1191 | 1013 | чел.-ч. | чел.-ч. | 1 | 3.65 | 0 | 0 | 0 | 9.62 | 0 | 1 | 1 | *1,05 | 3.8325 | 2 | 74757387 | 229 | 0 | 0 | 0 | 0 | 0 | 0 | 0 | 0
204 | 74757399 | 74757386 | 31709492 | 70 | 1 | 1 | 1 | 4-100-00 |  | Затраты труда машинистов | 1191 | 1013 | чел.-ч. | чел.-ч. | 1 | 0.05 | 0 | 0 | 0 | 0 | 0 | 1 | 2 | *1,05 | 0.0525 | 2 | 74757388 | 230 | 0 | 0 | 0 | 0 | 0 | 0 | 0 | 0
204 | 74757400 | 74757386 | 49672573 | 1 | 1 | 1 | 2 | 91.05.05-015 | ФСЭМ-2001, 91.05.05-015 , приказ Минстроя России № 876/пр от 26.12.2019 | Краны на автомобильном ходу, грузоподъемность 16 т | 1367 | 1011 | маш.-ч. | маш.-ч. | 1 | 0.01 | 0 | 115.4 | 13.5 | 0 | 0 | 1 | 0 | *1,05 | 0.0105 | 2 | 74757389 | 231 | 0 | 0 | 0 | 0 | 0 | 0 | 0 | 0
204 | 74757401 | 74757386 | 49672695 | 1 | 1 | 1 | 2 | 91.06.03-047 | ФСЭМ-2001, 91.06.03-047 , приказ Минстроя России № 876/пр от 26.12.2019 | Лебедки ручные и рычажные тяговым усилием 31,39 кН (3,2 т) | 1367 | 1011 | маш.-ч. | маш.-ч. | 1 | 0.91 | 0 | 3.12 | 0 | 0 | 0 | 1 | 0 | *1,05 | 0.9555 | 2 | 74757390 | 232 | 0 | 0 | 0 | 0 | 0 | 0 | 0 | 0
204 | 74757402 | 74757386 | 49673503 | 1 | 1 | 1 | 2 | 91.14.02-001 | ФСЭМ-2001, 91.14.02-001 , приказ Минстроя России № 876/пр от 26.12.2019 | Автомобили бортовые, грузоподъемность до 5 т | 1367 | 1011 | маш.-ч. | маш.-ч. | 1 | 0.04 | 0 | 65.71 | 11.6 | 0 | 0 | 1 | 0 | *1,05 | 0.042 | 2 | 74757391 | 233 | 0 | 0 | 0 | 0 | 0 | 0 | 0 | 0
204 | 74757403 | 74757386 | 49525488 | 1 | 1 | 1 | 3 | 01.7.15.03-0042 | ФССЦ-2001, 01.7.15.03-0042, приказ Минстроя России № 876/пр от 26.12.2019 | Болты с гайками и шайбами строительные | 1346 | 1009 | кг | кг | 1 | 0.02 | 9.04 | 0 | 0 | 0 | 0 | 1 | 0 |  | 0.02 | 2 | 74757392 | 234 | 0 | 0 | 0 | 0 | 0 | 0 | 0 | 0
204 | 74757404 | 74757386 | 49526492 | 1 | 1 | 1 | 3 | 01.7.19.04-0031 | ФССЦ-2001, 01.7.19.04-0031, приказ Минстроя России № 876/пр от 26.12.2019 | Прокладки резиновые (пластина техническая прессованная) | 1346 | 1009 | кг | кг | 1 | 0.08 | 23.09 | 0 | 0 | 0 | 0 | 1 | 0 |  | 0.08 | 2 | 74757393 | 235 | 0 | 0 | 0 | 0 | 0 | 0 | 0 | 0
207 | 74757420 | 74757411 | 31709594 | 70 | 1 | 1 | 1 | 1-100-33 |  | Затраты труда рабочих (Средний разряд - 3,3) | 1191 | 1013 | чел.-ч. | чел.-ч. | 1 | 1.03 | 0 | 0 | 0 | 8.86 | 0 | 1 | 1 | )*1,05 | 1.0815 | 2 | 74757412 | 238 | 0 | 0 | 0 | 0 | 0 | 0 | 0 | 0
207 | 74757421 | 74757411 | 31709492 | 70 | 1 | 1 | 1 | 4-100-00 |  | Затраты труда машинистов | 1191 | 1013 | чел.-ч. | чел.-ч. | 1 | 0.01 | 0 | 0 | 0 | 0 | 0 | 1 | 2 | )*1,05 | 0.0105 | 2 | 74757413 | 239 | 0 | 0 | 0 | 0 | 0 | 0 | 0 | 0
207 | 74757422 | 74757411 | 49672695 | 1 | 1 | 1 | 2 | 91.06.03-047 | ФСЭМ-2001, 91.06.03-047 , приказ Минстроя России № 876/пр от 26.12.2019 | Лебедки ручные и рычажные тяговым усилием 31,39 кН (3,2 т) | 1367 | 1011 | маш.-ч. | маш.-ч. | 1 | 0.26 | 0 | 3.12 | 0 | 0 | 0 | 1 | 0 | )*1,05 | 0.273 | 2 | 74757414 | 240 | 0 | 0 | 0 | 0 | 0 | 0 | 0 | 0
207 | 74757423 | 74757411 | 49673503 | 1 | 1 | 1 | 2 | 91.14.02-001 | ФСЭМ-2001, 91.14.02-001 , приказ Минстроя России № 876/пр от 26.12.2019 | Автомобили бортовые, грузоподъемность до 5 т | 1367 | 1011 | маш.-ч. | маш.-ч. | 1 | 0.01 | 0 | 65.71 | 11.6 | 0 | 0 | 1 | 0 | )*1,05 | 0.0105 | 2 | 74757415 | 241 | 0 | 0 | 0 | 0 | 0 | 0 | 0 | 0
207 | 74757424 | 74757411 | 49525488 | 1 | 1 | 1 | 3 | 01.7.15.03-0042 | ФССЦ-2001, 01.7.15.03-0042, приказ Минстроя России № 876/пр от 26.12.2019 | Болты с гайками и шайбами строительные | 1346 | 1009 | кг | кг | 1 | 0.2 | 9.04 | 0 | 0 | 0 | 0 | 1 | 0 |  | 0.2 | 2 | 74757416 | 242 | 0 | 0 | 0 | 0 | 0 | 0 | 0 | 0
207 | 74757425 | 74757411 | 49526492 | 1 | 1 | 1 | 3 | 01.7.19.04-0031 | ФССЦ-2001, 01.7.19.04-0031, приказ Минстроя России № 876/пр от 26.12.2019 | Прокладки резиновые (пластина техническая прессованная) | 1346 | 1009 | кг | кг | 1 | 0.246 | 23.09 | 0 | 0 | 0 | 0 | 1 | 0 |  | 0.246 | 2 | 74757417 | 243 | 0 | 0 | 0 | 0 | 0 | 0 | 0 | 0
207 | 74757426 | 74757411 | 49514693 | 70 | 1 | 1 | 3 | 19.3.01.09 |  | Клапаны обратные | 1371 | 1013 | ШТ | ШТ | 1 | 1 | 0 | 0 | 0 | 0 | 0 | 0 | 0 |  | 1 | 3 | -1 |  | 0 | 0 | 0 | 0 | 0 | 0 | 0 | 0
210 | 74757441 | 74757431 | 31714704 | 70 | 1 | 1 | 1 | 1-100-34 |  | Затраты труда рабочих (Средний разряд - 3,4) | 1191 | 1013 | чел.-ч. | чел.-ч. | 1 | 1.06 | 0 | 0 | 0 | 8.97 | 0 | 1 | 1 | *1,05 | 1.113 | 2 | 74757432 | 246 | 0 | 0 | 0 | 0 | 0 | 0 | 0 | 0
210 | 74757442 | 74757431 | 31709492 | 70 | 1 | 1 | 1 | 4-100-00 |  | Затраты труда машинистов | 1191 | 1013 | чел.-ч. | чел.-ч. | 1 | 0.01 | 0 | 0 | 0 | 0 | 0 | 1 | 2 | *1,05 | 0.0105 | 2 | 74757433 | 247 | 0 | 0 | 0 | 0 | 0 | 0 | 0 | 0
210 | 74757443 | 74757431 | 49672695 | 1 | 1 | 1 | 2 | 91.06.03-047 | ФСЭМ-2001, 91.06.03-047 , приказ Минстроя России № 876/пр от 26.12.2019 | Лебедки ручные и рычажные тяговым усилием 31,39 кН (3,2 т) | 1367 | 1011 | маш.-ч. | маш.-ч. | 1 | 0.27 | 0 | 3.12 | 0 | 0 | 0 | 1 | 0 | *1,05 | 0.2835 | 2 | 74757434 | 248 | 0 | 0 | 0 | 0 | 0 | 0 | 0 | 0
210 | 74757444 | 74757431 | 49673503 | 1 | 1 | 1 | 2 | 91.14.02-001 | ФСЭМ-2001, 91.14.02-001 , приказ Минстроя России № 876/пр от 26.12.2019 | Автомобили бортовые, грузоподъемность до 5 т | 1367 | 1011 | маш.-ч. | маш.-ч. | 1 | 0.01 | 0 | 65.71 | 11.6 | 0 | 0 | 1 | 0 | *1,05 | 0.0105 | 2 | 74757435 | 249 | 0 | 0 | 0 | 0 | 0 | 0 | 0 | 0
210 | 74757445 | 74757431 | 49525488 | 1 | 1 | 1 | 3 | 01.7.15.03-0042 | ФССЦ-2001, 01.7.15.03-0042, приказ Минстроя России № 876/пр от 26.12.2019 | Болты с гайками и шайбами строительные | 1346 | 1009 | кг | кг | 1 | 0.2 | 9.04 | 0 | 0 | 0 | 0 | 1 | 0 |  | 0.2 | 2 | 74757436 | 250 | 0 | 0 | 0 | 0 | 0 | 0 | 0 | 0
210 | 74757446 | 74757431 | 49526492 | 1 | 1 | 1 | 3 | 01.7.19.04-0031 | ФССЦ-2001, 01.7.19.04-0031, приказ Минстроя России № 876/пр от 26.12.2019 | Прокладки резиновые (пластина техническая прессованная) | 1346 | 1009 | кг | кг | 1 | 0.56 | 23.09 | 0 | 0 | 0 | 0 | 1 | 0 |  | 0.56 | 2 | 74757437 | 251 | 0 | 0 | 0 | 0 | 0 | 0 | 0 | 0
210 | 74757447 | 74757431 | 49514680 | 70 | 1 | 1 | 3 | 19.3.01.02 |  | Заслонки унифицированные или клапаны | 1371 | 1013 | ШТ | ШТ | 1 | 1 | 0 | 0 | 0 | 0 | 0 | 0 | 0 |  | 1 | 3 | -1 |  | 0 | 0 | 0 | 0 | 0 | 0 | 0 | 0
213 | 74757477 | 74757469 | 31709863 | 70 | 1 | 1 | 1 | 1-100-30 |  | Затраты труда рабочих (Средний разряд - 3) | 1191 | 1013 | чел.-ч. | чел.-ч. | 1 | 24.8 | 0 | 0 | 0 | 8.53 | 0 | 1 | 1 | *1,05 | 26.04 | 2 | 74757470 | 254 | 0 | 0 | 0 | 0 | 0 | 0 | 0 | 0
213 | 74757478 | 74757469 | 31709492 | 70 | 1 | 1 | 1 | 4-100-00 |  | Затраты труда машинистов | 1191 | 1013 | чел.-ч. | чел.-ч. | 1 | 0.02 | 0 | 0 | 0 | 0 | 0 | 1 | 2 | *1,05 | 0.021 | 2 | 74757471 | 255 | 0 | 0 | 0 | 0 | 0 | 0 | 0 | 0
213 | 74757479 | 74757469 | 49672767 | 1 | 1 | 1 | 2 | 91.06.06-048 | ФСЭМ-2001, 91.06.06-048 , приказ Минстроя России № 876/пр от 26.12.2019 | Подъемники одномачтовые, грузоподъемность до 500 кг, высота подъема 45 м | 1367 | 1011 | маш.-ч. | маш.-ч. | 1 | 0.003 | 0 | 31.26 | 13.5 | 0 | 0 | 1 | 0 | *1,05 | 0.00315 | 2 | 74757472 | 256 | 0 | 0 | 0 | 0 | 0 | 0 | 0 | 0
213 | 74757480 | 74757469 | 49673503 | 1 | 1 | 1 | 2 | 91.14.02-001 | ФСЭМ-2001, 91.14.02-001 , приказ Минстроя России № 876/пр от 26.12.2019 | Автомобили бортовые, грузоподъемность до 5 т | 1367 | 1011 | маш.-ч. | маш.-ч. | 1 | 0.02 | 0 | 65.71 | 11.6 | 0 | 0 | 1 | 0 | *1,05 | 0.021 | 2 | 74757473 | 257 | 0 | 0 | 0 | 0 | 0 | 0 | 0 | 0
213 | 74757481 | 74757469 | 49523218 | 1 | 1 | 1 | 3 | 01.7.03.04-0001-3 | ФССЦ-2001, 01.7.03.04-0001-3, приказ Минстроя России № 294/пр от 01.06.2020 (см. тех.часть) | Затраты на электроэнергию, потребляемую ручным инструментом ( 1 % от ОЗП) | 1374 | 1013 | РУБ | РУБ | 1 | 2.12 | 1 | 0 | 0 | 0 | 0 | 0 | 0 |  | 2.12 | 3 | -1 |  | 0 | 0 | 0 | 0 | 0 | 0 | 0 | 0
213 | 74757482 | 74757469 | 49525697 | 1 | 1 | 1 | 3 | 01.7.15.07-0152 | ФССЦ-2001, 01.7.15.07-0152, приказ Минстроя России № 876/пр от 26.12.2019 | Дюбели с шурупом, размер 6x35 мм | 1425 | 1013 | 100 ШТ | 100 ШТ | 1 | 4.04 | 8 | 0 | 0 | 0 | 0 | 1 | 0 |  | 4.04 | 2 | 74757474 | 258 | 0 | 0 | 0 | 0 | 0 | 0 | 0 | 0
213 | 74757483 | 74757469 | 49511402 | 70 | 1 | 1 | 3 | 01.7.17.09 |  | Сверла, буры | 1371 | 1013 | ШТ | ШТ | 1 | 0 | 0 | 0 | 0 | 0 | 1 | 0 | 0 |  | 0 | 3 | -1 |  | 0 | 0 | 0 | 0 | 0 | 0 | 0 | 0
213 | 74757484 | 74757469 | 49555026 | 1 | 1 | 1 | 3 | 14.5.01.07-1000 | ФССЦ-2001, 14.5.01.07-1000, приказ Минстроя России № 876/пр от 26.12.2019 | Герметик клей силиконовый | 1296 | 1002 | л | л | 1 | 2.1267 | 131.35 | 0 | 0 | 0 | 0 | 1 | 0 |  | 2.1267 | 2 | 74757475 | 259 | 0 | 0 | 0 | 0 | 0 | 0 | 0 | 0
213 | 74757485 | 74757469 | 49514665 | 70 | 1 | 1 | 3 | 19.2.03.07 |  | Решетка вентиляционная пластмассовая | 1371 | 1013 | ШТ | ШТ | 1 | 100 | 0 | 0 | 0 | 0 | 0 | 0 | 0 |  | 100 | 3 | -1 |  | 0 | 0 | 0 | 0 | 0 | 0 | 0 | 0
215 | 74757555 | 74757541 | 31715109 | 70 | 1 | 1 | 1 | 1-100-32 |  | Затраты труда рабочих (Средний разряд - 3,2) | 1191 | 1013 | чел.-ч. | чел.-ч. | 1 | 122 | 0 | 0 | 0 | 8.74 | 0 | 1 | 1 | )*1,05 | 128.1 | 2 | 74757542 | 261 | 0 | 0 | 0 | 0 | 0 | 0 | 0 | 0
215 | 74757556 | 74757541 | 31709492 | 70 | 1 | 1 | 1 | 4-100-00 |  | Затраты труда машинистов | 1191 | 1013 | чел.-ч. | чел.-ч. | 1 | 0.64 | 0 | 0 | 0 | 0 | 0 | 1 | 2 | )*1,05 | 0.672 | 2 | 74757543 | 262 | 0 | 0 | 0 | 0 | 0 | 0 | 0 | 0
215 | 74757557 | 74757541 | 49672573 | 1 | 1 | 1 | 2 | 91.05.05-015 | ФСЭМ-2001, 91.05.05-015 , приказ Минстроя России № 876/пр от 26.12.2019 | Краны на автомобильном ходу, грузоподъемность 16 т | 1367 | 1011 | маш.-ч. | маш.-ч. | 1 | 0.25 | 0 | 115.4 | 13.5 | 0 | 0 | 1 | 0 | )*1,05 | 0.2625 | 2 | 74757544 | 263 | 0 | 0 | 0 | 0 | 0 | 0 | 0 | 0
215 | 74757558 | 74757541 | 49672695 | 1 | 1 | 1 | 2 | 91.06.03-047 | ФСЭМ-2001, 91.06.03-047 , приказ Минстроя России № 876/пр от 26.12.2019 | Лебедки ручные и рычажные тяговым усилием 31,39 кН (3,2 т) | 1367 | 1011 | маш.-ч. | маш.-ч. | 1 | 17.65 | 0 | 3.12 | 0 | 0 | 0 | 1 | 0 | )*1,05 | 18.5325 | 2 | 74757545 | 264 | 0 | 0 | 0 | 0 | 0 | 0 | 0 | 0
215 | 74757559 | 74757541 | 49672703 | 1 | 1 | 1 | 2 | 91.06.03-055 | ФСЭМ-2001, 91.06.03-055 , приказ Минстроя России № 876/пр от 26.12.2019 | Лебедки электрические тяговым усилием 19,62 кН (2 т) | 1367 | 1011 | маш.-ч. | маш.-ч. | 1 | 0.23 | 0 | 6.66 | 0 | 0 | 0 | 1 | 0 | )*1,05 | 0.2415 | 2 | 74757546 | 265 | 0 | 0 | 0 | 0 | 0 | 0 | 0 | 0
215 | 74757560 | 74757541 | 49673503 | 1 | 1 | 1 | 2 | 91.14.02-001 | ФСЭМ-2001, 91.14.02-001 , приказ Минстроя России № 876/пр от 26.12.2019 | Автомобили бортовые, грузоподъемность до 5 т | 1367 | 1011 | маш.-ч. | маш.-ч. | 1 | 0.39 | 0 | 65.71 | 11.6 | 0 | 0 | 1 | 0 | )*1,05 | 0.4095 | 2 | 74757547 | 266 | 0 | 0 | 0 | 0 | 0 | 0 | 0 | 0
215 | 74757561 | 74757541 | 49673715 | 1 | 1 | 1 | 2 | 91.17.04-233 | ФСЭМ-2001, 91.17.04-233 , приказ Минстроя России № 876/пр от 26.12.2019 | Установки для сварки ручной дуговой (постоянного тока) | 1367 | 1011 | маш.-ч. | маш.-ч. | 1 | 1.33 | 0 | 8.1 | 0 | 0 | 0 | 1 | 0 | )*1,05 | 1.3965 | 2 | 74757548 | 267 | 0 | 0 | 0 | 0 | 0 | 0 | 0 | 0
215 | 74757562 | 74757541 | 49521144 | 1 | 1 | 1 | 3 | 01.1.01.09-0026 | ФССЦ-2001, 01.1.01.09-0026, приказ Минстроя России № 876/пр от 26.12.2019 | Шнур асбестовый общего назначения ШАОН, диаметр 8-10 мм | 1348 | 1009 | т | т | 1000 | 0.00084 | 26499 | 0 | 0 | 0 | 0 | 1 | 0 |  | 0.00084 | 2 | 74757549 | 268 | 0 | 0 | 0 | 0 | 0 | 0 | 0 | 0
215 | 74757563 | 74757541 | 49524301 | 1 | 1 | 1 | 3 | 01.7.11.07-0045 | ФССЦ-2001, 01.7.11.07-0045, приказ Минстроя России № 876/пр от 26.12.2019 | Электроды сварочные Э42А, диаметр 5 мм | 1348 | 1009 | т | т | 1000 | 0.00039 | 10362 | 0 | 0 | 0 | 0 | 1 | 0 |  | 0.00039 | 2 | 74757550 | 269 | 0 | 0 | 0 | 0 | 0 | 0 | 0 | 0
215 | 74757564 | 74757541 | 49525488 | 1 | 1 | 1 | 3 | 01.7.15.03-0042 | ФССЦ-2001, 01.7.15.03-0042, приказ Минстроя России № 876/пр от 26.12.2019 | Болты с гайками и шайбами строительные | 1346 | 1009 | кг | кг | 1 | 11 | 9.04 | 0 | 0 | 0 | 0 | 1 | 0 |  | 11 | 2 | 74757551 | 270 | 0 | 0 | 0 | 0 | 0 | 0 | 0 | 0
215 | 74757565 | 74757541 | 49526492 | 1 | 1 | 1 | 3 | 01.7.19.04-0031 | ФССЦ-2001, 01.7.19.04-0031, приказ Минстроя России № 876/пр от 26.12.2019 | Прокладки резиновые (пластина техническая прессованная) | 1346 | 1009 | кг | кг | 1 | 7.58 | 23.09 | 0 | 0 | 0 | 0 | 1 | 0 |  | 7.58 | 2 | 74757552 | 271 | 0 | 0 | 0 | 0 | 0 | 0 | 0 | 0
215 | 74757566 | 74757541 | 49512814 | 70 | 1 | 1 | 3 | 08.1.02.17 |  | Сетки в рамках | 1327 | 1005 | м2 | м2 | 1 | 0 | 0 | 0 | 0 | 0 | 1 | 0 | 0 |  | 0 | 3 | -1 |  | 0 | 0 | 0 | 0 | 0 | 0 | 0 | 0
215 | 74757567 | 74757541 | 49555131 | 1 | 1 | 1 | 3 | 14.5.04.03-0002 | ФССЦ-2001, 14.5.04.03-0002, приказ Минстроя России № 876/пр от 26.12.2019 | Мастика герметизирующая нетвердеющая из синтетического каучука, для заполнения и герметизации швов стеклянного ограждения теплиц | 1348 | 1009 | т | т | 1000 | 0.00513 | 17183 | 0 | 0 | 0 | 0 | 1 | 0 |  | 0.00513 | 2 | 74757553 | 272 | 0 | 0 | 0 | 0 | 0 | 0 | 0 | 0
215 | 74757568 | 74757541 | 49514607 | 70 | 1 | 1 | 3 | 19.1.01.02 |  | Воздуховоды металлические | 1327 | 1005 | м2 | м2 | 1 | 100 | 0 | 0 | 0 | 0 | 0 | 0 | 0 |  | 100 | 3 | -1 |  | 0 | 0 | 0 | 0 | 0 | 0 | 0 | 0
215 | 74757569 | 74757541 | 49514616 | 70 | 1 | 1 | 3 | 19.1.01.11 |  | Крепления | 1346 | 1009 | кг | кг | 1 | 0 | 0 | 0 | 0 | 0 | 1 | 0 | 0 |  | 0 | 3 | -1 |  | 0 | 0 | 0 | 0 | 0 | 0 | 0 | 0
215 | 74757570 | 74757541 | 49514616 | 70 | 1 | 1 | 3 | 19.1.01.11 |  | Заглушки питометражных лючков | 1371 | 1013 | ШТ | ШТ | 1 | 0 | 0 | 0 | 0 | 0 | 1 | 0 | 0 |  | 0 | 3 | -1 |  | 0 | 0 | 0 | 0 | 0 | 0 | 0 | 0
215 | 74757571 | 74757541 | 49514677 | 70 | 1 | 1 | 3 | 19.3.01.01 |  | Дроссель-клапаны в патрубке | 1371 | 1013 | ШТ | ШТ | 1 | 0 | 0 | 0 | 0 | 0 | 1 | 0 | 0 |  | 0 | 3 | -1 |  | 0 | 0 | 0 | 0 | 0 | 0 | 0 | 0
215 | 74757572 | 74757541 | 49514711 | 70 | 1 | 1 | 3 | 19.3.02.07 |  | Шиберы | 1371 | 1013 | ШТ | ШТ | 1 | 0 | 0 | 0 | 0 | 0 | 1 | 0 | 0 |  | 0 | 3 | -1 |  | 0 | 0 | 0 | 0 | 0 | 0 | 0 | 0
217 | 74757589 | 74757574 | 31715109 | 70 | 1 | 1 | 1 | 1-100-32 |  | Затраты труда рабочих (Средний разряд - 3,2) | 1191 | 1013 | чел.-ч. | чел.-ч. | 1 | 154 | 0 | 0 | 0 | 8.74 | 0 | 1 | 1 | )*1,05 | 161.7 | 2 | 74757575 | 274 | 0 | 0 | 0 | 0 | 0 | 0 | 0 | 0
217 | 74757590 | 74757574 | 31709492 | 70 | 1 | 1 | 1 | 4-100-00 |  | Затраты труда машинистов | 1191 | 1013 | чел.-ч. | чел.-ч. | 1 | 1.2 | 0 | 0 | 0 | 0 | 0 | 1 | 2 | )*1,05 | 1.26 | 2 | 74757576 | 275 | 0 | 0 | 0 | 0 | 0 | 0 | 0 | 0
217 | 74757591 | 74757574 | 49672573 | 1 | 1 | 1 | 2 | 91.05.05-015 | ФСЭМ-2001, 91.05.05-015 , приказ Минстроя России № 876/пр от 26.12.2019 | Краны на автомобильном ходу, грузоподъемность 16 т | 1367 | 1011 | маш.-ч. | маш.-ч. | 1 | 0.48 | 0 | 115.4 | 13.5 | 0 | 0 | 1 | 0 | )*1,05 | 0.504 | 2 | 74757577 | 276 | 0 | 0 | 0 | 0 | 0 | 0 | 0 | 0
217 | 74757592 | 74757574 | 49672703 | 1 | 1 | 1 | 2 | 91.06.03-055 | ФСЭМ-2001, 91.06.03-055 , приказ Минстроя России № 876/пр от 26.12.2019 | Лебедки электрические тяговым усилием 19,62 кН (2 т) | 1367 | 1011 | маш.-ч. | маш.-ч. | 1 | 0.34 | 0 | 6.66 | 0 | 0 | 0 | 1 | 0 | )*1,05 | 0.357 | 2 | 74757578 | 277 | 0 | 0 | 0 | 0 | 0 | 0 | 0 | 0
217 | 74757593 | 74757574 | 49673503 | 1 | 1 | 1 | 2 | 91.14.02-001 | ФСЭМ-2001, 91.14.02-001 , приказ Минстроя России № 876/пр от 26.12.2019 | Автомобили бортовые, грузоподъемность до 5 т | 1367 | 1011 | маш.-ч. | маш.-ч. | 1 | 0.72 | 0 | 65.71 | 11.6 | 0 | 0 | 1 | 0 | )*1,05 | 0.756 | 2 | 74757579 | 278 | 0 | 0 | 0 | 0 | 0 | 0 | 0 | 0
217 | 74757594 | 74757574 | 49673715 | 1 | 1 | 1 | 2 | 91.17.04-233 | ФСЭМ-2001, 91.17.04-233 , приказ Минстроя России № 876/пр от 26.12.2019 | Установки для сварки ручной дуговой (постоянного тока) | 1367 | 1011 | маш.-ч. | маш.-ч. | 1 | 1.54 | 0 | 8.1 | 0 | 0 | 0 | 1 | 0 | )*1,05 | 1.617 | 2 | 74757580 | 279 | 0 | 0 | 0 | 0 | 0 | 0 | 0 | 0
217 | 74757595 | 74757574 | 49521144 | 1 | 1 | 1 | 3 | 01.1.01.09-0026 | ФССЦ-2001, 01.1.01.09-0026, приказ Минстроя России № 876/пр от 26.12.2019 | Шнур асбестовый общего назначения ШАОН, диаметр 8-10 мм | 1348 | 1009 | т | т | 1000 | 0.00089 | 26499 | 0 | 0 | 0 | 0 | 1 | 0 |  | 0.00089 | 2 | 74757581 | 280 | 0 | 0 | 0 | 0 | 0 | 0 | 0 | 0
217 | 74757596 | 74757574 | 49524301 | 1 | 1 | 1 | 3 | 01.7.11.07-0045 | ФССЦ-2001, 01.7.11.07-0045, приказ Минстроя России № 876/пр от 26.12.2019 | Электроды сварочные Э42А, диаметр 5 мм | 1348 | 1009 | т | т | 1000 | 0.00045 | 10362 | 0 | 0 | 0 | 0 | 1 | 0 |  | 0.00045 | 2 | 74757582 | 281 | 0 | 0 | 0 | 0 | 0 | 0 | 0 | 0
217 | 74757597 | 74757574 | 49525488 | 1 | 1 | 1 | 3 | 01.7.15.03-0042 | ФССЦ-2001, 01.7.15.03-0042, приказ Минстроя России № 876/пр от 26.12.2019 | Болты с гайками и шайбами строительные | 1346 | 1009 | кг | кг | 1 | 15 | 9.04 | 0 | 0 | 0 | 0 | 1 | 0 |  | 15 | 2 | 74757583 | 282 | 0 | 0 | 0 | 0 | 0 | 0 | 0 | 0
217 | 74757598 | 74757574 | 49526492 | 1 | 1 | 1 | 3 | 01.7.19.04-0031 | ФССЦ-2001, 01.7.19.04-0031, приказ Минстроя России № 876/пр от 26.12.2019 | Прокладки резиновые (пластина техническая прессованная) | 1346 | 1009 | кг | кг | 1 | 8 | 23.09 | 0 | 0 | 0 | 0 | 1 | 0 |  | 8 | 2 | 74757584 | 283 | 0 | 0 | 0 | 0 | 0 | 0 | 0 | 0
217 | 74757599 | 74757574 | 49512814 | 70 | 1 | 1 | 3 | 08.1.02.17 |  | Сетки в рамках | 1327 | 1005 | м2 | м2 | 1 | 0 | 0 | 0 | 0 | 0 | 1 | 0 | 0 |  | 0 | 3 | -1 |  | 0 | 0 | 0 | 0 | 0 | 0 | 0 | 0
217 | 74757600 | 74757574 | 49555131 | 1 | 1 | 1 | 3 | 14.5.04.03-0002 | ФССЦ-2001, 14.5.04.03-0002, приказ Минстроя России № 876/пр от 26.12.2019 | Мастика герметизирующая нетвердеющая из синтетического каучука, для заполнения и герметизации швов стеклянного ограждения теплиц | 1348 | 1009 | т | т | 1000 | 0.00501 | 17183 | 0 | 0 | 0 | 0 | 1 | 0 |  | 0.00501 | 2 | 74757585 | 284 | 0 | 0 | 0 | 0 | 0 | 0 | 0 | 0
217 | 74757601 | 74757574 | 49514607 | 70 | 1 | 1 | 3 | 19.1.01.02 |  | Воздуховоды металлические | 1327 | 1005 | м2 | м2 | 1 | 100 | 0 | 0 | 0 | 0 | 0 | 0 | 0 |  | 100 | 3 | -1 |  | 0 | 0 | 0 | 0 | 0 | 0 | 0 | 0
217 | 74757602 | 74757574 | 49514616 | 70 | 1 | 1 | 3 | 19.1.01.11 |  | Крепления | 1346 | 1009 | кг | кг | 1 | 0 | 0 | 0 | 0 | 0 | 1 | 0 | 0 |  | 0 | 3 | -1 |  | 0 | 0 | 0 | 0 | 0 | 0 | 0 | 0
217 | 74757603 | 74757574 | 49514616 | 70 | 1 | 1 | 3 | 19.1.01.11 |  | Заглушки питометражных лючков | 1371 | 1013 | ШТ | ШТ | 1 | 0 | 0 | 0 | 0 | 0 | 1 | 0 | 0 |  | 0 | 3 | -1 |  | 0 | 0 | 0 | 0 | 0 | 0 | 0 | 0
217 | 74757604 | 74757574 | 49514677 | 70 | 1 | 1 | 3 | 19.3.01.01 |  | Дроссель-клапаны в патрубке | 1371 | 1013 | ШТ | ШТ | 1 | 0 | 0 | 0 | 0 | 0 | 1 | 0 | 0 |  | 0 | 3 | -1 |  | 0 | 0 | 0 | 0 | 0 | 0 | 0 | 0
217 | 74757605 | 74757574 | 49514711 | 70 | 1 | 1 | 3 | 19.3.02.07 |  | Шиберы | 1371 | 1013 | ШТ | ШТ | 1 | 0 | 0 | 0 | 0 | 0 | 1 | 0 | 0 |  | 0 | 3 | -1 |  | 0 | 0 | 0 | 0 | 0 | 0 | 0 | 0
256 | 74757676 | 74757666 | 31715651 | 70 | 1 | 1 | 1 | 1-100-40 |  | Затраты труда рабочих (Средний разряд - 4) | 1191 | 1013 | чел.-ч. | чел.-ч. | 1 | 3.65 | 0 | 0 | 0 | 9.62 | 0 | 1 | 1 | *1,05 | 3.8325 | 2 | 74757667 | 288 | 0 | 0 | 0 | 0 | 0 | 0 | 0 | 0
256 | 74757677 | 74757666 | 31709492 | 70 | 1 | 1 | 1 | 4-100-00 |  | Затраты труда машинистов | 1191 | 1013 | чел.-ч. | чел.-ч. | 1 | 0.05 | 0 | 0 | 0 | 0 | 0 | 1 | 2 | *1,05 | 0.0525 | 2 | 74757668 | 289 | 0 | 0 | 0 | 0 | 0 | 0 | 0 | 0
256 | 74757678 | 74757666 | 49672573 | 1 | 1 | 1 | 2 | 91.05.05-015 | ФСЭМ-2001, 91.05.05-015 , приказ Минстроя России № 876/пр от 26.12.2019 | Краны на автомобильном ходу, грузоподъемность 16 т | 1367 | 1011 | маш.-ч. | маш.-ч. | 1 | 0.01 | 0 | 115.4 | 13.5 | 0 | 0 | 1 | 0 | *1,05 | 0.0105 | 2 | 74757669 | 290 | 0 | 0 | 0 | 0 | 0 | 0 | 0 | 0
256 | 74757679 | 74757666 | 49672695 | 1 | 1 | 1 | 2 | 91.06.03-047 | ФСЭМ-2001, 91.06.03-047 , приказ Минстроя России № 876/пр от 26.12.2019 | Лебедки ручные и рычажные тяговым усилием 31,39 кН (3,2 т) | 1367 | 1011 | маш.-ч. | маш.-ч. | 1 | 0.91 | 0 | 3.12 | 0 | 0 | 0 | 1 | 0 | *1,05 | 0.9555 | 2 | 74757670 | 291 | 0 | 0 | 0 | 0 | 0 | 0 | 0 | 0
256 | 74757680 | 74757666 | 49673503 | 1 | 1 | 1 | 2 | 91.14.02-001 | ФСЭМ-2001, 91.14.02-001 , приказ Минстроя России № 876/пр от 26.12.2019 | Автомобили бортовые, грузоподъемность до 5 т | 1367 | 1011 | маш.-ч. | маш.-ч. | 1 | 0.04 | 0 | 65.71 | 11.6 | 0 | 0 | 1 | 0 | *1,05 | 0.042 | 2 | 74757671 | 292 | 0 | 0 | 0 | 0 | 0 | 0 | 0 | 0
256 | 74757681 | 74757666 | 49525488 | 1 | 1 | 1 | 3 | 01.7.15.03-0042 | ФССЦ-2001, 01.7.15.03-0042, приказ Минстроя России № 876/пр от 26.12.2019 | Болты с гайками и шайбами строительные | 1346 | 1009 | кг | кг | 1 | 0.02 | 9.04 | 0 | 0 | 0 | 0 | 1 | 0 |  | 0.02 | 2 | 74757672 | 293 | 0 | 0 | 0 | 0 | 0 | 0 | 0 | 0
256 | 74757682 | 74757666 | 49526492 | 1 | 1 | 1 | 3 | 01.7.19.04-0031 | ФССЦ-2001, 01.7.19.04-0031, приказ Минстроя России № 876/пр от 26.12.2019 | Прокладки резиновые (пластина техническая прессованная) | 1346 | 1009 | кг | кг | 1 | 0.08 | 23.09 | 0 | 0 | 0 | 0 | 1 | 0 |  | 0.08 | 2 | 74757673 | 294 | 0 | 0 | 0 | 0 | 0 | 0 | 0 | 0
259 | 74757694 | 74757685 | 31709594 | 70 | 1 | 1 | 1 | 1-100-33 |  | Затраты труда рабочих (Средний разряд - 3,3) | 1191 | 1013 | чел.-ч. | чел.-ч. | 1 | 1.03 | 0 | 0 | 0 | 8.86 | 0 | 1 | 1 | )*1,05 | 1.0815 | 2 | 74757686 | 297 | 0 | 0 | 0 | 0 | 0 | 0 | 0 | 0
259 | 74757695 | 74757685 | 31709492 | 70 | 1 | 1 | 1 | 4-100-00 |  | Затраты труда машинистов | 1191 | 1013 | чел.-ч. | чел.-ч. | 1 | 0.01 | 0 | 0 | 0 | 0 | 0 | 1 | 2 | )*1,05 | 0.0105 | 2 | 74757687 | 298 | 0 | 0 | 0 | 0 | 0 | 0 | 0 | 0
259 | 74757696 | 74757685 | 49672695 | 1 | 1 | 1 | 2 | 91.06.03-047 | ФСЭМ-2001, 91.06.03-047 , приказ Минстроя России № 876/пр от 26.12.2019 | Лебедки ручные и рычажные тяговым усилием 31,39 кН (3,2 т) | 1367 | 1011 | маш.-ч. | маш.-ч. | 1 | 0.26 | 0 | 3.12 | 0 | 0 | 0 | 1 | 0 | )*1,05 | 0.273 | 2 | 74757688 | 299 | 0 | 0 | 0 | 0 | 0 | 0 | 0 | 0
259 | 74757697 | 74757685 | 49673503 | 1 | 1 | 1 | 2 | 91.14.02-001 | ФСЭМ-2001, 91.14.02-001 , приказ Минстроя России № 876/пр от 26.12.2019 | Автомобили бортовые, грузоподъемность до 5 т | 1367 | 1011 | маш.-ч. | маш.-ч. | 1 | 0.01 | 0 | 65.71 | 11.6 | 0 | 0 | 1 | 0 | )*1,05 | 0.0105 | 2 | 74757689 | 300 | 0 | 0 | 0 | 0 | 0 | 0 | 0 | 0
259 | 74757698 | 74757685 | 49525488 | 1 | 1 | 1 | 3 | 01.7.15.03-0042 | ФССЦ-2001, 01.7.15.03-0042, приказ Минстроя России № 876/пр от 26.12.2019 | Болты с гайками и шайбами строительные | 1346 | 1009 | кг | кг | 1 | 0.2 | 9.04 | 0 | 0 | 0 | 0 | 1 | 0 |  | 0.2 | 2 | 74757690 | 301 | 0 | 0 | 0 | 0 | 0 | 0 | 0 | 0
259 | 74757699 | 74757685 | 49526492 | 1 | 1 | 1 | 3 | 01.7.19.04-0031 | ФССЦ-2001, 01.7.19.04-0031, приказ Минстроя России № 876/пр от 26.12.2019 | Прокладки резиновые (пластина техническая прессованная) | 1346 | 1009 | кг | кг | 1 | 0.246 | 23.09 | 0 | 0 | 0 | 0 | 1 | 0 |  | 0.246 | 2 | 74757691 | 302 | 0 | 0 | 0 | 0 | 0 | 0 | 0 | 0
259 | 74757700 | 74757685 | 49514693 | 70 | 1 | 1 | 3 | 19.3.01.09 |  | Клапаны обратные | 1371 | 1013 | ШТ | ШТ | 1 | 1 | 0 | 0 | 0 | 0 | 0 | 0 | 0 |  | 1 | 3 | -1 |  | 0 | 0 | 0 | 0 | 0 | 0 | 0 | 0
261 | 74757712 | 74757703 | 31714704 | 70 | 1 | 1 | 1 | 1-100-34 |  | Затраты труда рабочих (Средний разряд - 3,4) | 1191 | 1013 | чел.-ч. | чел.-ч. | 1 | 1.06 | 0 | 0 | 0 | 8.97 | 0 | 1 | 1 | *1,05 | 1.113 | 2 | 74757704 | 304 | 0 | 0 | 0 | 0 | 0 | 0 | 0 | 0
261 | 74757713 | 74757703 | 31709492 | 70 | 1 | 1 | 1 | 4-100-00 |  | Затраты труда машинистов | 1191 | 1013 | чел.-ч. | чел.-ч. | 1 | 0.01 | 0 | 0 | 0 | 0 | 0 | 1 | 2 | *1,05 | 0.0105 | 2 | 74757705 | 305 | 0 | 0 | 0 | 0 | 0 | 0 | 0 | 0
261 | 74757714 | 74757703 | 49672695 | 1 | 1 | 1 | 2 | 91.06.03-047 | ФСЭМ-2001, 91.06.03-047 , приказ Минстроя России № 876/пр от 26.12.2019 | Лебедки ручные и рычажные тяговым усилием 31,39 кН (3,2 т) | 1367 | 1011 | маш.-ч. | маш.-ч. | 1 | 0.27 | 0 | 3.12 | 0 | 0 | 0 | 1 | 0 | *1,05 | 0.2835 | 2 | 74757706 | 306 | 0 | 0 | 0 | 0 | 0 | 0 | 0 | 0
261 | 74757715 | 74757703 | 49673503 | 1 | 1 | 1 | 2 | 91.14.02-001 | ФСЭМ-2001, 91.14.02-001 , приказ Минстроя России № 876/пр от 26.12.2019 | Автомобили бортовые, грузоподъемность до 5 т | 1367 | 1011 | маш.-ч. | маш.-ч. | 1 | 0.01 | 0 | 65.71 | 11.6 | 0 | 0 | 1 | 0 | *1,05 | 0.0105 | 2 | 74757707 | 307 | 0 | 0 | 0 | 0 | 0 | 0 | 0 | 0
261 | 74757716 | 74757703 | 49525488 | 1 | 1 | 1 | 3 | 01.7.15.03-0042 | ФССЦ-2001, 01.7.15.03-0042, приказ Минстроя России № 876/пр от 26.12.2019 | Болты с гайками и шайбами строительные | 1346 | 1009 | кг | кг | 1 | 0.2 | 9.04 | 0 | 0 | 0 | 0 | 1 | 0 |  | 0.2 | 2 | 74757708 | 308 | 0 | 0 | 0 | 0 | 0 | 0 | 0 | 0
261 | 74757717 | 74757703 | 49526492 | 1 | 1 | 1 | 3 | 01.7.19.04-0031 | ФССЦ-2001, 01.7.19.04-0031, приказ Минстроя России № 876/пр от 26.12.2019 | Прокладки резиновые (пластина техническая прессованная) | 1346 | 1009 | кг | кг | 1 | 0.56 | 23.09 | 0 | 0 | 0 | 0 | 1 | 0 |  | 0.56 | 2 | 74757709 | 309 | 0 | 0 | 0 | 0 | 0 | 0 | 0 | 0
261 | 74757718 | 74757703 | 49514680 | 70 | 1 | 1 | 3 | 19.3.01.02 |  | Заслонки унифицированные или клапаны | 1371 | 1013 | ШТ | ШТ | 1 | 1 | 0 | 0 | 0 | 0 | 0 | 0 | 0 |  | 1 | 3 | -1 |  | 0 | 0 | 0 | 0 | 0 | 0 | 0 | 0
264 | 74757729 | 74757721 | 31709863 | 70 | 1 | 1 | 1 | 1-100-30 |  | Затраты труда рабочих (Средний разряд - 3) | 1191 | 1013 | чел.-ч. | чел.-ч. | 1 | 24.8 | 0 | 0 | 0 | 8.53 | 0 | 1 | 1 | *1,05 | 26.04 | 2 | 74757722 | 312 | 0 | 0 | 0 | 0 | 0 | 0 | 0 | 0
264 | 74757730 | 74757721 | 31709492 | 70 | 1 | 1 | 1 | 4-100-00 |  | Затраты труда машинистов | 1191 | 1013 | чел.-ч. | чел.-ч. | 1 | 0.02 | 0 | 0 | 0 | 0 | 0 | 1 | 2 | *1,05 | 0.021 | 2 | 74757723 | 313 | 0 | 0 | 0 | 0 | 0 | 0 | 0 | 0
264 | 74757731 | 74757721 | 49672767 | 1 | 1 | 1 | 2 | 91.06.06-048 | ФСЭМ-2001, 91.06.06-048 , приказ Минстроя России № 876/пр от 26.12.2019 | Подъемники одномачтовые, грузоподъемность до 500 кг, высота подъема 45 м | 1367 | 1011 | маш.-ч. | маш.-ч. | 1 | 0.003 | 0 | 31.26 | 13.5 | 0 | 0 | 1 | 0 | *1,05 | 0.00315 | 2 | 74757724 | 314 | 0 | 0 | 0 | 0 | 0 | 0 | 0 | 0
264 | 74757732 | 74757721 | 49673503 | 1 | 1 | 1 | 2 | 91.14.02-001 | ФСЭМ-2001, 91.14.02-001 , приказ Минстроя России № 876/пр от 26.12.2019 | Автомобили бортовые, грузоподъемность до 5 т | 1367 | 1011 | маш.-ч. | маш.-ч. | 1 | 0.02 | 0 | 65.71 | 11.6 | 0 | 0 | 1 | 0 | *1,05 | 0.021 | 2 | 74757725 | 315 | 0 | 0 | 0 | 0 | 0 | 0 | 0 | 0
264 | 74757733 | 74757721 | 49523218 | 1 | 1 | 1 | 3 | 01.7.03.04-0001-3 | ФССЦ-2001, 01.7.03.04-0001-3, приказ Минстроя России № 294/пр от 01.06.2020 (см. тех.часть) | Затраты на электроэнергию, потребляемую ручным инструментом ( 1 % от ОЗП) | 1374 | 1013 | РУБ | РУБ | 1 | 2.12 | 1 | 0 | 0 | 0 | 0 | 0 | 0 |  | 2.12 | 3 | -1 |  | 0 | 0 | 0 | 0 | 0 | 0 | 0 | 0
264 | 74757734 | 74757721 | 49525697 | 1 | 1 | 1 | 3 | 01.7.15.07-0152 | ФССЦ-2001, 01.7.15.07-0152, приказ Минстроя России № 876/пр от 26.12.2019 | Дюбели с шурупом, размер 6x35 мм | 1425 | 1013 | 100 ШТ | 100 ШТ | 1 | 4.04 | 8 | 0 | 0 | 0 | 0 | 1 | 0 |  | 4.04 | 2 | 74757726 | 316 | 0 | 0 | 0 | 0 | 0 | 0 | 0 | 0
264 | 74757735 | 74757721 | 49511402 | 70 | 1 | 1 | 3 | 01.7.17.09 |  | Сверла, буры | 1371 | 1013 | ШТ | ШТ | 1 | 0 | 0 | 0 | 0 | 0 | 1 | 0 | 0 |  | 0 | 3 | -1 |  | 0 | 0 | 0 | 0 | 0 | 0 | 0 | 0
264 | 74757736 | 74757721 | 49555026 | 1 | 1 | 1 | 3 | 14.5.01.07-1000 | ФССЦ-2001, 14.5.01.07-1000, приказ Минстроя России № 876/пр от 26.12.2019 | Герметик клей силиконовый | 1296 | 1002 | л | л | 1 | 2.1267 | 131.35 | 0 | 0 | 0 | 0 | 1 | 0 |  | 2.1267 | 2 | 74757727 | 317 | 0 | 0 | 0 | 0 | 0 | 0 | 0 | 0
264 | 74757737 | 74757721 | 49514665 | 70 | 1 | 1 | 3 | 19.2.03.07 |  | Решетка вентиляционная пластмассовая | 1371 | 1013 | ШТ | ШТ | 1 | 100 | 0 | 0 | 0 | 0 | 0 | 0 | 0 |  | 100 | 3 | -1 |  | 0 | 0 | 0 | 0 | 0 | 0 | 0 | 0
266 | 74757753 | 74757739 | 31715109 | 70 | 1 | 1 | 1 | 1-100-32 |  | Затраты труда рабочих (Средний разряд - 3,2) | 1191 | 1013 | чел.-ч. | чел.-ч. | 1 | 122 | 0 | 0 | 0 | 8.74 | 0 | 1 | 1 | )*1,05 | 128.1 | 2 | 74757740 | 319 | 0 | 0 | 0 | 0 | 0 | 0 | 0 | 0
266 | 74757754 | 74757739 | 31709492 | 70 | 1 | 1 | 1 | 4-100-00 |  | Затраты труда машинистов | 1191 | 1013 | чел.-ч. | чел.-ч. | 1 | 0.64 | 0 | 0 | 0 | 0 | 0 | 1 | 2 | )*1,05 | 0.672 | 2 | 74757741 | 320 | 0 | 0 | 0 | 0 | 0 | 0 | 0 | 0
266 | 74757755 | 74757739 | 49672573 | 1 | 1 | 1 | 2 | 91.05.05-015 | ФСЭМ-2001, 91.05.05-015 , приказ Минстроя России № 876/пр от 26.12.2019 | Краны на автомобильном ходу, грузоподъемность 16 т | 1367 | 1011 | маш.-ч. | маш.-ч. | 1 | 0.25 | 0 | 115.4 | 13.5 | 0 | 0 | 1 | 0 | )*1,05 | 0.2625 | 2 | 74757742 | 321 | 0 | 0 | 0 | 0 | 0 | 0 | 0 | 0
266 | 74757756 | 74757739 | 49672695 | 1 | 1 | 1 | 2 | 91.06.03-047 | ФСЭМ-2001, 91.06.03-047 , приказ Минстроя России № 876/пр от 26.12.2019 | Лебедки ручные и рычажные тяговым усилием 31,39 кН (3,2 т) | 1367 | 1011 | маш.-ч. | маш.-ч. | 1 | 17.65 | 0 | 3.12 | 0 | 0 | 0 | 1 | 0 | )*1,05 | 18.5325 | 2 | 74757743 | 322 | 0 | 0 | 0 | 0 | 0 | 0 | 0 | 0
266 | 74757757 | 74757739 | 49672703 | 1 | 1 | 1 | 2 | 91.06.03-055 | ФСЭМ-2001, 91.06.03-055 , приказ Минстроя России № 876/пр от 26.12.2019 | Лебедки электрические тяговым усилием 19,62 кН (2 т) | 1367 | 1011 | маш.-ч. | маш.-ч. | 1 | 0.23 | 0 | 6.66 | 0 | 0 | 0 | 1 | 0 | )*1,05 | 0.2415 | 2 | 74757744 | 323 | 0 | 0 | 0 | 0 | 0 | 0 | 0 | 0
266 | 74757758 | 74757739 | 49673503 | 1 | 1 | 1 | 2 | 91.14.02-001 | ФСЭМ-2001, 91.14.02-001 , приказ Минстроя России № 876/пр от 26.12.2019 | Автомобили бортовые, грузоподъемность до 5 т | 1367 | 1011 | маш.-ч. | маш.-ч. | 1 | 0.39 | 0 | 65.71 | 11.6 | 0 | 0 | 1 | 0 | )*1,05 | 0.4095 | 2 | 74757745 | 324 | 0 | 0 | 0 | 0 | 0 | 0 | 0 | 0
266 | 74757759 | 74757739 | 49673715 | 1 | 1 | 1 | 2 | 91.17.04-233 | ФСЭМ-2001, 91.17.04-233 , приказ Минстроя России № 876/пр от 26.12.2019 | Установки для сварки ручной дуговой (постоянного тока) | 1367 | 1011 | маш.-ч. | маш.-ч. | 1 | 1.33 | 0 | 8.1 | 0 | 0 | 0 | 1 | 0 | )*1,05 | 1.3965 | 2 | 74757746 | 325 | 0 | 0 | 0 | 0 | 0 | 0 | 0 | 0
266 | 74757760 | 74757739 | 49521144 | 1 | 1 | 1 | 3 | 01.1.01.09-0026 | ФССЦ-2001, 01.1.01.09-0026, приказ Минстроя России № 876/пр от 26.12.2019 | Шнур асбестовый общего назначения ШАОН, диаметр 8-10 мм | 1348 | 1009 | т | т | 1000 | 0.00084 | 26499 | 0 | 0 | 0 | 0 | 1 | 0 |  | 0.00084 | 2 | 74757747 | 326 | 0 | 0 | 0 | 0 | 0 | 0 | 0 | 0
266 | 74757761 | 74757739 | 49524301 | 1 | 1 | 1 | 3 | 01.7.11.07-0045 | ФССЦ-2001, 01.7.11.07-0045, приказ Минстроя России № 876/пр от 26.12.2019 | Электроды сварочные Э42А, диаметр 5 мм | 1348 | 1009 | т | т | 1000 | 0.00039 | 10362 | 0 | 0 | 0 | 0 | 1 | 0 |  | 0.00039 | 2 | 74757748 | 327 | 0 | 0 | 0 | 0 | 0 | 0 | 0 | 0
266 | 74757762 | 74757739 | 49525488 | 1 | 1 | 1 | 3 | 01.7.15.03-0042 | ФССЦ-2001, 01.7.15.03-0042, приказ Минстроя России № 876/пр от 26.12.2019 | Болты с гайками и шайбами строительные | 1346 | 1009 | кг | кг | 1 | 11 | 9.04 | 0 | 0 | 0 | 0 | 1 | 0 |  | 11 | 2 | 74757749 | 328 | 0 | 0 | 0 | 0 | 0 | 0 | 0 | 0
266 | 74757763 | 74757739 | 49526492 | 1 | 1 | 1 | 3 | 01.7.19.04-0031 | ФССЦ-2001, 01.7.19.04-0031, приказ Минстроя России № 876/пр от 26.12.2019 | Прокладки резиновые (пластина техническая прессованная) | 1346 | 1009 | кг | кг | 1 | 7.58 | 23.09 | 0 | 0 | 0 | 0 | 1 | 0 |  | 7.58 | 2 | 74757750 | 329 | 0 | 0 | 0 | 0 | 0 | 0 | 0 | 0
266 | 74757764 | 74757739 | 49512814 | 70 | 1 | 1 | 3 | 08.1.02.17 |  | Сетки в рамках | 1327 | 1005 | м2 | м2 | 1 | 0 | 0 | 0 | 0 | 0 | 1 | 0 | 0 |  | 0 | 3 | -1 |  | 0 | 0 | 0 | 0 | 0 | 0 | 0 | 0
266 | 74757765 | 74757739 | 49555131 | 1 | 1 | 1 | 3 | 14.5.04.03-0002 | ФССЦ-2001, 14.5.04.03-0002, приказ Минстроя России № 876/пр от 26.12.2019 | Мастика герметизирующая нетвердеющая из синтетического каучука, для заполнения и герметизации швов стеклянного ограждения теплиц | 1348 | 1009 | т | т | 1000 | 0.00513 | 17183 | 0 | 0 | 0 | 0 | 1 | 0 |  | 0.00513 | 2 | 74757751 | 331 | 0 | 0 | 0 | 0 | 0 | 0 | 0 | 0
266 | 74757766 | 74757739 | 49514607 | 70 | 1 | 1 | 3 | 19.1.01.02 |  | Воздуховоды металлические | 1327 | 1005 | м2 | м2 | 1 | 100 | 0 | 0 | 0 | 0 | 0 | 0 | 0 |  | 100 | 3 | -1 |  | 0 | 0 | 0 | 0 | 0 | 0 | 0 | 0
266 | 74757767 | 74757739 | 49514616 | 70 | 1 | 1 | 3 | 19.1.01.11 |  | Крепления | 1346 | 1009 | кг | кг | 1 | 0 | 0 | 0 | 0 | 0 | 1 | 0 | 0 |  | 0 | 3 | -1 |  | 0 | 0 | 0 | 0 | 0 | 0 | 0 | 0
266 | 74757768 | 74757739 | 49514616 | 70 | 1 | 1 | 3 | 19.1.01.11 |  | Заглушки питометражных лючков | 1371 | 1013 | ШТ | ШТ | 1 | 0 | 0 | 0 | 0 | 0 | 1 | 0 | 0 |  | 0 | 3 | -1 |  | 0 | 0 | 0 | 0 | 0 | 0 | 0 | 0
266 | 74757769 | 74757739 | 49514677 | 70 | 1 | 1 | 3 | 19.3.01.01 |  | Дроссель-клапаны в патрубке | 1371 | 1013 | ШТ | ШТ | 1 | 0 | 0 | 0 | 0 | 0 | 1 | 0 | 0 |  | 0 | 3 | -1 |  | 0 | 0 | 0 | 0 | 0 | 0 | 0 | 0
266 | 74757770 | 74757739 | 49514711 | 70 | 1 | 1 | 3 | 19.3.02.07 |  | Шиберы | 1371 | 1013 | ШТ | ШТ | 1 | 0 | 0 | 0 | 0 | 0 | 1 | 0 | 0 |  | 0 | 3 | -1 |  | 0 | 0 | 0 | 0 | 0 | 0 | 0 | 0
269 | 74757787 | 74757772 | 31715109 | 70 | 1 | 1 | 1 | 1-100-32 |  | Затраты труда рабочих (Средний разряд - 3,2) | 1191 | 1013 | чел.-ч. | чел.-ч. | 1 | 154 | 0 | 0 | 0 | 8.74 | 0 | 1 | 1 | )*1,05 | 161.7 | 2 | 74757773 | 333 | 0 | 0 | 0 | 0 | 0 | 0 | 0 | 0
269 | 74757788 | 74757772 | 31709492 | 70 | 1 | 1 | 1 | 4-100-00 |  | Затраты труда машинистов | 1191 | 1013 | чел.-ч. | чел.-ч. | 1 | 1.2 | 0 | 0 | 0 | 0 | 0 | 1 | 2 | )*1,05 | 1.26 | 2 | 74757774 | 334 | 0 | 0 | 0 | 0 | 0 | 0 | 0 | 0
269 | 74757789 | 74757772 | 49672573 | 1 | 1 | 1 | 2 | 91.05.05-015 | ФСЭМ-2001, 91.05.05-015 , приказ Минстроя России № 876/пр от 26.12.2019 | Краны на автомобильном ходу, грузоподъемность 16 т | 1367 | 1011 | маш.-ч. | маш.-ч. | 1 | 0.48 | 0 | 115.4 | 13.5 | 0 | 0 | 1 | 0 | )*1,05 | 0.504 | 2 | 74757775 | 335 | 0 | 0 | 0 | 0 | 0 | 0 | 0 | 0
269 | 74757790 | 74757772 | 49672703 | 1 | 1 | 1 | 2 | 91.06.03-055 | ФСЭМ-2001, 91.06.03-055 , приказ Минстроя России № 876/пр от 26.12.2019 | Лебедки электрические тяговым усилием 19,62 кН (2 т) | 1367 | 1011 | маш.-ч. | маш.-ч. | 1 | 0.34 | 0 | 6.66 | 0 | 0 | 0 | 1 | 0 | )*1,05 | 0.357 | 2 | 74757776 | 336 | 0 | 0 | 0 | 0 | 0 | 0 | 0 | 0
269 | 74757791 | 74757772 | 49673503 | 1 | 1 | 1 | 2 | 91.14.02-001 | ФСЭМ-2001, 91.14.02-001 , приказ Минстроя России № 876/пр от 26.12.2019 | Автомобили бортовые, грузоподъемность до 5 т | 1367 | 1011 | маш.-ч. | маш.-ч. | 1 | 0.72 | 0 | 65.71 | 11.6 | 0 | 0 | 1 | 0 | )*1,05 | 0.756 | 2 | 74757777 | 337 | 0 | 0 | 0 | 0 | 0 | 0 | 0 | 0
269 | 74757792 | 74757772 | 49673715 | 1 | 1 | 1 | 2 | 91.17.04-233 | ФСЭМ-2001, 91.17.04-233 , приказ Минстроя России № 876/пр от 26.12.2019 | Установки для сварки ручной дуговой (постоянного тока) | 1367 | 1011 | маш.-ч. | маш.-ч. | 1 | 1.54 | 0 | 8.1 | 0 | 0 | 0 | 1 | 0 | )*1,05 | 1.617 | 2 | 74757778 | 338 | 0 | 0 | 0 | 0 | 0 | 0 | 0 | 0
269 | 74757793 | 74757772 | 49521144 | 1 | 1 | 1 | 3 | 01.1.01.09-0026 | ФССЦ-2001, 01.1.01.09-0026, приказ Минстроя России № 876/пр от 26.12.2019 | Шнур асбестовый общего назначения ШАОН, диаметр 8-10 мм | 1348 | 1009 | т | т | 1000 | 0.00089 | 26499 | 0 | 0 | 0 | 0 | 1 | 0 |  | 0.00089 | 2 | 74757779 | 339 | 0 | 0 | 0 | 0 | 0 | 0 | 0 | 0
269 | 74757794 | 74757772 | 49524301 | 1 | 1 | 1 | 3 | 01.7.11.07-0045 | ФССЦ-2001, 01.7.11.07-0045, приказ Минстроя России № 876/пр от 26.12.2019 | Электроды сварочные Э42А, диаметр 5 мм | 1348 | 1009 | т | т | 1000 | 0.00045 | 10362 | 0 | 0 | 0 | 0 | 1 | 0 |  | 0.00045 | 2 | 74757780 | 340 | 0 | 0 | 0 | 0 | 0 | 0 | 0 | 0
269 | 74757795 | 74757772 | 49525488 | 1 | 1 | 1 | 3 | 01.7.15.03-0042 | ФССЦ-2001, 01.7.15.03-0042, приказ Минстроя России № 876/пр от 26.12.2019 | Болты с гайками и шайбами строительные | 1346 | 1009 | кг | кг | 1 | 15 | 9.04 | 0 | 0 | 0 | 0 | 1 | 0 |  | 15 | 2 | 74757781 | 341 | 0 | 0 | 0 | 0 | 0 | 0 | 0 | 0
269 | 74757796 | 74757772 | 49526492 | 1 | 1 | 1 | 3 | 01.7.19.04-0031 | ФССЦ-2001, 01.7.19.04-0031, приказ Минстроя России № 876/пр от 26.12.2019 | Прокладки резиновые (пластина техническая прессованная) | 1346 | 1009 | кг | кг | 1 | 8 | 23.09 | 0 | 0 | 0 | 0 | 1 | 0 |  | 8 | 2 | 74757782 | 342 | 0 | 0 | 0 | 0 | 0 | 0 | 0 | 0
269 | 74757797 | 74757772 | 49512814 | 70 | 1 | 1 | 3 | 08.1.02.17 |  | Сетки в рамках | 1327 | 1005 | м2 | м2 | 1 | 0 | 0 | 0 | 0 | 0 | 1 | 0 | 0 |  | 0 | 3 | -1 |  | 0 | 0 | 0 | 0 | 0 | 0 | 0 | 0
269 | 74757798 | 74757772 | 49555131 | 1 | 1 | 1 | 3 | 14.5.04.03-0002 | ФССЦ-2001, 14.5.04.03-0002, приказ Минстроя России № 876/пр от 26.12.2019 | Мастика герметизирующая нетвердеющая из синтетического каучука, для заполнения и герметизации швов стеклянного ограждения теплиц | 1348 | 1009 | т | т | 1000 | 0.00501 | 17183 | 0 | 0 | 0 | 0 | 1 | 0 |  | 0.00501 | 2 | 74757783 | 343 | 0 | 0 | 0 | 0 | 0 | 0 | 0 | 0
269 | 74757799 | 74757772 | 49514607 | 70 | 1 | 1 | 3 | 19.1.01.02 |  | Воздуховоды металлические | 1327 | 1005 | м2 | м2 | 1 | 100 | 0 | 0 | 0 | 0 | 0 | 0 | 0 |  | 100 | 3 | -1 |  | 0 | 0 | 0 | 0 | 0 | 0 | 0 | 0
269 | 74757800 | 74757772 | 49514616 | 70 | 1 | 1 | 3 | 19.1.01.11 |  | Крепления | 1346 | 1009 | кг | кг | 1 | 0 | 0 | 0 | 0 | 0 | 1 | 0 | 0 |  | 0 | 3 | -1 |  | 0 | 0 | 0 | 0 | 0 | 0 | 0 | 0
269 | 74757801 | 74757772 | 49514616 | 70 | 1 | 1 | 3 | 19.1.01.11 |  | Заглушки питометражных лючков | 1371 | 1013 | ШТ | ШТ | 1 | 0 | 0 | 0 | 0 | 0 | 1 | 0 | 0 |  | 0 | 3 | -1 |  | 0 | 0 | 0 | 0 | 0 | 0 | 0 | 0
269 | 74757802 | 74757772 | 49514677 | 70 | 1 | 1 | 3 | 19.3.01.01 |  | Дроссель-клапаны в патрубке | 1371 | 1013 | ШТ | ШТ | 1 | 0 | 0 | 0 | 0 | 0 | 1 | 0 | 0 |  | 0 | 3 | -1 |  | 0 | 0 | 0 | 0 | 0 | 0 | 0 | 0
269 | 74757803 | 74757772 | 49514711 | 70 | 1 | 1 | 3 | 19.3.02.07 |  | Шиберы | 1371 | 1013 | ШТ | ШТ | 1 | 0 | 0 | 0 | 0 | 0 | 1 | 0 | 0 |  | 0 | 3 | -1 |  | 0 | 0 | 0 | 0 | 0 | 0 | 0 | 0
308 | 74992718 | 74992708 | 31715651 | 70 | 1 | 1 | 1 | 1-100-40 |  | Затраты труда рабочих (Средний разряд - 4) | 1191 | 1013 | чел.-ч. | чел.-ч. | 1 | 3.65 | 0 | 0 | 0 | 9.62 | 0 | 1 | 1 | *1,05 | 3.8325 | 2 | 74992709 | 347 | 0 | 0 | 0 | 0 | 0 | 0 | 0 | 0
308 | 74992719 | 74992708 | 31709492 | 70 | 1 | 1 | 1 | 4-100-00 |  | Затраты труда машинистов | 1191 | 1013 | чел.-ч. | чел.-ч. | 1 | 0.05 | 0 | 0 | 0 | 0 | 0 | 1 | 2 | *1,05 | 0.0525 | 2 | 74992710 | 348 | 0 | 0 | 0 | 0 | 0 | 0 | 0 | 0
308 | 74992720 | 74992708 | 49672573 | 1 | 1 | 1 | 2 | 91.05.05-015 | ФСЭМ-2001, 91.05.05-015 , приказ Минстроя России № 876/пр от 26.12.2019 | Краны на автомобильном ходу, грузоподъемность 16 т | 1367 | 1011 | маш.-ч. | маш.-ч. | 1 | 0.01 | 0 | 115.4 | 13.5 | 0 | 0 | 1 | 0 | *1,05 | 0.0105 | 2 | 74992711 | 349 | 0 | 0 | 0 | 0 | 0 | 0 | 0 | 0
308 | 74992721 | 74992708 | 49672695 | 1 | 1 | 1 | 2 | 91.06.03-047 | ФСЭМ-2001, 91.06.03-047 , приказ Минстроя России № 876/пр от 26.12.2019 | Лебедки ручные и рычажные тяговым усилием 31,39 кН (3,2 т) | 1367 | 1011 | маш.-ч. | маш.-ч. | 1 | 0.91 | 0 | 3.12 | 0 | 0 | 0 | 1 | 0 | *1,05 | 0.9555 | 2 | 74992712 | 350 | 0 | 0 | 0 | 0 | 0 | 0 | 0 | 0
308 | 74992722 | 74992708 | 49673503 | 1 | 1 | 1 | 2 | 91.14.02-001 | ФСЭМ-2001, 91.14.02-001 , приказ Минстроя России № 876/пр от 26.12.2019 | Автомобили бортовые, грузоподъемность до 5 т | 1367 | 1011 | маш.-ч. | маш.-ч. | 1 | 0.04 | 0 | 65.71 | 11.6 | 0 | 0 | 1 | 0 | *1,05 | 0.042 | 2 | 74992713 | 351 | 0 | 0 | 0 | 0 | 0 | 0 | 0 | 0
308 | 74992723 | 74992708 | 49525488 | 1 | 1 | 1 | 3 | 01.7.15.03-0042 | ФССЦ-2001, 01.7.15.03-0042, приказ Минстроя России № 876/пр от 26.12.2019 | Болты с гайками и шайбами строительные | 1346 | 1009 | кг | кг | 1 | 0.02 | 9.04 | 0 | 0 | 0 | 0 | 1 | 0 |  | 0.02 | 2 | 74992714 | 352 | 0 | 0 | 0 | 0 | 0 | 0 | 0 | 0
308 | 74992724 | 74992708 | 49526492 | 1 | 1 | 1 | 3 | 01.7.19.04-0031 | ФССЦ-2001, 01.7.19.04-0031, приказ Минстроя России № 876/пр от 26.12.2019 | Прокладки резиновые (пластина техническая прессованная) | 1346 | 1009 | кг | кг | 1 | 0.08 | 23.09 | 0 | 0 | 0 | 0 | 1 | 0 |  | 0.08 | 2 | 74992715 | 353 | 0 | 0 | 0 | 0 | 0 | 0 | 0 | 0
313 | 74758901 | 74758893 | 31709594 | 70 | 1 | 1 | 1 | 1-100-33 |  | Затраты труда рабочих (Средний разряд - 3,3) | 1191 | 1013 | чел.-ч. | чел.-ч. | 1 | 1.03 | 0 | 0 | 0 | 8.86 | 0 | 1 | 1 | )*1,05 | 1.0815 | 2 | 74758894 | 358 | 0 | 0 | 0 | 0 | 0 | 0 | 0 | 0
313 | 74758902 | 74758893 | 31709492 | 70 | 1 | 1 | 1 | 4-100-00 |  | Затраты труда машинистов | 1191 | 1013 | чел.-ч. | чел.-ч. | 1 | 0.01 | 0 | 0 | 0 | 0 | 0 | 1 | 2 | )*1,05 | 0.0105 | 2 | 74758895 | 359 | 0 | 0 | 0 | 0 | 0 | 0 | 0 | 0
313 | 74758903 | 74758893 | 49672695 | 1 | 1 | 1 | 2 | 91.06.03-047 | ФСЭМ-2001, 91.06.03-047 , приказ Минстроя России № 876/пр от 26.12.2019 | Лебедки ручные и рычажные тяговым усилием 31,39 кН (3,2 т) | 1367 | 1011 | маш.-ч. | маш.-ч. | 1 | 0.26 | 0 | 3.12 | 0 | 0 | 0 | 1 | 0 | )*1,05 | 0.273 | 2 | 74758896 | 360 | 0 | 0 | 0 | 0 | 0 | 0 | 0 | 0
313 | 74758904 | 74758893 | 49673503 | 1 | 1 | 1 | 2 | 91.14.02-001 | ФСЭМ-2001, 91.14.02-001 , приказ Минстроя России № 876/пр от 26.12.2019 | Автомобили бортовые, грузоподъемность до 5 т | 1367 | 1011 | маш.-ч. | маш.-ч. | 1 | 0.01 | 0 | 65.71 | 11.6 | 0 | 0 | 1 | 0 | )*1,05 | 0.0105 | 2 | 74758897 | 361 | 0 | 0 | 0 | 0 | 0 | 0 | 0 | 0
313 | 74758905 | 74758893 | 49525488 | 1 | 1 | 1 | 3 | 01.7.15.03-0042 | ФССЦ-2001, 01.7.15.03-0042, приказ Минстроя России № 876/пр от 26.12.2019 | Болты с гайками и шайбами строительные | 1346 | 1009 | кг | кг | 1 | 0.2 | 9.04 | 0 | 0 | 0 | 0 | 1 | 0 |  | 0.2 | 2 | 74758898 | 362 | 0 | 0 | 0 | 0 | 0 | 0 | 0 | 0
313 | 74758906 | 74758893 | 49526492 | 1 | 1 | 1 | 3 | 01.7.19.04-0031 | ФССЦ-2001, 01.7.19.04-0031, приказ Минстроя России № 876/пр от 26.12.2019 | Прокладки резиновые (пластина техническая прессованная) | 1346 | 1009 | кг | кг | 1 | 0.246 | 23.09 | 0 | 0 | 0 | 0 | 1 | 0 |  | 0.246 | 2 | 74758899 | 363 | 0 | 0 | 0 | 0 | 0 | 0 | 0 | 0
313 | 74758907 | 74758893 | 49514693 | 70 | 1 | 1 | 3 | 19.3.01.09 |  | Клапаны обратные | 1371 | 1013 | ШТ | ШТ | 1 | 1 | 0 | 0 | 0 | 0 | 0 | 0 | 0 |  | 1 | 3 | -1 |  | 0 | 0 | 0 | 0 | 0 | 0 | 0 | 0
316 | 74758918 | 74758909 | 31714704 | 70 | 1 | 1 | 1 | 1-100-34 |  | Затраты труда рабочих (Средний разряд - 3,4) | 1191 | 1013 | чел.-ч. | чел.-ч. | 1 | 1.06 | 0 | 0 | 0 | 8.97 | 0 | 1 | 1 | *1,05 | 1.113 | 2 | 74758910 | 366 | 0 | 0 | 0 | 0 | 0 | 0 | 0 | 0
316 | 74758919 | 74758909 | 31709492 | 70 | 1 | 1 | 1 | 4-100-00 |  | Затраты труда машинистов | 1191 | 1013 | чел.-ч. | чел.-ч. | 1 | 0.01 | 0 | 0 | 0 | 0 | 0 | 1 | 2 | *1,05 | 0.0105 | 2 | 74758911 | 367 | 0 | 0 | 0 | 0 | 0 | 0 | 0 | 0
316 | 74758920 | 74758909 | 49672695 | 1 | 1 | 1 | 2 | 91.06.03-047 | ФСЭМ-2001, 91.06.03-047 , приказ Минстроя России № 876/пр от 26.12.2019 | Лебедки ручные и рычажные тяговым усилием 31,39 кН (3,2 т) | 1367 | 1011 | маш.-ч. | маш.-ч. | 1 | 0.27 | 0 | 3.12 | 0 | 0 | 0 | 1 | 0 | *1,05 | 0.2835 | 2 | 74758912 | 368 | 0 | 0 | 0 | 0 | 0 | 0 | 0 | 0
316 | 74758921 | 74758909 | 49673503 | 1 | 1 | 1 | 2 | 91.14.02-001 | ФСЭМ-2001, 91.14.02-001 , приказ Минстроя России № 876/пр от 26.12.2019 | Автомобили бортовые, грузоподъемность до 5 т | 1367 | 1011 | маш.-ч. | маш.-ч. | 1 | 0.01 | 0 | 65.71 | 11.6 | 0 | 0 | 1 | 0 | *1,05 | 0.0105 | 2 | 74758913 | 369 | 0 | 0 | 0 | 0 | 0 | 0 | 0 | 0
316 | 74758922 | 74758909 | 49525488 | 1 | 1 | 1 | 3 | 01.7.15.03-0042 | ФССЦ-2001, 01.7.15.03-0042, приказ Минстроя России № 876/пр от 26.12.2019 | Болты с гайками и шайбами строительные | 1346 | 1009 | кг | кг | 1 | 0.2 | 9.04 | 0 | 0 | 0 | 0 | 1 | 0 |  | 0.2 | 2 | 74758914 | 370 | 0 | 0 | 0 | 0 | 0 | 0 | 0 | 0
316 | 74758923 | 74758909 | 49526492 | 1 | 1 | 1 | 3 | 01.7.19.04-0031 | ФССЦ-2001, 01.7.19.04-0031, приказ Минстроя России № 876/пр от 26.12.2019 | Прокладки резиновые (пластина техническая прессованная) | 1346 | 1009 | кг | кг | 1 | 0.56 | 23.09 | 0 | 0 | 0 | 0 | 1 | 0 |  | 0.56 | 2 | 74758915 | 371 | 0 | 0 | 0 | 0 | 0 | 0 | 0 | 0
316 | 74758924 | 74758909 | 49514680 | 70 | 1 | 1 | 3 | 19.3.01.02 |  | Заслонки унифицированные или клапаны | 1371 | 1013 | ШТ | ШТ | 1 | 1 | 0 | 0 | 0 | 0 | 0 | 0 | 0 |  | 1 | 3 | -1 |  | 0 | 0 | 0 | 0 | 0 | 0 | 0 | 0
318 | 74759141 | 74759132 | 31714704 | 70 | 1 | 1 | 1 | 1-100-34 |  | Затраты труда рабочих (Средний разряд - 3,4) | 1191 | 1013 | чел.-ч. | чел.-ч. | 1 | 1.06 | 0 | 0 | 0 | 8.97 | 0 | 1 | 1 | *1,05 | 1.113 | 2 | 74759133 | 373 | 0 | 0 | 0 | 0 | 0 | 0 | 0 | 0
318 | 74759142 | 74759132 | 31709492 | 70 | 1 | 1 | 1 | 4-100-00 |  | Затраты труда машинистов | 1191 | 1013 | чел.-ч. | чел.-ч. | 1 | 0.01 | 0 | 0 | 0 | 0 | 0 | 1 | 2 | *1,05 | 0.0105 | 2 | 74759134 | 374 | 0 | 0 | 0 | 0 | 0 | 0 | 0 | 0
318 | 74759143 | 74759132 | 49672695 | 1 | 1 | 1 | 2 | 91.06.03-047 | ФСЭМ-2001, 91.06.03-047 , приказ Минстроя России № 876/пр от 26.12.2019 | Лебедки ручные и рычажные тяговым усилием 31,39 кН (3,2 т) | 1367 | 1011 | маш.-ч. | маш.-ч. | 1 | 0.26 | 0 | 3.12 | 0 | 0 | 0 | 1 | 0 | *1,05 | 0.273 | 2 | 74759135 | 375 | 0 | 0 | 0 | 0 | 0 | 0 | 0 | 0
318 | 74759144 | 74759132 | 49673503 | 1 | 1 | 1 | 2 | 91.14.02-001 | ФСЭМ-2001, 91.14.02-001 , приказ Минстроя России № 876/пр от 26.12.2019 | Автомобили бортовые, грузоподъемность до 5 т | 1367 | 1011 | маш.-ч. | маш.-ч. | 1 | 0.01 | 0 | 65.71 | 11.6 | 0 | 0 | 1 | 0 | *1,05 | 0.0105 | 2 | 74759136 | 376 | 0 | 0 | 0 | 0 | 0 | 0 | 0 | 0
318 | 74759145 | 74759132 | 49525488 | 1 | 1 | 1 | 3 | 01.7.15.03-0042 | ФССЦ-2001, 01.7.15.03-0042, приказ Минстроя России № 876/пр от 26.12.2019 | Болты с гайками и шайбами строительные | 1346 | 1009 | кг | кг | 1 | 0.2 | 9.04 | 0 | 0 | 0 | 0 | 1 | 0 |  | 0.2 | 2 | 74759137 | 377 | 0 | 0 | 0 | 0 | 0 | 0 | 0 | 0
318 | 74759146 | 74759132 | 49526492 | 1 | 1 | 1 | 3 | 01.7.19.04-0031 | ФССЦ-2001, 01.7.19.04-0031, приказ Минстроя России № 876/пр от 26.12.2019 | Прокладки резиновые (пластина техническая прессованная) | 1346 | 1009 | кг | кг | 1 | 0.56 | 23.09 | 0 | 0 | 0 | 0 | 1 | 0 |  | 0.56 | 2 | 74759138 | 378 | 0 | 0 | 0 | 0 | 0 | 0 | 0 | 0
318 | 74759147 | 74759132 | 49514680 | 70 | 1 | 1 | 3 | 19.3.01.02 |  | Заслонки унифицированные или клапаны | 1371 | 1013 | ШТ | ШТ | 1 | 1 | 0 | 0 | 0 | 0 | 0 | 0 | 0 |  | 1 | 3 | -1 |  | 0 | 0 | 0 | 0 | 0 | 0 | 0 | 0
324 | 74761484 | 74761469 | 31715109 | 70 | 1 | 1 | 1 | 1-100-32 |  | Затраты труда рабочих (Средний разряд - 3,2) | 1191 | 1013 | чел.-ч. | чел.-ч. | 1 | 122 | 0 | 0 | 0 | 8.74 | 0 | 1 | 1 | )*1,05 | 128.1 | 2 | 74761470 | 384 | 0 | 0 | 0 | 0 | 0 | 0 | 0 | 0
324 | 74761485 | 74761469 | 31709492 | 70 | 1 | 1 | 1 | 4-100-00 |  | Затраты труда машинистов | 1191 | 1013 | чел.-ч. | чел.-ч. | 1 | 0.64 | 0 | 0 | 0 | 0 | 0 | 1 | 2 | )*1,05 | 0.672 | 2 | 74761471 | 385 | 0 | 0 | 0 | 0 | 0 | 0 | 0 | 0
324 | 74761486 | 74761469 | 49672573 | 1 | 1 | 1 | 2 | 91.05.05-015 | ФСЭМ-2001, 91.05.05-015 , приказ Минстроя России № 876/пр от 26.12.2019 | Краны на автомобильном ходу, грузоподъемность 16 т | 1367 | 1011 | маш.-ч. | маш.-ч. | 1 | 0.25 | 0 | 115.4 | 13.5 | 0 | 0 | 1 | 0 | )*1,05 | 0.2625 | 2 | 74761472 | 386 | 0 | 0 | 0 | 0 | 0 | 0 | 0 | 0
324 | 74761487 | 74761469 | 49672695 | 1 | 1 | 1 | 2 | 91.06.03-047 | ФСЭМ-2001, 91.06.03-047 , приказ Минстроя России № 876/пр от 26.12.2019 | Лебедки ручные и рычажные тяговым усилием 31,39 кН (3,2 т) | 1367 | 1011 | маш.-ч. | маш.-ч. | 1 | 17.65 | 0 | 3.12 | 0 | 0 | 0 | 1 | 0 | )*1,05 | 18.5325 | 2 | 74761473 | 387 | 0 | 0 | 0 | 0 | 0 | 0 | 0 | 0
324 | 74761488 | 74761469 | 49672703 | 1 | 1 | 1 | 2 | 91.06.03-055 | ФСЭМ-2001, 91.06.03-055 , приказ Минстроя России № 876/пр от 26.12.2019 | Лебедки электрические тяговым усилием 19,62 кН (2 т) | 1367 | 1011 | маш.-ч. | маш.-ч. | 1 | 0.23 | 0 | 6.66 | 0 | 0 | 0 | 1 | 0 | )*1,05 | 0.2415 | 2 | 74761474 | 388 | 0 | 0 | 0 | 0 | 0 | 0 | 0 | 0
324 | 74761489 | 74761469 | 49673503 | 1 | 1 | 1 | 2 | 91.14.02-001 | ФСЭМ-2001, 91.14.02-001 , приказ Минстроя России № 876/пр от 26.12.2019 | Автомобили бортовые, грузоподъемность до 5 т | 1367 | 1011 | маш.-ч. | маш.-ч. | 1 | 0.39 | 0 | 65.71 | 11.6 | 0 | 0 | 1 | 0 | )*1,05 | 0.4095 | 2 | 74761475 | 389 | 0 | 0 | 0 | 0 | 0 | 0 | 0 | 0
324 | 74761490 | 74761469 | 49673715 | 1 | 1 | 1 | 2 | 91.17.04-233 | ФСЭМ-2001, 91.17.04-233 , приказ Минстроя России № 876/пр от 26.12.2019 | Установки для сварки ручной дуговой (постоянного тока) | 1367 | 1011 | маш.-ч. | маш.-ч. | 1 | 1.33 | 0 | 8.1 | 0 | 0 | 0 | 1 | 0 | )*1,05 | 1.3965 | 2 | 74761476 | 390 | 0 | 0 | 0 | 0 | 0 | 0 | 0 | 0
324 | 74761491 | 74761469 | 49521144 | 1 | 1 | 1 | 3 | 01.1.01.09-0026 | ФССЦ-2001, 01.1.01.09-0026, приказ Минстроя России № 876/пр от 26.12.2019 | Шнур асбестовый общего назначения ШАОН, диаметр 8-10 мм | 1348 | 1009 | т | т | 1000 | 0.00084 | 26499 | 0 | 0 | 0 | 0 | 1 | 0 |  | 0.00084 | 2 | 74761477 | 391 | 0 | 0 | 0 | 0 | 0 | 0 | 0 | 0
324 | 74761492 | 74761469 | 49524301 | 1 | 1 | 1 | 3 | 01.7.11.07-0045 | ФССЦ-2001, 01.7.11.07-0045, приказ Минстроя России № 876/пр от 26.12.2019 | Электроды сварочные Э42А, диаметр 5 мм | 1348 | 1009 | т | т | 1000 | 0.00039 | 10362 | 0 | 0 | 0 | 0 | 1 | 0 |  | 0.00039 | 2 | 74761478 | 392 | 0 | 0 | 0 | 0 | 0 | 0 | 0 | 0
324 | 74761493 | 74761469 | 49525488 | 1 | 1 | 1 | 3 | 01.7.15.03-0042 | ФССЦ-2001, 01.7.15.03-0042, приказ Минстроя России № 876/пр от 26.12.2019 | Болты с гайками и шайбами строительные | 1346 | 1009 | кг | кг | 1 | 11 | 9.04 | 0 | 0 | 0 | 0 | 1 | 0 |  | 11 | 2 | 74761479 | 393 | 0 | 0 | 0 | 0 | 0 | 0 | 0 | 0
324 | 74761494 | 74761469 | 49526492 | 1 | 1 | 1 | 3 | 01.7.19.04-0031 | ФССЦ-2001, 01.7.19.04-0031, приказ Минстроя России № 876/пр от 26.12.2019 | Прокладки резиновые (пластина техническая прессованная) | 1346 | 1009 | кг | кг | 1 | 7.58 | 23.09 | 0 | 0 | 0 | 0 | 1 | 0 |  | 7.58 | 2 | 74761480 | 394 | 0 | 0 | 0 | 0 | 0 | 0 | 0 | 0
324 | 74761495 | 74761469 | 49512814 | 70 | 1 | 1 | 3 | 08.1.02.17 |  | Сетки в рамках | 1327 | 1005 | м2 | м2 | 1 | 0 | 0 | 0 | 0 | 0 | 1 | 0 | 0 |  | 0 | 3 | -1 |  | 0 | 0 | 0 | 0 | 0 | 0 | 0 | 0
324 | 74761496 | 74761469 | 49555131 | 1 | 1 | 1 | 3 | 14.5.04.03-0002 | ФССЦ-2001, 14.5.04.03-0002, приказ Минстроя России № 876/пр от 26.12.2019 | Мастика герметизирующая нетвердеющая из синтетического каучука, для заполнения и герметизации швов стеклянного ограждения теплиц | 1348 | 1009 | т | т | 1000 | 0.00513 | 17183 | 0 | 0 | 0 | 0 | 1 | 0 |  | 0.00513 | 2 | 74761481 | 395 | 0 | 0 | 0 | 0 | 0 | 0 | 0 | 0
324 | 74761497 | 74761469 | 49514607 | 70 | 1 | 1 | 3 | 19.1.01.02 |  | Воздуховоды металлические | 1327 | 1005 | м2 | м2 | 1 | 100 | 0 | 0 | 0 | 0 | 0 | 0 | 0 |  | 100 | 3 | -1 |  | 0 | 0 | 0 | 0 | 0 | 0 | 0 | 0
324 | 74761498 | 74761469 | 49514616 | 70 | 1 | 1 | 3 | 19.1.01.11 |  | Крепления | 1346 | 1009 | кг | кг | 1 | 0 | 0 | 0 | 0 | 0 | 1 | 0 | 0 |  | 0 | 3 | -1 |  | 0 | 0 | 0 | 0 | 0 | 0 | 0 | 0
324 | 74761499 | 74761469 | 49514616 | 70 | 1 | 1 | 3 | 19.1.01.11 |  | Заглушки питометражных лючков | 1371 | 1013 | ШТ | ШТ | 1 | 0 | 0 | 0 | 0 | 0 | 1 | 0 | 0 |  | 0 | 3 | -1 |  | 0 | 0 | 0 | 0 | 0 | 0 | 0 | 0
324 | 74761500 | 74761469 | 49514677 | 70 | 1 | 1 | 3 | 19.3.01.01 |  | Дроссель-клапаны в патрубке | 1371 | 1013 | ШТ | ШТ | 1 | 0 | 0 | 0 | 0 | 0 | 1 | 0 | 0 |  | 0 | 3 | -1 |  | 0 | 0 | 0 | 0 | 0 | 0 | 0 | 0
324 | 74761501 | 74761469 | 49514711 | 70 | 1 | 1 | 3 | 19.3.02.07 |  | Шиберы | 1371 | 1013 | ШТ | ШТ | 1 | 0 | 0 | 0 | 0 | 0 | 1 | 0 | 0 |  | 0 | 3 | -1 |  | 0 | 0 | 0 | 0 | 0 | 0 | 0 | 0
327 | 74758995 | 74758980 | 31715109 | 70 | 1 | 1 | 1 | 1-100-32 |  | Затраты труда рабочих (Средний разряд - 3,2) | 1191 | 1013 | чел.-ч. | чел.-ч. | 1 | 154 | 0 | 0 | 0 | 8.74 | 0 | 1 | 1 | )*1,05 | 161.7 | 2 | 74758981 | 398 | 0 | 0 | 0 | 0 | 0 | 0 | 0 | 0
327 | 74758996 | 74758980 | 31709492 | 70 | 1 | 1 | 1 | 4-100-00 |  | Затраты труда машинистов | 1191 | 1013 | чел.-ч. | чел.-ч. | 1 | 1.2 | 0 | 0 | 0 | 0 | 0 | 1 | 2 | )*1,05 | 1.26 | 2 | 74758982 | 399 | 0 | 0 | 0 | 0 | 0 | 0 | 0 | 0
327 | 74758997 | 74758980 | 49672573 | 1 | 1 | 1 | 2 | 91.05.05-015 | ФСЭМ-2001, 91.05.05-015 , приказ Минстроя России № 876/пр от 26.12.2019 | Краны на автомобильном ходу, грузоподъемность 16 т | 1367 | 1011 | маш.-ч. | маш.-ч. | 1 | 0.48 | 0 | 115.4 | 13.5 | 0 | 0 | 1 | 0 | )*1,05 | 0.504 | 2 | 74758983 | 400 | 0 | 0 | 0 | 0 | 0 | 0 | 0 | 0
327 | 74758998 | 74758980 | 49672703 | 1 | 1 | 1 | 2 | 91.06.03-055 | ФСЭМ-2001, 91.06.03-055 , приказ Минстроя России № 876/пр от 26.12.2019 | Лебедки электрические тяговым усилием 19,62 кН (2 т) | 1367 | 1011 | маш.-ч. | маш.-ч. | 1 | 0.34 | 0 | 6.66 | 0 | 0 | 0 | 1 | 0 | )*1,05 | 0.357 | 2 | 74758984 | 401 | 0 | 0 | 0 | 0 | 0 | 0 | 0 | 0
327 | 74758999 | 74758980 | 49673503 | 1 | 1 | 1 | 2 | 91.14.02-001 | ФСЭМ-2001, 91.14.02-001 , приказ Минстроя России № 876/пр от 26.12.2019 | Автомобили бортовые, грузоподъемность до 5 т | 1367 | 1011 | маш.-ч. | маш.-ч. | 1 | 0.72 | 0 | 65.71 | 11.6 | 0 | 0 | 1 | 0 | )*1,05 | 0.756 | 2 | 74758985 | 402 | 0 | 0 | 0 | 0 | 0 | 0 | 0 | 0
327 | 74759000 | 74758980 | 49673715 | 1 | 1 | 1 | 2 | 91.17.04-233 | ФСЭМ-2001, 91.17.04-233 , приказ Минстроя России № 876/пр от 26.12.2019 | Установки для сварки ручной дуговой (постоянного тока) | 1367 | 1011 | маш.-ч. | маш.-ч. | 1 | 1.54 | 0 | 8.1 | 0 | 0 | 0 | 1 | 0 | )*1,05 | 1.617 | 2 | 74758986 | 403 | 0 | 0 | 0 | 0 | 0 | 0 | 0 | 0
327 | 74759001 | 74758980 | 49521144 | 1 | 1 | 1 | 3 | 01.1.01.09-0026 | ФССЦ-2001, 01.1.01.09-0026, приказ Минстроя России № 876/пр от 26.12.2019 | Шнур асбестовый общего назначения ШАОН, диаметр 8-10 мм | 1348 | 1009 | т | т | 1000 | 0.00089 | 26499 | 0 | 0 | 0 | 0 | 1 | 0 |  | 0.00089 | 2 | 74758987 | 404 | 0 | 0 | 0 | 0 | 0 | 0 | 0 | 0
327 | 74759002 | 74758980 | 49524301 | 1 | 1 | 1 | 3 | 01.7.11.07-0045 | ФССЦ-2001, 01.7.11.07-0045, приказ Минстроя России № 876/пр от 26.12.2019 | Электроды сварочные Э42А, диаметр 5 мм | 1348 | 1009 | т | т | 1000 | 0.00045 | 10362 | 0 | 0 | 0 | 0 | 1 | 0 |  | 0.00045 | 2 | 74758988 | 405 | 0 | 0 | 0 | 0 | 0 | 0 | 0 | 0
327 | 74759003 | 74758980 | 49525488 | 1 | 1 | 1 | 3 | 01.7.15.03-0042 | ФССЦ-2001, 01.7.15.03-0042, приказ Минстроя России № 876/пр от 26.12.2019 | Болты с гайками и шайбами строительные | 1346 | 1009 | кг | кг | 1 | 15 | 9.04 | 0 | 0 | 0 | 0 | 1 | 0 |  | 15 | 2 | 74758989 | 406 | 0 | 0 | 0 | 0 | 0 | 0 | 0 | 0
327 | 74759004 | 74758980 | 49526492 | 1 | 1 | 1 | 3 | 01.7.19.04-0031 | ФССЦ-2001, 01.7.19.04-0031, приказ Минстроя России № 876/пр от 26.12.2019 | Прокладки резиновые (пластина техническая прессованная) | 1346 | 1009 | кг | кг | 1 | 8 | 23.09 | 0 | 0 | 0 | 0 | 1 | 0 |  | 8 | 2 | 74758990 | 407 | 0 | 0 | 0 | 0 | 0 | 0 | 0 | 0
327 | 74759005 | 74758980 | 49512814 | 70 | 1 | 1 | 3 | 08.1.02.17 |  | Сетки в рамках | 1327 | 1005 | м2 | м2 | 1 | 0 | 0 | 0 | 0 | 0 | 1 | 0 | 0 |  | 0 | 3 | -1 |  | 0 | 0 | 0 | 0 | 0 | 0 | 0 | 0
327 | 74759006 | 74758980 | 49555131 | 1 | 1 | 1 | 3 | 14.5.04.03-0002 | ФССЦ-2001, 14.5.04.03-0002, приказ Минстроя России № 876/пр от 26.12.2019 | Мастика герметизирующая нетвердеющая из синтетического каучука, для заполнения и герметизации швов стеклянного ограждения теплиц | 1348 | 1009 | т | т | 1000 | 0.00501 | 17183 | 0 | 0 | 0 | 0 | 1 | 0 |  | 0.00501 | 2 | 74758991 | 408 | 0 | 0 | 0 | 0 | 0 | 0 | 0 | 0
327 | 74759007 | 74758980 | 49514607 | 70 | 1 | 1 | 3 | 19.1.01.02 |  | Воздуховоды металлические | 1327 | 1005 | м2 | м2 | 1 | 100 | 0 | 0 | 0 | 0 | 0 | 0 | 0 |  | 100 | 3 | -1 |  | 0 | 0 | 0 | 0 | 0 | 0 | 0 | 0
327 | 74759008 | 74758980 | 49514616 | 70 | 1 | 1 | 3 | 19.1.01.11 |  | Крепления | 1346 | 1009 | кг | кг | 1 | 0 | 0 | 0 | 0 | 0 | 1 | 0 | 0 |  | 0 | 3 | -1 |  | 0 | 0 | 0 | 0 | 0 | 0 | 0 | 0
327 | 74759009 | 74758980 | 49514616 | 70 | 1 | 1 | 3 | 19.1.01.11 |  | Заглушки питометражных лючков | 1371 | 1013 | ШТ | ШТ | 1 | 0 | 0 | 0 | 0 | 0 | 1 | 0 | 0 |  | 0 | 3 | -1 |  | 0 | 0 | 0 | 0 | 0 | 0 | 0 | 0
327 | 74759010 | 74758980 | 49514677 | 70 | 1 | 1 | 3 | 19.3.01.01 |  | Дроссель-клапаны в патрубке | 1371 | 1013 | ШТ | ШТ | 1 | 0 | 0 | 0 | 0 | 0 | 1 | 0 | 0 |  | 0 | 3 | -1 |  | 0 | 0 | 0 | 0 | 0 | 0 | 0 | 0
327 | 74759011 | 74758980 | 49514711 | 70 | 1 | 1 | 3 | 19.3.02.07 |  | Шиберы | 1371 | 1013 | ШТ | ШТ | 1 | 0 | 0 | 0 | 0 | 0 | 1 | 0 | 0 |  | 0 | 3 | -1 |  | 0 | 0 | 0 | 0 | 0 | 0 | 0 | 0
330 | 74761561 | 74761548 | 31715109 | 70 | 1 | 1 | 1 | 1-100-32 |  | Затраты труда рабочих (Средний разряд - 3,2) | 1191 | 1013 | чел.-ч. | чел.-ч. | 1 | 154 | 0 | 0 | 0 | 8.74 | 0 | 1 | 1 | )*1,05 | 161.7 | 2 | 74761549 | 411 | 0 | 0 | 0 | 0 | 0 | 0 | 0 | 0
330 | 74761562 | 74761548 | 31709492 | 70 | 1 | 1 | 1 | 4-100-00 |  | Затраты труда машинистов | 1191 | 1013 | чел.-ч. | чел.-ч. | 1 | 1.2 | 0 | 0 | 0 | 0 | 0 | 1 | 2 | )*1,05 | 1.26 | 2 | 74761550 | 412 | 0 | 0 | 0 | 0 | 0 | 0 | 0 | 0
330 | 74761563 | 74761548 | 49672573 | 1 | 1 | 1 | 2 | 91.05.05-015 | ФСЭМ-2001, 91.05.05-015 , приказ Минстроя России № 876/пр от 26.12.2019 | Краны на автомобильном ходу, грузоподъемность 16 т | 1367 | 1011 | маш.-ч. | маш.-ч. | 1 | 0.48 | 0 | 115.4 | 13.5 | 0 | 0 | 1 | 0 | )*1,05 | 0.504 | 2 | 74761551 | 413 | 0 | 0 | 0 | 0 | 0 | 0 | 0 | 0
330 | 74761564 | 74761548 | 49672703 | 1 | 1 | 1 | 2 | 91.06.03-055 | ФСЭМ-2001, 91.06.03-055 , приказ Минстроя России № 876/пр от 26.12.2019 | Лебедки электрические тяговым усилием 19,62 кН (2 т) | 1367 | 1011 | маш.-ч. | маш.-ч. | 1 | 0.34 | 0 | 6.66 | 0 | 0 | 0 | 1 | 0 | )*1,05 | 0.357 | 2 | 74761552 | 414 | 0 | 0 | 0 | 0 | 0 | 0 | 0 | 0
330 | 74761565 | 74761548 | 49673503 | 1 | 1 | 1 | 2 | 91.14.02-001 | ФСЭМ-2001, 91.14.02-001 , приказ Минстроя России № 876/пр от 26.12.2019 | Автомобили бортовые, грузоподъемность до 5 т | 1367 | 1011 | маш.-ч. | маш.-ч. | 1 | 0.72 | 0 | 65.71 | 11.6 | 0 | 0 | 1 | 0 | )*1,05 | 0.756 | 2 | 74761553 | 415 | 0 | 0 | 0 | 0 | 0 | 0 | 0 | 0
330 | 74761566 | 74761548 | 49673715 | 1 | 1 | 1 | 2 | 91.17.04-233 | ФСЭМ-2001, 91.17.04-233 , приказ Минстроя России № 876/пр от 26.12.2019 | Установки для сварки ручной дуговой (постоянного тока) | 1367 | 1011 | маш.-ч. | маш.-ч. | 1 | 1.54 | 0 | 8.1 | 0 | 0 | 0 | 1 | 0 | )*1,05 | 1.617 | 2 | 74761554 | 416 | 0 | 0 | 0 | 0 | 0 | 0 | 0 | 0
330 | 74761567 | 74761548 | 49521144 | 1 | 1 | 1 | 3 | 01.1.01.09-0026 | ФССЦ-2001, 01.1.01.09-0026, приказ Минстроя России № 876/пр от 26.12.2019 | Шнур асбестовый общего назначения ШАОН, диаметр 8-10 мм | 1348 | 1009 | т | т | 1000 | 0.00089 | 26499 | 0 | 0 | 0 | 0 | 1 | 0 |  | 0.00089 | 2 | 74761555 | 417 | 0 | 0 | 0 | 0 | 0 | 0 | 0 | 0
330 | 74761568 | 74761548 | 49524301 | 1 | 1 | 1 | 3 | 01.7.11.07-0045 | ФССЦ-2001, 01.7.11.07-0045, приказ Минстроя России № 876/пр от 26.12.2019 | Электроды сварочные Э42А, диаметр 5 мм | 1348 | 1009 | т | т | 1000 | 0.00045 | 10362 | 0 | 0 | 0 | 0 | 1 | 0 |  | 0.00045 | 2 | 74761556 | 418 | 0 | 0 | 0 | 0 | 0 | 0 | 0 | 0
330 | 74761569 | 74761548 | 49525488 | 1 | 1 | 1 | 3 | 01.7.15.03-0042 | ФССЦ-2001, 01.7.15.03-0042, приказ Минстроя России № 876/пр от 26.12.2019 | Болты с гайками и шайбами строительные | 1346 | 1009 | кг | кг | 1 | 15 | 9.04 | 0 | 0 | 0 | 0 | 1 | 0 |  | 15 | 2 | 74761557 | 419 | 0 | 0 | 0 | 0 | 0 | 0 | 0 | 0
330 | 74761570 | 74761548 | 49526492 | 1 | 1 | 1 | 3 | 01.7.19.04-0031 | ФССЦ-2001, 01.7.19.04-0031, приказ Минстроя России № 876/пр от 26.12.2019 | Прокладки резиновые (пластина техническая прессованная) | 1346 | 1009 | кг | кг | 1 | 8 | 23.09 | 0 | 0 | 0 | 0 | 1 | 0 |  | 8 | 2 | 74761558 | 420 | 0 | 0 | 0 | 0 | 0 | 0 | 0 | 0
330 | 74761571 | 74761548 | 49512814 | 70 | 1 | 1 | 3 | 08.1.02.17 |  | Сетки в рамках | 1327 | 1005 | м2 | м2 | 1 | 0 | 0 | 0 | 0 | 0 | 1 | 0 | 0 |  | 0 | 3 | -1 |  | 0 | 0 | 0 | 0 | 0 | 0 | 0 | 0
330 | 74761572 | 74761548 | 49555131 | 1 | 1 | 1 | 3 | 14.5.04.03-0002 | ФССЦ-2001, 14.5.04.03-0002, приказ Минстроя России № 876/пр от 26.12.2019 | Мастика герметизирующая нетвердеющая из синтетического каучука, для заполнения и герметизации швов стеклянного ограждения теплиц | 1348 | 1009 | т | т | 1000 | 0.00501 | 17183 | 0 | 0 | 0 | 0 | 1 | 0 |  | 0.00501 | 2 | 74761559 | 421 | 0 | 0 | 0 | 0 | 0 | 0 | 0 | 0
330 | 74761573 | 74761548 | 49514607 | 70 | 1 | 1 | 3 | 19.1.01.02 |  | Воздуховоды металлические | 1327 | 1005 | м2 | м2 | 1 | 100 | 0 | 0 | 0 | 0 | 0 | 0 | 0 |  | 100 | 3 | -1 |  | 0 | 0 | 0 | 0 | 0 | 0 | 0 | 0
330 | 74761574 | 74761548 | 49514616 | 70 | 1 | 1 | 3 | 19.1.01.11 |  | Крепления | 1346 | 1009 | кг | кг | 1 | 0 | 0 | 0 | 0 | 0 | 1 | 0 | 0 |  | 0 | 3 | -1 |  | 0 | 0 | 0 | 0 | 0 | 0 | 0 | 0
330 | 74761575 | 74761548 | 49514616 | 70 | 1 | 1 | 3 | 19.1.01.11 |  | Заглушки питометражных лючков | 1371 | 1013 | ШТ | ШТ | 1 | 0 | 0 | 0 | 0 | 0 | 1 | 0 | 0 |  | 0 | 3 | -1 |  | 0 | 0 | 0 | 0 | 0 | 0 | 0 | 0
330 | 74761576 | 74761548 | 49514677 | 70 | 1 | 1 | 3 | 19.3.01.01 |  | Дроссель-клапаны в патрубке | 1371 | 1013 | ШТ | ШТ | 1 | 0 | 0 | 0 | 0 | 0 | 1 | 0 | 0 |  | 0 | 3 | -1 |  | 0 | 0 | 0 | 0 | 0 | 0 | 0 | 0
330 | 74761577 | 74761548 | 49514711 | 70 | 1 | 1 | 3 | 19.3.02.07 |  | Шиберы | 1371 | 1013 | ШТ | ШТ | 1 | 0 | 0 | 0 | 0 | 0 | 1 | 0 | 0 |  | 0 | 3 | -1 |  | 0 | 0 | 0 | 0 | 0 | 0 | 0 | 0
334 | 74761594 | 74761579 | 31715109 | 70 | 1 | 1 | 1 | 1-100-32 |  | Затраты труда рабочих (Средний разряд - 3,2) | 1191 | 1013 | чел.-ч. | чел.-ч. | 1 | 141 | 0 | 0 | 0 | 8.74 | 0 | 1 | 1 | )*1,05 | 148.05 | 2 | 74761580 | 425 | 0 | 0 | 0 | 0 | 0 | 0 | 0 | 0
334 | 74761595 | 74761579 | 31709492 | 70 | 1 | 1 | 1 | 4-100-00 |  | Затраты труда машинистов | 1191 | 1013 | чел.-ч. | чел.-ч. | 1 | 0.94 | 0 | 0 | 0 | 0 | 0 | 1 | 2 | )*1,05 | 0.987 | 2 | 74761581 | 426 | 0 | 0 | 0 | 0 | 0 | 0 | 0 | 0
334 | 74761596 | 74761579 | 49672573 | 1 | 1 | 1 | 2 | 91.05.05-015 | ФСЭМ-2001, 91.05.05-015 , приказ Минстроя России № 876/пр от 26.12.2019 | Краны на автомобильном ходу, грузоподъемность 16 т | 1367 | 1011 | маш.-ч. | маш.-ч. | 1 | 0.38 | 0 | 115.4 | 13.5 | 0 | 0 | 1 | 0 | )*1,05 | 0.399 | 2 | 74761582 | 427 | 0 | 0 | 0 | 0 | 0 | 0 | 0 | 0
334 | 74761597 | 74761579 | 49672703 | 1 | 1 | 1 | 2 | 91.06.03-055 | ФСЭМ-2001, 91.06.03-055 , приказ Минстроя России № 876/пр от 26.12.2019 | Лебедки электрические тяговым усилием 19,62 кН (2 т) | 1367 | 1011 | маш.-ч. | маш.-ч. | 1 | 0.34 | 0 | 6.66 | 0 | 0 | 0 | 1 | 0 | )*1,05 | 0.357 | 2 | 74761583 | 428 | 0 | 0 | 0 | 0 | 0 | 0 | 0 | 0
334 | 74761598 | 74761579 | 49673503 | 1 | 1 | 1 | 2 | 91.14.02-001 | ФСЭМ-2001, 91.14.02-001 , приказ Минстроя России № 876/пр от 26.12.2019 | Автомобили бортовые, грузоподъемность до 5 т | 1367 | 1011 | маш.-ч. | маш.-ч. | 1 | 0.56 | 0 | 65.71 | 11.6 | 0 | 0 | 1 | 0 | )*1,05 | 0.588 | 2 | 74761584 | 429 | 0 | 0 | 0 | 0 | 0 | 0 | 0 | 0
334 | 74761599 | 74761579 | 49673715 | 1 | 1 | 1 | 2 | 91.17.04-233 | ФСЭМ-2001, 91.17.04-233 , приказ Минстроя России № 876/пр от 26.12.2019 | Установки для сварки ручной дуговой (постоянного тока) | 1367 | 1011 | маш.-ч. | маш.-ч. | 1 | 1.4 | 0 | 8.1 | 0 | 0 | 0 | 1 | 0 | )*1,05 | 1.47 | 2 | 74761585 | 430 | 0 | 0 | 0 | 0 | 0 | 0 | 0 | 0
334 | 74761600 | 74761579 | 49521144 | 1 | 1 | 1 | 3 | 01.1.01.09-0026 | ФССЦ-2001, 01.1.01.09-0026, приказ Минстроя России № 876/пр от 26.12.2019 | Шнур асбестовый общего назначения ШАОН, диаметр 8-10 мм | 1348 | 1009 | т | т | 1000 | 0.00089 | 26499 | 0 | 0 | 0 | 0 | 1 | 0 |  | 0.00089 | 2 | 74761586 | 431 | 0 | 0 | 0 | 0 | 0 | 0 | 0 | 0
334 | 74761601 | 74761579 | 49524301 | 1 | 1 | 1 | 3 | 01.7.11.07-0045 | ФССЦ-2001, 01.7.11.07-0045, приказ Минстроя России № 876/пр от 26.12.2019 | Электроды сварочные Э42А, диаметр 5 мм | 1348 | 1009 | т | т | 1000 | 0.00041 | 10362 | 0 | 0 | 0 | 0 | 1 | 0 |  | 0.00041 | 2 | 74761587 | 432 | 0 | 0 | 0 | 0 | 0 | 0 | 0 | 0
334 | 74761602 | 74761579 | 49525488 | 1 | 1 | 1 | 3 | 01.7.15.03-0042 | ФССЦ-2001, 01.7.15.03-0042, приказ Минстроя России № 876/пр от 26.12.2019 | Болты с гайками и шайбами строительные | 1346 | 1009 | кг | кг | 1 | 15 | 9.04 | 0 | 0 | 0 | 0 | 1 | 0 |  | 15 | 2 | 74761588 | 433 | 0 | 0 | 0 | 0 | 0 | 0 | 0 | 0
334 | 74761603 | 74761579 | 49526492 | 1 | 1 | 1 | 3 | 01.7.19.04-0031 | ФССЦ-2001, 01.7.19.04-0031, приказ Минстроя России № 876/пр от 26.12.2019 | Прокладки резиновые (пластина техническая прессованная) | 1346 | 1009 | кг | кг | 1 | 8 | 23.09 | 0 | 0 | 0 | 0 | 1 | 0 |  | 8 | 2 | 74761589 | 434 | 0 | 0 | 0 | 0 | 0 | 0 | 0 | 0
334 | 74761604 | 74761579 | 49512814 | 70 | 1 | 1 | 3 | 08.1.02.17 |  | Сетки в рамках | 1327 | 1005 | м2 | м2 | 1 | 0 | 0 | 0 | 0 | 0 | 1 | 0 | 0 |  | 0 | 3 | -1 |  | 0 | 0 | 0 | 0 | 0 | 0 | 0 | 0
334 | 74761605 | 74761579 | 49555131 | 1 | 1 | 1 | 3 | 14.5.04.03-0002 | ФССЦ-2001, 14.5.04.03-0002, приказ Минстроя России № 876/пр от 26.12.2019 | Мастика герметизирующая нетвердеющая из синтетического каучука, для заполнения и герметизации швов стеклянного ограждения теплиц | 1348 | 1009 | т | т | 1000 | 0.00501 | 17183 | 0 | 0 | 0 | 0 | 1 | 0 |  | 0.00501 | 2 | 74761591 | 436 | 0 | 0 | 0 | 0 | 0 | 0 | 0 | 0
334 | 74761606 | 74761579 | 49514607 | 70 | 1 | 1 | 3 | 19.1.01.02 |  | Воздуховоды металлические | 1327 | 1005 | м2 | м2 | 1 | 100 | 0 | 0 | 0 | 0 | 0 | 0 | 0 |  | 100 | 3 | -1 |  | 0 | 0 | 0 | 0 | 0 | 0 | 0 | 0
334 | 74761607 | 74761579 | 49514616 | 70 | 1 | 1 | 3 | 19.1.01.11 |  | Крепления | 1346 | 1009 | кг | кг | 1 | 0 | 0 | 0 | 0 | 0 | 1 | 0 | 0 |  | 0 | 3 | -1 |  | 0 | 0 | 0 | 0 | 0 | 0 | 0 | 0
334 | 74761608 | 74761579 | 49514616 | 70 | 1 | 1 | 3 | 19.1.01.11 |  | Заглушки питометражных лючков | 1371 | 1013 | ШТ | ШТ | 1 | 0 | 0 | 0 | 0 | 0 | 1 | 0 | 0 |  | 0 | 3 | -1 |  | 0 | 0 | 0 | 0 | 0 | 0 | 0 | 0
334 | 74761609 | 74761579 | 49514677 | 70 | 1 | 1 | 3 | 19.3.01.01 |  | Дроссель-клапаны в патрубке | 1371 | 1013 | ШТ | ШТ | 1 | 0 | 0 | 0 | 0 | 0 | 1 | 0 | 0 |  | 0 | 3 | -1 |  | 0 | 0 | 0 | 0 | 0 | 0 | 0 | 0
373 | 74763258 | 74763246 | 31715651 | 70 | 1 | 1 | 1 | 1-100-40 |  | Затраты труда рабочих (Средний разряд - 4) | 1191 | 1013 | чел.-ч. | чел.-ч. | 1 | 3.65 | 0 | 0 | 0 | 9.62 | 0 | 1 | 1 | *1,05 | 3.8325 | 2 | 74763247 | 439 | 0 | 0 | 0 | 0 | 0 | 0 | 0 | 0
373 | 74763259 | 74763246 | 31709492 | 70 | 1 | 1 | 1 | 4-100-00 |  | Затраты труда машинистов | 1191 | 1013 | чел.-ч. | чел.-ч. | 1 | 0.05 | 0 | 0 | 0 | 0 | 0 | 1 | 2 | *1,05 | 0.0525 | 2 | 74763248 | 440 | 0 | 0 | 0 | 0 | 0 | 0 | 0 | 0
373 | 74763260 | 74763246 | 49672573 | 1 | 1 | 1 | 2 | 91.05.05-015 | ФСЭМ-2001, 91.05.05-015 , приказ Минстроя России № 876/пр от 26.12.2019 | Краны на автомобильном ходу, грузоподъемность 16 т | 1367 | 1011 | маш.-ч. | маш.-ч. | 1 | 0.01 | 0 | 115.4 | 13.5 | 0 | 0 | 1 | 0 | *1,05 | 0.0105 | 2 | 74763249 | 441 | 0 | 0 | 0 | 0 | 0 | 0 | 0 | 0
373 | 74763261 | 74763246 | 49672695 | 1 | 1 | 1 | 2 | 91.06.03-047 | ФСЭМ-2001, 91.06.03-047 , приказ Минстроя России № 876/пр от 26.12.2019 | Лебедки ручные и рычажные тяговым усилием 31,39 кН (3,2 т) | 1367 | 1011 | маш.-ч. | маш.-ч. | 1 | 0.91 | 0 | 3.12 | 0 | 0 | 0 | 1 | 0 | *1,05 | 0.9555 | 2 | 74763250 | 442 | 0 | 0 | 0 | 0 | 0 | 0 | 0 | 0
373 | 74763262 | 74763246 | 49673503 | 1 | 1 | 1 | 2 | 91.14.02-001 | ФСЭМ-2001, 91.14.02-001 , приказ Минстроя России № 876/пр от 26.12.2019 | Автомобили бортовые, грузоподъемность до 5 т | 1367 | 1011 | маш.-ч. | маш.-ч. | 1 | 0.04 | 0 | 65.71 | 11.6 | 0 | 0 | 1 | 0 | *1,05 | 0.042 | 2 | 74763251 | 443 | 0 | 0 | 0 | 0 | 0 | 0 | 0 | 0
373 | 74763263 | 74763246 | 49525488 | 1 | 1 | 1 | 3 | 01.7.15.03-0042 | ФССЦ-2001, 01.7.15.03-0042, приказ Минстроя России № 876/пр от 26.12.2019 | Болты с гайками и шайбами строительные | 1346 | 1009 | кг | кг | 1 | 0.02 | 9.04 | 0 | 0 | 0 | 0 | 1 | 0 |  | 0.02 | 2 | 74763252 | 444 | 0 | 0 | 0 | 0 | 0 | 0 | 0 | 0
373 | 74763264 | 74763246 | 49526492 | 1 | 1 | 1 | 3 | 01.7.19.04-0031 | ФССЦ-2001, 01.7.19.04-0031, приказ Минстроя России № 876/пр от 26.12.2019 | Прокладки резиновые (пластина техническая прессованная) | 1346 | 1009 | кг | кг | 1 | 0.08 | 23.09 | 0 | 0 | 0 | 0 | 1 | 0 |  | 0.08 | 2 | 74763253 | 445 | 0 | 0 | 0 | 0 | 0 | 0 | 0 | 0
376 | 74763443 | 74763434 | 31709594 | 70 | 1 | 1 | 1 | 1-100-33 |  | Затраты труда рабочих (Средний разряд - 3,3) | 1191 | 1013 | чел.-ч. | чел.-ч. | 1 | 1.03 | 0 | 0 | 0 | 8.86 | 0 | 1 | 1 | )*1,05 | 1.0815 | 2 | 74763435 | 448 | 0 | 0 | 0 | 0 | 0 | 0 | 0 | 0
376 | 74763444 | 74763434 | 31709492 | 70 | 1 | 1 | 1 | 4-100-00 |  | Затраты труда машинистов | 1191 | 1013 | чел.-ч. | чел.-ч. | 1 | 0.01 | 0 | 0 | 0 | 0 | 0 | 1 | 2 | )*1,05 | 0.0105 | 2 | 74763436 | 449 | 0 | 0 | 0 | 0 | 0 | 0 | 0 | 0
376 | 74763445 | 74763434 | 49672695 | 1 | 1 | 1 | 2 | 91.06.03-047 | ФСЭМ-2001, 91.06.03-047 , приказ Минстроя России № 876/пр от 26.12.2019 | Лебедки ручные и рычажные тяговым усилием 31,39 кН (3,2 т) | 1367 | 1011 | маш.-ч. | маш.-ч. | 1 | 0.26 | 0 | 3.12 | 0 | 0 | 0 | 1 | 0 | )*1,05 | 0.273 | 2 | 74763437 | 450 | 0 | 0 | 0 | 0 | 0 | 0 | 0 | 0
376 | 74763446 | 74763434 | 49673503 | 1 | 1 | 1 | 2 | 91.14.02-001 | ФСЭМ-2001, 91.14.02-001 , приказ Минстроя России № 876/пр от 26.12.2019 | Автомобили бортовые, грузоподъемность до 5 т | 1367 | 1011 | маш.-ч. | маш.-ч. | 1 | 0.01 | 0 | 65.71 | 11.6 | 0 | 0 | 1 | 0 | )*1,05 | 0.0105 | 2 | 74763438 | 451 | 0 | 0 | 0 | 0 | 0 | 0 | 0 | 0
376 | 74763447 | 74763434 | 49525488 | 1 | 1 | 1 | 3 | 01.7.15.03-0042 | ФССЦ-2001, 01.7.15.03-0042, приказ Минстроя России № 876/пр от 26.12.2019 | Болты с гайками и шайбами строительные | 1346 | 1009 | кг | кг | 1 | 0.2 | 9.04 | 0 | 0 | 0 | 0 | 1 | 0 |  | 0.2 | 2 | 74763439 | 452 | 0 | 0 | 0 | 0 | 0 | 0 | 0 | 0
376 | 74763448 | 74763434 | 49526492 | 1 | 1 | 1 | 3 | 01.7.19.04-0031 | ФССЦ-2001, 01.7.19.04-0031, приказ Минстроя России № 876/пр от 26.12.2019 | Прокладки резиновые (пластина техническая прессованная) | 1346 | 1009 | кг | кг | 1 | 0.246 | 23.09 | 0 | 0 | 0 | 0 | 1 | 0 |  | 0.246 | 2 | 74763440 | 453 | 0 | 0 | 0 | 0 | 0 | 0 | 0 | 0
376 | 74763449 | 74763434 | 49514693 | 70 | 1 | 1 | 3 | 19.3.01.09 |  | Клапаны обратные | 1371 | 1013 | ШТ | ШТ | 1 | 1 | 0 | 0 | 0 | 0 | 0 | 0 | 0 |  | 1 | 3 | -1 |  | 0 | 0 | 0 | 0 | 0 | 0 | 0 | 0
378 | 74763462 | 74763452 | 31714704 | 70 | 1 | 1 | 1 | 1-100-34 |  | Затраты труда рабочих (Средний разряд - 3,4) | 1191 | 1013 | чел.-ч. | чел.-ч. | 1 | 1.06 | 0 | 0 | 0 | 8.97 | 0 | 1 | 1 | *1,05 | 1.113 | 2 | 74763453 | 455 | 0 | 0 | 0 | 0 | 0 | 0 | 0 | 0
378 | 74763463 | 74763452 | 31709492 | 70 | 1 | 1 | 1 | 4-100-00 |  | Затраты труда машинистов | 1191 | 1013 | чел.-ч. | чел.-ч. | 1 | 0.01 | 0 | 0 | 0 | 0 | 0 | 1 | 2 | *1,05 | 0.0105 | 2 | 74763454 | 456 | 0 | 0 | 0 | 0 | 0 | 0 | 0 | 0
378 | 74763464 | 74763452 | 49672695 | 1 | 1 | 1 | 2 | 91.06.03-047 | ФСЭМ-2001, 91.06.03-047 , приказ Минстроя России № 876/пр от 26.12.2019 | Лебедки ручные и рычажные тяговым усилием 31,39 кН (3,2 т) | 1367 | 1011 | маш.-ч. | маш.-ч. | 1 | 0.27 | 0 | 3.12 | 0 | 0 | 0 | 1 | 0 | *1,05 | 0.2835 | 2 | 74763455 | 457 | 0 | 0 | 0 | 0 | 0 | 0 | 0 | 0
378 | 74763465 | 74763452 | 49673503 | 1 | 1 | 1 | 2 | 91.14.02-001 | ФСЭМ-2001, 91.14.02-001 , приказ Минстроя России № 876/пр от 26.12.2019 | Автомобили бортовые, грузоподъемность до 5 т | 1367 | 1011 | маш.-ч. | маш.-ч. | 1 | 0.01 | 0 | 65.71 | 11.6 | 0 | 0 | 1 | 0 | *1,05 | 0.0105 | 2 | 74763456 | 458 | 0 | 0 | 0 | 0 | 0 | 0 | 0 | 0
378 | 74763466 | 74763452 | 49525488 | 1 | 1 | 1 | 3 | 01.7.15.03-0042 | ФССЦ-2001, 01.7.15.03-0042, приказ Минстроя России № 876/пр от 26.12.2019 | Болты с гайками и шайбами строительные | 1346 | 1009 | кг | кг | 1 | 0.2 | 9.04 | 0 | 0 | 0 | 0 | 1 | 0 |  | 0.2 | 2 | 74763457 | 459 | 0 | 0 | 0 | 0 | 0 | 0 | 0 | 0
378 | 74763467 | 74763452 | 49526492 | 1 | 1 | 1 | 3 | 01.7.19.04-0031 | ФССЦ-2001, 01.7.19.04-0031, приказ Минстроя России № 876/пр от 26.12.2019 | Прокладки резиновые (пластина техническая прессованная) | 1346 | 1009 | кг | кг | 1 | 0.56 | 23.09 | 0 | 0 | 0 | 0 | 1 | 0 |  | 0.56 | 2 | 74763458 | 460 | 0 | 0 | 0 | 0 | 0 | 0 | 0 | 0
378 | 74763468 | 74763452 | 49514680 | 70 | 1 | 1 | 3 | 19.3.01.02 |  | Заслонки унифицированные или клапаны | 1371 | 1013 | ШТ | ШТ | 1 | 1 | 0 | 0 | 0 | 0 | 0 | 0 | 0 |  | 1 | 3 | -1 |  | 0 | 0 | 0 | 0 | 0 | 0 | 0 | 0
381 | 74763485 | 74763477 | 31709863 | 70 | 1 | 1 | 1 | 1-100-30 |  | Затраты труда рабочих (Средний разряд - 3) | 1191 | 1013 | чел.-ч. | чел.-ч. | 1 | 24.8 | 0 | 0 | 0 | 8.53 | 0 | 1 | 1 | *1,05 | 26.04 | 2 | 74763478 | 463 | 0 | 0 | 0 | 0 | 0 | 0 | 0 | 0
381 | 74763486 | 74763477 | 31709492 | 70 | 1 | 1 | 1 | 4-100-00 |  | Затраты труда машинистов | 1191 | 1013 | чел.-ч. | чел.-ч. | 1 | 0.02 | 0 | 0 | 0 | 0 | 0 | 1 | 2 | *1,05 | 0.021 | 2 | 74763479 | 464 | 0 | 0 | 0 | 0 | 0 | 0 | 0 | 0
381 | 74763487 | 74763477 | 49672767 | 1 | 1 | 1 | 2 | 91.06.06-048 | ФСЭМ-2001, 91.06.06-048 , приказ Минстроя России № 876/пр от 26.12.2019 | Подъемники одномачтовые, грузоподъемность до 500 кг, высота подъема 45 м | 1367 | 1011 | маш.-ч. | маш.-ч. | 1 | 0.003 | 0 | 31.26 | 13.5 | 0 | 0 | 1 | 0 | *1,05 | 0.00315 | 2 | 74763480 | 465 | 0 | 0 | 0 | 0 | 0 | 0 | 0 | 0
381 | 74763488 | 74763477 | 49673503 | 1 | 1 | 1 | 2 | 91.14.02-001 | ФСЭМ-2001, 91.14.02-001 , приказ Минстроя России № 876/пр от 26.12.2019 | Автомобили бортовые, грузоподъемность до 5 т | 1367 | 1011 | маш.-ч. | маш.-ч. | 1 | 0.02 | 0 | 65.71 | 11.6 | 0 | 0 | 1 | 0 | *1,05 | 0.021 | 2 | 74763481 | 466 | 0 | 0 | 0 | 0 | 0 | 0 | 0 | 0
381 | 74763489 | 74763477 | 49523218 | 1 | 1 | 1 | 3 | 01.7.03.04-0001-3 | ФССЦ-2001, 01.7.03.04-0001-3, приказ Минстроя России № 294/пр от 01.06.2020 (см. тех.часть) | Затраты на электроэнергию, потребляемую ручным инструментом ( 1 % от ОЗП) | 1374 | 1013 | РУБ | РУБ | 1 | 2.12 | 1 | 0 | 0 | 0 | 0 | 0 | 0 |  | 2.12 | 3 | -1 |  | 0 | 0 | 0 | 0 | 0 | 0 | 0 | 0
381 | 74763490 | 74763477 | 49525697 | 1 | 1 | 1 | 3 | 01.7.15.07-0152 | ФССЦ-2001, 01.7.15.07-0152, приказ Минстроя России № 876/пр от 26.12.2019 | Дюбели с шурупом, размер 6x35 мм | 1425 | 1013 | 100 ШТ | 100 ШТ | 1 | 4.04 | 8 | 0 | 0 | 0 | 0 | 1 | 0 |  | 4.04 | 2 | 74763482 | 467 | 0 | 0 | 0 | 0 | 0 | 0 | 0 | 0
381 | 74763491 | 74763477 | 49511402 | 70 | 1 | 1 | 3 | 01.7.17.09 |  | Сверла, буры | 1371 | 1013 | ШТ | ШТ | 1 | 0 | 0 | 0 | 0 | 0 | 1 | 0 | 0 |  | 0 | 3 | -1 |  | 0 | 0 | 0 | 0 | 0 | 0 | 0 | 0
381 | 74763492 | 74763477 | 49555026 | 1 | 1 | 1 | 3 | 14.5.01.07-1000 | ФССЦ-2001, 14.5.01.07-1000, приказ Минстроя России № 876/пр от 26.12.2019 | Герметик клей силиконовый | 1296 | 1002 | л | л | 1 | 2.1267 | 131.35 | 0 | 0 | 0 | 0 | 1 | 0 |  | 2.1267 | 2 | 74763483 | 468 | 0 | 0 | 0 | 0 | 0 | 0 | 0 | 0
381 | 74763493 | 74763477 | 49514665 | 70 | 1 | 1 | 3 | 19.2.03.07 |  | Решетка вентиляционная пластмассовая | 1371 | 1013 | ШТ | ШТ | 1 | 100 | 0 | 0 | 0 | 0 | 0 | 0 | 0 |  | 100 | 3 | -1 |  | 0 | 0 | 0 | 0 | 0 | 0 | 0 | 0
383 | 74763517 | 74763502 | 31715109 | 70 | 1 | 1 | 1 | 1-100-32 |  | Затраты труда рабочих (Средний разряд - 3,2) | 1191 | 1013 | чел.-ч. | чел.-ч. | 1 | 122 | 0 | 0 | 0 | 8.74 | 0 | 1 | 1 | )*1,05 | 128.1 | 2 | 74763503 | 470 | 0 | 0 | 0 | 0 | 0 | 0 | 0 | 0
383 | 74763518 | 74763502 | 31709492 | 70 | 1 | 1 | 1 | 4-100-00 |  | Затраты труда машинистов | 1191 | 1013 | чел.-ч. | чел.-ч. | 1 | 0.64 | 0 | 0 | 0 | 0 | 0 | 1 | 2 | )*1,05 | 0.672 | 2 | 74763504 | 471 | 0 | 0 | 0 | 0 | 0 | 0 | 0 | 0
383 | 74763519 | 74763502 | 49672573 | 1 | 1 | 1 | 2 | 91.05.05-015 | ФСЭМ-2001, 91.05.05-015 , приказ Минстроя России № 876/пр от 26.12.2019 | Краны на автомобильном ходу, грузоподъемность 16 т | 1367 | 1011 | маш.-ч. | маш.-ч. | 1 | 0.25 | 0 | 115.4 | 13.5 | 0 | 0 | 1 | 0 | )*1,05 | 0.2625 | 2 | 74763505 | 472 | 0 | 0 | 0 | 0 | 0 | 0 | 0 | 0
383 | 74763520 | 74763502 | 49672695 | 1 | 1 | 1 | 2 | 91.06.03-047 | ФСЭМ-2001, 91.06.03-047 , приказ Минстроя России № 876/пр от 26.12.2019 | Лебедки ручные и рычажные тяговым усилием 31,39 кН (3,2 т) | 1367 | 1011 | маш.-ч. | маш.-ч. | 1 | 17.65 | 0 | 3.12 | 0 | 0 | 0 | 1 | 0 | )*1,05 | 18.5325 | 2 | 74763506 | 473 | 0 | 0 | 0 | 0 | 0 | 0 | 0 | 0
383 | 74763521 | 74763502 | 49672703 | 1 | 1 | 1 | 2 | 91.06.03-055 | ФСЭМ-2001, 91.06.03-055 , приказ Минстроя России № 876/пр от 26.12.2019 | Лебедки электрические тяговым усилием 19,62 кН (2 т) | 1367 | 1011 | маш.-ч. | маш.-ч. | 1 | 0.23 | 0 | 6.66 | 0 | 0 | 0 | 1 | 0 | )*1,05 | 0.2415 | 2 | 74763507 | 474 | 0 | 0 | 0 | 0 | 0 | 0 | 0 | 0
383 | 74763522 | 74763502 | 49673503 | 1 | 1 | 1 | 2 | 91.14.02-001 | ФСЭМ-2001, 91.14.02-001 , приказ Минстроя России № 876/пр от 26.12.2019 | Автомобили бортовые, грузоподъемность до 5 т | 1367 | 1011 | маш.-ч. | маш.-ч. | 1 | 0.39 | 0 | 65.71 | 11.6 | 0 | 0 | 1 | 0 | )*1,05 | 0.4095 | 2 | 74763508 | 475 | 0 | 0 | 0 | 0 | 0 | 0 | 0 | 0
383 | 74763523 | 74763502 | 49673715 | 1 | 1 | 1 | 2 | 91.17.04-233 | ФСЭМ-2001, 91.17.04-233 , приказ Минстроя России № 876/пр от 26.12.2019 | Установки для сварки ручной дуговой (постоянного тока) | 1367 | 1011 | маш.-ч. | маш.-ч. | 1 | 1.33 | 0 | 8.1 | 0 | 0 | 0 | 1 | 0 | )*1,05 | 1.3965 | 2 | 74763509 | 476 | 0 | 0 | 0 | 0 | 0 | 0 | 0 | 0
383 | 74763524 | 74763502 | 49521144 | 1 | 1 | 1 | 3 | 01.1.01.09-0026 | ФССЦ-2001, 01.1.01.09-0026, приказ Минстроя России № 876/пр от 26.12.2019 | Шнур асбестовый общего назначения ШАОН, диаметр 8-10 мм | 1348 | 1009 | т | т | 1000 | 0.00084 | 26499 | 0 | 0 | 0 | 0 | 1 | 0 |  | 0.00084 | 2 | 74763510 | 477 | 0 | 0 | 0 | 0 | 0 | 0 | 0 | 0
383 | 74763525 | 74763502 | 49524301 | 1 | 1 | 1 | 3 | 01.7.11.07-0045 | ФССЦ-2001, 01.7.11.07-0045, приказ Минстроя России № 876/пр от 26.12.2019 | Электроды сварочные Э42А, диаметр 5 мм | 1348 | 1009 | т | т | 1000 | 0.00039 | 10362 | 0 | 0 | 0 | 0 | 1 | 0 |  | 0.00039 | 2 | 74763511 | 478 | 0 | 0 | 0 | 0 | 0 | 0 | 0 | 0
383 | 74763526 | 74763502 | 49525488 | 1 | 1 | 1 | 3 | 01.7.15.03-0042 | ФССЦ-2001, 01.7.15.03-0042, приказ Минстроя России № 876/пр от 26.12.2019 | Болты с гайками и шайбами строительные | 1346 | 1009 | кг | кг | 1 | 11 | 9.04 | 0 | 0 | 0 | 0 | 1 | 0 |  | 11 | 2 | 74763512 | 479 | 0 | 0 | 0 | 0 | 0 | 0 | 0 | 0
383 | 74763527 | 74763502 | 49526492 | 1 | 1 | 1 | 3 | 01.7.19.04-0031 | ФССЦ-2001, 01.7.19.04-0031, приказ Минстроя России № 876/пр от 26.12.2019 | Прокладки резиновые (пластина техническая прессованная) | 1346 | 1009 | кг | кг | 1 | 7.58 | 23.09 | 0 | 0 | 0 | 0 | 1 | 0 |  | 7.58 | 2 | 74763513 | 480 | 0 | 0 | 0 | 0 | 0 | 0 | 0 | 0
383 | 74763528 | 74763502 | 49512814 | 70 | 1 | 1 | 3 | 08.1.02.17 |  | Сетки в рамках | 1327 | 1005 | м2 | м2 | 1 | 0 | 0 | 0 | 0 | 0 | 1 | 0 | 0 |  | 0 | 3 | -1 |  | 0 | 0 | 0 | 0 | 0 | 0 | 0 | 0
383 | 74763529 | 74763502 | 49555131 | 1 | 1 | 1 | 3 | 14.5.04.03-0002 | ФССЦ-2001, 14.5.04.03-0002, приказ Минстроя России № 876/пр от 26.12.2019 | Мастика герметизирующая нетвердеющая из синтетического каучука, для заполнения и герметизации швов стеклянного ограждения теплиц | 1348 | 1009 | т | т | 1000 | 0.00513 | 17183 | 0 | 0 | 0 | 0 | 1 | 0 |  | 0.00513 | 2 | 74763515 | 481 | 0 | 0 | 0 | 0 | 0 | 0 | 0 | 0
383 | 74763530 | 74763502 | 49514607 | 70 | 1 | 1 | 3 | 19.1.01.02 |  | Воздуховоды металлические | 1327 | 1005 | м2 | м2 | 1 | 100 | 0 | 0 | 0 | 0 | 0 | 0 | 0 |  | 100 | 3 | -1 |  | 0 | 0 | 0 | 0 | 0 | 0 | 0 | 0
383 | 74763531 | 74763502 | 49514616 | 70 | 1 | 1 | 3 | 19.1.01.11 |  | Крепления | 1346 | 1009 | кг | кг | 1 | 0 | 0 | 0 | 0 | 0 | 1 | 0 | 0 |  | 0 | 3 | -1 |  | 0 | 0 | 0 | 0 | 0 | 0 | 0 | 0
383 | 74763532 | 74763502 | 49514616 | 70 | 1 | 1 | 3 | 19.1.01.11 |  | Заглушки питометражных лючков | 1371 | 1013 | ШТ | ШТ | 1 | 0 | 0 | 0 | 0 | 0 | 1 | 0 | 0 |  | 0 | 3 | -1 |  | 0 | 0 | 0 | 0 | 0 | 0 | 0 | 0
383 | 74763533 | 74763502 | 49514677 | 70 | 1 | 1 | 3 | 19.3.01.01 |  | Дроссель-клапаны в патрубке | 1371 | 1013 | ШТ | ШТ | 1 | 0 | 0 | 0 | 0 | 0 | 1 | 0 | 0 |  | 0 | 3 | -1 |  | 0 | 0 | 0 | 0 | 0 | 0 | 0 | 0
383 | 74763534 | 74763502 | 49514711 | 70 | 1 | 1 | 3 | 19.3.02.07 |  | Шиберы | 1371 | 1013 | ШТ | ШТ | 1 | 0 | 0 | 0 | 0 | 0 | 1 | 0 | 0 |  | 0 | 3 | -1 |  | 0 | 0 | 0 | 0 | 0 | 0 | 0 | 0
421 | 74763735 | 74763725 | 31715651 | 70 | 1 | 1 | 1 | 1-100-40 |  | Затраты труда рабочих (Средний разряд - 4) | 1191 | 1013 | чел.-ч. | чел.-ч. | 1 | 3.65 | 0 | 0 | 0 | 9.62 | 0 | 1 | 1 | *1,05 | 3.8325 | 2 | 74763726 | 484 | 0 | 0 | 0 | 0 | 0 | 0 | 0 | 0
421 | 74763736 | 74763725 | 31709492 | 70 | 1 | 1 | 1 | 4-100-00 |  | Затраты труда машинистов | 1191 | 1013 | чел.-ч. | чел.-ч. | 1 | 0.05 | 0 | 0 | 0 | 0 | 0 | 1 | 2 | *1,05 | 0.0525 | 2 | 74763727 | 485 | 0 | 0 | 0 | 0 | 0 | 0 | 0 | 0
421 | 74763737 | 74763725 | 49672573 | 1 | 1 | 1 | 2 | 91.05.05-015 | ФСЭМ-2001, 91.05.05-015 , приказ Минстроя России № 876/пр от 26.12.2019 | Краны на автомобильном ходу, грузоподъемность 16 т | 1367 | 1011 | маш.-ч. | маш.-ч. | 1 | 0.01 | 0 | 115.4 | 13.5 | 0 | 0 | 1 | 0 | *1,05 | 0.0105 | 2 | 74763728 | 486 | 0 | 0 | 0 | 0 | 0 | 0 | 0 | 0
421 | 74763738 | 74763725 | 49672695 | 1 | 1 | 1 | 2 | 91.06.03-047 | ФСЭМ-2001, 91.06.03-047 , приказ Минстроя России № 876/пр от 26.12.2019 | Лебедки ручные и рычажные тяговым усилием 31,39 кН (3,2 т) | 1367 | 1011 | маш.-ч. | маш.-ч. | 1 | 0.91 | 0 | 3.12 | 0 | 0 | 0 | 1 | 0 | *1,05 | 0.9555 | 2 | 74763729 | 487 | 0 | 0 | 0 | 0 | 0 | 0 | 0 | 0
421 | 74763739 | 74763725 | 49673503 | 1 | 1 | 1 | 2 | 91.14.02-001 | ФСЭМ-2001, 91.14.02-001 , приказ Минстроя России № 876/пр от 26.12.2019 | Автомобили бортовые, грузоподъемность до 5 т | 1367 | 1011 | маш.-ч. | маш.-ч. | 1 | 0.04 | 0 | 65.71 | 11.6 | 0 | 0 | 1 | 0 | *1,05 | 0.042 | 2 | 74763730 | 488 | 0 | 0 | 0 | 0 | 0 | 0 | 0 | 0
421 | 74763740 | 74763725 | 49525488 | 1 | 1 | 1 | 3 | 01.7.15.03-0042 | ФССЦ-2001, 01.7.15.03-0042, приказ Минстроя России № 876/пр от 26.12.2019 | Болты с гайками и шайбами строительные | 1346 | 1009 | кг | кг | 1 | 0.02 | 9.04 | 0 | 0 | 0 | 0 | 1 | 0 |  | 0.02 | 2 | 74763731 | 489 | 0 | 0 | 0 | 0 | 0 | 0 | 0 | 0
421 | 74763741 | 74763725 | 49526492 | 1 | 1 | 1 | 3 | 01.7.19.04-0031 | ФССЦ-2001, 01.7.19.04-0031, приказ Минстроя России № 876/пр от 26.12.2019 | Прокладки резиновые (пластина техническая прессованная) | 1346 | 1009 | кг | кг | 1 | 0.08 | 23.09 | 0 | 0 | 0 | 0 | 1 | 0 |  | 0.08 | 2 | 74763732 | 490 | 0 | 0 | 0 | 0 | 0 | 0 | 0 | 0
424 | 74763752 | 74763744 | 31709594 | 70 | 1 | 1 | 1 | 1-100-33 |  | Затраты труда рабочих (Средний разряд - 3,3) | 1191 | 1013 | чел.-ч. | чел.-ч. | 1 | 1.03 | 0 | 0 | 0 | 8.86 | 0 | 1 | 1 | )*1,05 | 1.0815 | 2 | 74763745 | 493 | 0 | 0 | 0 | 0 | 0 | 0 | 0 | 0
424 | 74763753 | 74763744 | 31709492 | 70 | 1 | 1 | 1 | 4-100-00 |  | Затраты труда машинистов | 1191 | 1013 | чел.-ч. | чел.-ч. | 1 | 0.01 | 0 | 0 | 0 | 0 | 0 | 1 | 2 | )*1,05 | 0.0105 | 2 | 74763746 | 494 | 0 | 0 | 0 | 0 | 0 | 0 | 0 | 0
424 | 74763754 | 74763744 | 49672695 | 1 | 1 | 1 | 2 | 91.06.03-047 | ФСЭМ-2001, 91.06.03-047 , приказ Минстроя России № 876/пр от 26.12.2019 | Лебедки ручные и рычажные тяговым усилием 31,39 кН (3,2 т) | 1367 | 1011 | маш.-ч. | маш.-ч. | 1 | 0.26 | 0 | 3.12 | 0 | 0 | 0 | 1 | 0 | )*1,05 | 0.273 | 2 | 74763747 | 495 | 0 | 0 | 0 | 0 | 0 | 0 | 0 | 0
424 | 74763755 | 74763744 | 49673503 | 1 | 1 | 1 | 2 | 91.14.02-001 | ФСЭМ-2001, 91.14.02-001 , приказ Минстроя России № 876/пр от 26.12.2019 | Автомобили бортовые, грузоподъемность до 5 т | 1367 | 1011 | маш.-ч. | маш.-ч. | 1 | 0.01 | 0 | 65.71 | 11.6 | 0 | 0 | 1 | 0 | )*1,05 | 0.0105 | 2 | 74763748 | 496 | 0 | 0 | 0 | 0 | 0 | 0 | 0 | 0
424 | 74763756 | 74763744 | 49525488 | 1 | 1 | 1 | 3 | 01.7.15.03-0042 | ФССЦ-2001, 01.7.15.03-0042, приказ Минстроя России № 876/пр от 26.12.2019 | Болты с гайками и шайбами строительные | 1346 | 1009 | кг | кг | 1 | 0.2 | 9.04 | 0 | 0 | 0 | 0 | 1 | 0 |  | 0.2 | 2 | 74763749 | 497 | 0 | 0 | 0 | 0 | 0 | 0 | 0 | 0
424 | 74763757 | 74763744 | 49526492 | 1 | 1 | 1 | 3 | 01.7.19.04-0031 | ФССЦ-2001, 01.7.19.04-0031, приказ Минстроя России № 876/пр от 26.12.2019 | Прокладки резиновые (пластина техническая прессованная) | 1346 | 1009 | кг | кг | 1 | 0.246 | 23.09 | 0 | 0 | 0 | 0 | 1 | 0 |  | 0.246 | 2 | 74763750 | 498 | 0 | 0 | 0 | 0 | 0 | 0 | 0 | 0
424 | 74763758 | 74763744 | 49514693 | 70 | 1 | 1 | 3 | 19.3.01.09 |  | Клапаны обратные | 1371 | 1013 | ШТ | ШТ | 1 | 1 | 0 | 0 | 0 | 0 | 0 | 0 | 0 |  | 1 | 3 | -1 |  | 0 | 0 | 0 | 0 | 0 | 0 | 0 | 0
426 | 74763769 | 74763760 | 31714704 | 70 | 1 | 1 | 1 | 1-100-34 |  | Затраты труда рабочих (Средний разряд - 3,4) | 1191 | 1013 | чел.-ч. | чел.-ч. | 1 | 1.06 | 0 | 0 | 0 | 8.97 | 0 | 1 | 1 | *1,05 | 1.113 | 2 | 74763761 | 500 | 0 | 0 | 0 | 0 | 0 | 0 | 0 | 0
426 | 74763770 | 74763760 | 31709492 | 70 | 1 | 1 | 1 | 4-100-00 |  | Затраты труда машинистов | 1191 | 1013 | чел.-ч. | чел.-ч. | 1 | 0.01 | 0 | 0 | 0 | 0 | 0 | 1 | 2 | *1,05 | 0.0105 | 2 | 74763762 | 501 | 0 | 0 | 0 | 0 | 0 | 0 | 0 | 0
426 | 74763771 | 74763760 | 49672695 | 1 | 1 | 1 | 2 | 91.06.03-047 | ФСЭМ-2001, 91.06.03-047 , приказ Минстроя России № 876/пр от 26.12.2019 | Лебедки ручные и рычажные тяговым усилием 31,39 кН (3,2 т) | 1367 | 1011 | маш.-ч. | маш.-ч. | 1 | 0.27 | 0 | 3.12 | 0 | 0 | 0 | 1 | 0 | *1,05 | 0.2835 | 2 | 74763763 | 502 | 0 | 0 | 0 | 0 | 0 | 0 | 0 | 0
426 | 74763772 | 74763760 | 49673503 | 1 | 1 | 1 | 2 | 91.14.02-001 | ФСЭМ-2001, 91.14.02-001 , приказ Минстроя России № 876/пр от 26.12.2019 | Автомобили бортовые, грузоподъемность до 5 т | 1367 | 1011 | маш.-ч. | маш.-ч. | 1 | 0.01 | 0 | 65.71 | 11.6 | 0 | 0 | 1 | 0 | *1,05 | 0.0105 | 2 | 74763764 | 503 | 0 | 0 | 0 | 0 | 0 | 0 | 0 | 0
426 | 74763773 | 74763760 | 49525488 | 1 | 1 | 1 | 3 | 01.7.15.03-0042 | ФССЦ-2001, 01.7.15.03-0042, приказ Минстроя России № 876/пр от 26.12.2019 | Болты с гайками и шайбами строительные | 1346 | 1009 | кг | кг | 1 | 0.2 | 9.04 | 0 | 0 | 0 | 0 | 1 | 0 |  | 0.2 | 2 | 74763765 | 504 | 0 | 0 | 0 | 0 | 0 | 0 | 0 | 0
426 | 74763774 | 74763760 | 49526492 | 1 | 1 | 1 | 3 | 01.7.19.04-0031 | ФССЦ-2001, 01.7.19.04-0031, приказ Минстроя России № 876/пр от 26.12.2019 | Прокладки резиновые (пластина техническая прессованная) | 1346 | 1009 | кг | кг | 1 | 0.56 | 23.09 | 0 | 0 | 0 | 0 | 1 | 0 |  | 0.56 | 2 | 74763766 | 505 | 0 | 0 | 0 | 0 | 0 | 0 | 0 | 0
426 | 74763775 | 74763760 | 49514680 | 70 | 1 | 1 | 3 | 19.3.01.02 |  | Заслонки унифицированные или клапаны | 1371 | 1013 | ШТ | ШТ | 1 | 1 | 0 | 0 | 0 | 0 | 0 | 0 | 0 |  | 1 | 3 | -1 |  | 0 | 0 | 0 | 0 | 0 | 0 | 0 | 0
429 | 74763786 | 74763778 | 31709863 | 70 | 1 | 1 | 1 | 1-100-30 |  | Затраты труда рабочих (Средний разряд - 3) | 1191 | 1013 | чел.-ч. | чел.-ч. | 1 | 24.8 | 0 | 0 | 0 | 8.53 | 0 | 1 | 1 | *1,05 | 26.04 | 2 | 74763779 | 508 | 0 | 0 | 0 | 0 | 0 | 0 | 0 | 0
429 | 74763787 | 74763778 | 31709492 | 70 | 1 | 1 | 1 | 4-100-00 |  | Затраты труда машинистов | 1191 | 1013 | чел.-ч. | чел.-ч. | 1 | 0.02 | 0 | 0 | 0 | 0 | 0 | 1 | 2 | *1,05 | 0.021 | 2 | 74763780 | 509 | 0 | 0 | 0 | 0 | 0 | 0 | 0 | 0
429 | 74763788 | 74763778 | 49672767 | 1 | 1 | 1 | 2 | 91.06.06-048 | ФСЭМ-2001, 91.06.06-048 , приказ Минстроя России № 876/пр от 26.12.2019 | Подъемники одномачтовые, грузоподъемность до 500 кг, высота подъема 45 м | 1367 | 1011 | маш.-ч. | маш.-ч. | 1 | 0.003 | 0 | 31.26 | 13.5 | 0 | 0 | 1 | 0 | *1,05 | 0.00315 | 2 | 74763781 | 510 | 0 | 0 | 0 | 0 | 0 | 0 | 0 | 0
429 | 74763789 | 74763778 | 49673503 | 1 | 1 | 1 | 2 | 91.14.02-001 | ФСЭМ-2001, 91.14.02-001 , приказ Минстроя России № 876/пр от 26.12.2019 | Автомобили бортовые, грузоподъемность до 5 т | 1367 | 1011 | маш.-ч. | маш.-ч. | 1 | 0.02 | 0 | 65.71 | 11.6 | 0 | 0 | 1 | 0 | *1,05 | 0.021 | 2 | 74763782 | 511 | 0 | 0 | 0 | 0 | 0 | 0 | 0 | 0
429 | 74763790 | 74763778 | 49523218 | 1 | 1 | 1 | 3 | 01.7.03.04-0001-3 | ФССЦ-2001, 01.7.03.04-0001-3, приказ Минстроя России № 294/пр от 01.06.2020 (см. тех.часть) | Затраты на электроэнергию, потребляемую ручным инструментом ( 1 % от ОЗП) | 1374 | 1013 | РУБ | РУБ | 1 | 2.12 | 1 | 0 | 0 | 0 | 0 | 0 | 0 |  | 2.12 | 3 | -1 |  | 0 | 0 | 0 | 0 | 0 | 0 | 0 | 0
429 | 74763791 | 74763778 | 49525697 | 1 | 1 | 1 | 3 | 01.7.15.07-0152 | ФССЦ-2001, 01.7.15.07-0152, приказ Минстроя России № 876/пр от 26.12.2019 | Дюбели с шурупом, размер 6x35 мм | 1425 | 1013 | 100 ШТ | 100 ШТ | 1 | 4.04 | 8 | 0 | 0 | 0 | 0 | 1 | 0 |  | 4.04 | 2 | 74763783 | 512 | 0 | 0 | 0 | 0 | 0 | 0 | 0 | 0
429 | 74763792 | 74763778 | 49511402 | 70 | 1 | 1 | 3 | 01.7.17.09 |  | Сверла, буры | 1371 | 1013 | ШТ | ШТ | 1 | 0 | 0 | 0 | 0 | 0 | 1 | 0 | 0 |  | 0 | 3 | -1 |  | 0 | 0 | 0 | 0 | 0 | 0 | 0 | 0
429 | 74763793 | 74763778 | 49555026 | 1 | 1 | 1 | 3 | 14.5.01.07-1000 | ФССЦ-2001, 14.5.01.07-1000, приказ Минстроя России № 876/пр от 26.12.2019 | Герметик клей силиконовый | 1296 | 1002 | л | л | 1 | 2.1267 | 131.35 | 0 | 0 | 0 | 0 | 1 | 0 |  | 2.1267 | 2 | 74763784 | 513 | 0 | 0 | 0 | 0 | 0 | 0 | 0 | 0
429 | 74763794 | 74763778 | 49514665 | 70 | 1 | 1 | 3 | 19.2.03.07 |  | Решетка вентиляционная пластмассовая | 1371 | 1013 | ШТ | ШТ | 1 | 100 | 0 | 0 | 0 | 0 | 0 | 0 | 0 |  | 100 | 3 | -1 |  | 0 | 0 | 0 | 0 | 0 | 0 | 0 | 0
431 | 74763811 | 74763796 | 31715109 | 70 | 1 | 1 | 1 | 1-100-32 |  | Затраты труда рабочих (Средний разряд - 3,2) | 1191 | 1013 | чел.-ч. | чел.-ч. | 1 | 122 | 0 | 0 | 0 | 8.74 | 0 | 1 | 1 | )*1,05 | 128.1 | 2 | 74763797 | 515 | 0 | 0 | 0 | 0 | 0 | 0 | 0 | 0
431 | 74763812 | 74763796 | 31709492 | 70 | 1 | 1 | 1 | 4-100-00 |  | Затраты труда машинистов | 1191 | 1013 | чел.-ч. | чел.-ч. | 1 | 0.64 | 0 | 0 | 0 | 0 | 0 | 1 | 2 | )*1,05 | 0.672 | 2 | 74763798 | 516 | 0 | 0 | 0 | 0 | 0 | 0 | 0 | 0
431 | 74763813 | 74763796 | 49672573 | 1 | 1 | 1 | 2 | 91.05.05-015 | ФСЭМ-2001, 91.05.05-015 , приказ Минстроя России № 876/пр от 26.12.2019 | Краны на автомобильном ходу, грузоподъемность 16 т | 1367 | 1011 | маш.-ч. | маш.-ч. | 1 | 0.25 | 0 | 115.4 | 13.5 | 0 | 0 | 1 | 0 | )*1,05 | 0.2625 | 2 | 74763799 | 517 | 0 | 0 | 0 | 0 | 0 | 0 | 0 | 0
431 | 74763814 | 74763796 | 49672695 | 1 | 1 | 1 | 2 | 91.06.03-047 | ФСЭМ-2001, 91.06.03-047 , приказ Минстроя России № 876/пр от 26.12.2019 | Лебедки ручные и рычажные тяговым усилием 31,39 кН (3,2 т) | 1367 | 1011 | маш.-ч. | маш.-ч. | 1 | 17.65 | 0 | 3.12 | 0 | 0 | 0 | 1 | 0 | )*1,05 | 18.5325 | 2 | 74763800 | 518 | 0 | 0 | 0 | 0 | 0 | 0 | 0 | 0
431 | 74763815 | 74763796 | 49672703 | 1 | 1 | 1 | 2 | 91.06.03-055 | ФСЭМ-2001, 91.06.03-055 , приказ Минстроя России № 876/пр от 26.12.2019 | Лебедки электрические тяговым усилием 19,62 кН (2 т) | 1367 | 1011 | маш.-ч. | маш.-ч. | 1 | 0.23 | 0 | 6.66 | 0 | 0 | 0 | 1 | 0 | )*1,05 | 0.2415 | 2 | 74763801 | 519 | 0 | 0 | 0 | 0 | 0 | 0 | 0 | 0
431 | 74763816 | 74763796 | 49673503 | 1 | 1 | 1 | 2 | 91.14.02-001 | ФСЭМ-2001, 91.14.02-001 , приказ Минстроя России № 876/пр от 26.12.2019 | Автомобили бортовые, грузоподъемность до 5 т | 1367 | 1011 | маш.-ч. | маш.-ч. | 1 | 0.39 | 0 | 65.71 | 11.6 | 0 | 0 | 1 | 0 | )*1,05 | 0.4095 | 2 | 74763802 | 520 | 0 | 0 | 0 | 0 | 0 | 0 | 0 | 0
431 | 74763817 | 74763796 | 49673715 | 1 | 1 | 1 | 2 | 91.17.04-233 | ФСЭМ-2001, 91.17.04-233 , приказ Минстроя России № 876/пр от 26.12.2019 | Установки для сварки ручной дуговой (постоянного тока) | 1367 | 1011 | маш.-ч. | маш.-ч. | 1 | 1.33 | 0 | 8.1 | 0 | 0 | 0 | 1 | 0 | )*1,05 | 1.3965 | 2 | 74763803 | 521 | 0 | 0 | 0 | 0 | 0 | 0 | 0 | 0
431 | 74763818 | 74763796 | 49521144 | 1 | 1 | 1 | 3 | 01.1.01.09-0026 | ФССЦ-2001, 01.1.01.09-0026, приказ Минстроя России № 876/пр от 26.12.2019 | Шнур асбестовый общего назначения ШАОН, диаметр 8-10 мм | 1348 | 1009 | т | т | 1000 | 0.00084 | 26499 | 0 | 0 | 0 | 0 | 1 | 0 |  | 0.00084 | 2 | 74763804 | 522 | 0 | 0 | 0 | 0 | 0 | 0 | 0 | 0
431 | 74763819 | 74763796 | 49524301 | 1 | 1 | 1 | 3 | 01.7.11.07-0045 | ФССЦ-2001, 01.7.11.07-0045, приказ Минстроя России № 876/пр от 26.12.2019 | Электроды сварочные Э42А, диаметр 5 мм | 1348 | 1009 | т | т | 1000 | 0.00039 | 10362 | 0 | 0 | 0 | 0 | 1 | 0 |  | 0.00039 | 2 | 74763805 | 523 | 0 | 0 | 0 | 0 | 0 | 0 | 0 | 0
431 | 74763820 | 74763796 | 49525488 | 1 | 1 | 1 | 3 | 01.7.15.03-0042 | ФССЦ-2001, 01.7.15.03-0042, приказ Минстроя России № 876/пр от 26.12.2019 | Болты с гайками и шайбами строительные | 1346 | 1009 | кг | кг | 1 | 11 | 9.04 | 0 | 0 | 0 | 0 | 1 | 0 |  | 11 | 2 | 74763806 | 524 | 0 | 0 | 0 | 0 | 0 | 0 | 0 | 0
431 | 74763821 | 74763796 | 49526492 | 1 | 1 | 1 | 3 | 01.7.19.04-0031 | ФССЦ-2001, 01.7.19.04-0031, приказ Минстроя России № 876/пр от 26.12.2019 | Прокладки резиновые (пластина техническая прессованная) | 1346 | 1009 | кг | кг | 1 | 7.58 | 23.09 | 0 | 0 | 0 | 0 | 1 | 0 |  | 7.58 | 2 | 74763807 | 525 | 0 | 0 | 0 | 0 | 0 | 0 | 0 | 0
431 | 74763822 | 74763796 | 49512814 | 70 | 1 | 1 | 3 | 08.1.02.17 |  | Сетки в рамках | 1327 | 1005 | м2 | м2 | 1 | 0 | 0 | 0 | 0 | 0 | 1 | 0 | 0 |  | 0 | 3 | -1 |  | 0 | 0 | 0 | 0 | 0 | 0 | 0 | 0
431 | 74763823 | 74763796 | 49555131 | 1 | 1 | 1 | 3 | 14.5.04.03-0002 | ФССЦ-2001, 14.5.04.03-0002, приказ Минстроя России № 876/пр от 26.12.2019 | Мастика герметизирующая нетвердеющая из синтетического каучука, для заполнения и герметизации швов стеклянного ограждения теплиц | 1348 | 1009 | т | т | 1000 | 0.00513 | 17183 | 0 | 0 | 0 | 0 | 1 | 0 |  | 0.00513 | 2 | 74763808 | 526 | 0 | 0 | 0 | 0 | 0 | 0 | 0 | 0
431 | 74763824 | 74763796 | 49514607 | 70 | 1 | 1 | 3 | 19.1.01.02 |  | Воздуховоды металлические | 1327 | 1005 | м2 | м2 | 1 | 100 | 0 | 0 | 0 | 0 | 0 | 0 | 0 |  | 100 | 3 | -1 |  | 0 | 0 | 0 | 0 | 0 | 0 | 0 | 0
431 | 74763825 | 74763796 | 49514616 | 70 | 1 | 1 | 3 | 19.1.01.11 |  | Крепления | 1346 | 1009 | кг | кг | 1 | 0 | 0 | 0 | 0 | 0 | 1 | 0 | 0 |  | 0 | 3 | -1 |  | 0 | 0 | 0 | 0 | 0 | 0 | 0 | 0
431 | 74763826 | 74763796 | 49514616 | 70 | 1 | 1 | 3 | 19.1.01.11 |  | Заглушки питометражных лючков | 1371 | 1013 | ШТ | ШТ | 1 | 0 | 0 | 0 | 0 | 0 | 1 | 0 | 0 |  | 0 | 3 | -1 |  | 0 | 0 | 0 | 0 | 0 | 0 | 0 | 0
431 | 74763827 | 74763796 | 49514677 | 70 | 1 | 1 | 3 | 19.3.01.01 |  | Дроссель-клапаны в патрубке | 1371 | 1013 | ШТ | ШТ | 1 | 0 | 0 | 0 | 0 | 0 | 1 | 0 | 0 |  | 0 | 3 | -1 |  | 0 | 0 | 0 | 0 | 0 | 0 | 0 | 0
431 | 74763828 | 74763796 | 49514711 | 70 | 1 | 1 | 3 | 19.3.02.07 |  | Шиберы | 1371 | 1013 | ШТ | ШТ | 1 | 0 | 0 | 0 | 0 | 0 | 1 | 0 | 0 |  | 0 | 3 | -1 |  | 0 | 0 | 0 | 0 | 0 | 0 | 0 | 0
469 | 74764004 | 74764003 | 49510723 | 70 | 1 | 1 | 1 | 1-100-34 |  | Затраты труда рабочих (Средний разряд - 3,4) | 1191 | 1013 | чел.-ч. | чел.-ч. | 1 | 1.06 | 0 | 0 | 0 | 8.97 | 0 | 1 | 1 | *1,05 | 1.113 | 2 | 74764004 | 529 | 0 | 0 | 0 | 0 | 0 | 0 | 0 | 0
469 | 74764005 | 74764003 | 49510905 | 70 | 1 | 1 | 1 | 4-100-00 |  | Затраты труда машинистов | 1191 | 1013 | чел.-ч. | чел.-ч. | 1 | 0.01 | 0 | 0 | 0 | 0 | 0 | 1 | 2 | *1,05 | 0.0105 | 2 | 74764005 | 530 | 0 | 0 | 0 | 0 | 0 | 0 | 0 | 0
469 | 74764006 | 74764003 | 49672695 | 1 | 1 | 1 | 2 | 91.06.03-047 | ФСЭМ-2001, 91.06.03-047 , приказ Минстроя России № 876/пр от 26.12.2019 | Лебедки ручные и рычажные тяговым усилием 31,39 кН (3,2 т) | 1367 | 1011 | маш.-ч. | маш.-ч. | 1 | 0.26 | 0 | 3.12 | 0 | 0 | 0 | 1 | 0 | *1,05 | 0.273 | 2 | 74764006 | 531 | 0 | 0 | 0 | 0 | 0 | 0 | 0 | 0
469 | 74764007 | 74764003 | 49673503 | 1 | 1 | 1 | 2 | 91.14.02-001 | ФСЭМ-2001, 91.14.02-001 , приказ Минстроя России № 876/пр от 26.12.2019 | Автомобили бортовые, грузоподъемность до 5 т | 1367 | 1011 | маш.-ч. | маш.-ч. | 1 | 0.01 | 0 | 65.71 | 11.6 | 0 | 0 | 1 | 0 | *1,05 | 0.0105 | 2 | 74764007 | 532 | 0 | 0 | 0 | 0 | 0 | 0 | 0 | 0
469 | 74764008 | 74764003 | 49525488 | 1 | 1 | 1 | 3 | 01.7.15.03-0042 | ФССЦ-2001, 01.7.15.03-0042, приказ Минстроя России № 876/пр от 26.12.2019 | Болты с гайками и шайбами строительные | 1346 | 1009 | кг | кг | 1 | 0.2 | 9.04 | 0 | 0 | 0 | 0 | 1 | 0 |  | 0.2 | 2 | 74764008 | 533 | 0 | 0 | 0 | 0 | 0 | 0 | 0 | 0
469 | 74764009 | 74764003 | 49526492 | 1 | 1 | 1 | 3 | 01.7.19.04-0031 | ФССЦ-2001, 01.7.19.04-0031, приказ Минстроя России № 876/пр от 26.12.2019 | Прокладки резиновые (пластина техническая прессованная) | 1346 | 1009 | кг | кг | 1 | 0.56 | 23.09 | 0 | 0 | 0 | 0 | 1 | 0 |  | 0.56 | 2 | 74764009 | 534 | 0 | 0 | 0 | 0 | 0 | 0 | 0 | 0
469 | 74764010 | 74764003 | 49514680 | 70 | 1 | 1 | 3 | 19.3.01.02 |  | Заслонки унифицированные или клапаны | 1371 | 1013 | ШТ | ШТ | 1 | 1 | 0 | 0 | 0 | 0 | 0 | 0 | 0 |  | 1 | 3 | -1 |  | 0 | 0 | 0 | 0 | 0 | 0 | 0 | 0
471 | 74763951 | 74763950 | 49510723 | 70 | 1 | 1 | 1 | 1-100-34 |  | Затраты труда рабочих (Средний разряд - 3,4) | 1191 | 1013 | чел.-ч. | чел.-ч. | 1 | 1.18 | 0 | 0 | 0 | 8.97 | 0 | 1 | 1 | *1,05 | 1.239 | 2 | 74763951 | 536 | 0 | 0 | 0 | 0 | 0 | 0 | 0 | 0
471 | 74763952 | 74763950 | 49510905 | 70 | 1 | 1 | 1 | 4-100-00 |  | Затраты труда машинистов | 1191 | 1013 | чел.-ч. | чел.-ч. | 1 | 0.01 | 0 | 0 | 0 | 0 | 0 | 1 | 2 | *1,05 | 0.0105 | 2 | 74763952 | 537 | 0 | 0 | 0 | 0 | 0 | 0 | 0 | 0
471 | 74763953 | 74763950 | 49672695 | 1 | 1 | 1 | 2 | 91.06.03-047 | ФСЭМ-2001, 91.06.03-047 , приказ Минстроя России № 876/пр от 26.12.2019 | Лебедки ручные и рычажные тяговым усилием 31,39 кН (3,2 т) | 1367 | 1011 | маш.-ч. | маш.-ч. | 1 | 0.3 | 0 | 3.12 | 0 | 0 | 0 | 1 | 0 | *1,05 | 0.315 | 2 | 74763953 | 538 | 0 | 0 | 0 | 0 | 0 | 0 | 0 | 0
471 | 74763954 | 74763950 | 49673503 | 1 | 1 | 1 | 2 | 91.14.02-001 | ФСЭМ-2001, 91.14.02-001 , приказ Минстроя России № 876/пр от 26.12.2019 | Автомобили бортовые, грузоподъемность до 5 т | 1367 | 1011 | маш.-ч. | маш.-ч. | 1 | 0.01 | 0 | 65.71 | 11.6 | 0 | 0 | 1 | 0 | *1,05 | 0.0105 | 2 | 74763954 | 539 | 0 | 0 | 0 | 0 | 0 | 0 | 0 | 0
471 | 74763955 | 74763950 | 49525488 | 1 | 1 | 1 | 3 | 01.7.15.03-0042 | ФССЦ-2001, 01.7.15.03-0042, приказ Минстроя России № 876/пр от 26.12.2019 | Болты с гайками и шайбами строительные | 1346 | 1009 | кг | кг | 1 | 0.3 | 9.04 | 0 | 0 | 0 | 0 | 1 | 0 |  | 0.3 | 2 | 74763955 | 540 | 0 | 0 | 0 | 0 | 0 | 0 | 0 | 0
471 | 74763956 | 74763950 | 49526492 | 1 | 1 | 1 | 3 | 01.7.19.04-0031 | ФССЦ-2001, 01.7.19.04-0031, приказ Минстроя России № 876/пр от 26.12.2019 | Прокладки резиновые (пластина техническая прессованная) | 1346 | 1009 | кг | кг | 1 | 0.69 | 23.09 | 0 | 0 | 0 | 0 | 1 | 0 |  | 0.69 | 2 | 74763956 | 541 | 0 | 0 | 0 | 0 | 0 | 0 | 0 | 0
471 | 74763957 | 74763950 | 49514680 | 70 | 1 | 1 | 3 | 19.3.01.02 |  | Заслонки унифицированные или клапаны | 1371 | 1013 | ШТ | ШТ | 1 | 1 | 0 | 0 | 0 | 0 | 0 | 0 | 0 |  | 1 | 3 | -1 |  | 0 | 0 | 0 | 0 | 0 | 0 | 0 | 0
476 | 74764014 | 74764013 | 49510723 | 70 | 1 | 1 | 1 | 1-100-34 |  | Затраты труда рабочих (Средний разряд - 3,4) | 1191 | 1013 | чел.-ч. | чел.-ч. | 1 | 1.47 | 0 | 0 | 0 | 8.97 | 0 | 1 | 1 | *1,05 | 1.5435 | 2 | 74764014 | 546 | 0 | 0 | 0 | 0 | 0 | 0 | 0 | 0
476 | 74764015 | 74764013 | 49510905 | 70 | 1 | 1 | 1 | 4-100-00 |  | Затраты труда машинистов | 1191 | 1013 | чел.-ч. | чел.-ч. | 1 | 0.01 | 0 | 0 | 0 | 0 | 0 | 1 | 2 | *1,05 | 0.0105 | 2 | 74764015 | 547 | 0 | 0 | 0 | 0 | 0 | 0 | 0 | 0
476 | 74764016 | 74764013 | 49672695 | 1 | 1 | 1 | 2 | 91.06.03-047 | ФСЭМ-2001, 91.06.03-047 , приказ Минстроя России № 876/пр от 26.12.2019 | Лебедки ручные и рычажные тяговым усилием 31,39 кН (3,2 т) | 1367 | 1011 | маш.-ч. | маш.-ч. | 1 | 0.37 | 0 | 3.12 | 0 | 0 | 0 | 1 | 0 | *1,05 | 0.3885 | 2 | 74764016 | 548 | 0 | 0 | 0 | 0 | 0 | 0 | 0 | 0
476 | 74764017 | 74764013 | 49673503 | 1 | 1 | 1 | 2 | 91.14.02-001 | ФСЭМ-2001, 91.14.02-001 , приказ Минстроя России № 876/пр от 26.12.2019 | Автомобили бортовые, грузоподъемность до 5 т | 1367 | 1011 | маш.-ч. | маш.-ч. | 1 | 0.01 | 0 | 65.71 | 11.6 | 0 | 0 | 1 | 0 | *1,05 | 0.0105 | 2 | 74764017 | 549 | 0 | 0 | 0 | 0 | 0 | 0 | 0 | 0
476 | 74764018 | 74764013 | 49525488 | 1 | 1 | 1 | 3 | 01.7.15.03-0042 | ФССЦ-2001, 01.7.15.03-0042, приказ Минстроя России № 876/пр от 26.12.2019 | Болты с гайками и шайбами строительные | 1346 | 1009 | кг | кг | 1 | 0.5 | 9.04 | 0 | 0 | 0 | 0 | 1 | 0 |  | 0.5 | 2 | 74764018 | 550 | 0 | 0 | 0 | 0 | 0 | 0 | 0 | 0
476 | 74764019 | 74764013 | 49526492 | 1 | 1 | 1 | 3 | 01.7.19.04-0031 | ФССЦ-2001, 01.7.19.04-0031, приказ Минстроя России № 876/пр от 26.12.2019 | Прокладки резиновые (пластина техническая прессованная) | 1346 | 1009 | кг | кг | 1 | 1.03 | 23.09 | 0 | 0 | 0 | 0 | 1 | 0 |  | 1.03 | 2 | 74764019 | 551 | 0 | 0 | 0 | 0 | 0 | 0 | 0 | 0
476 | 74764020 | 74764013 | 49514680 | 70 | 1 | 1 | 3 | 19.3.01.02 |  | Заслонки унифицированные или клапаны | 1371 | 1013 | ШТ | ШТ | 1 | 1 | 0 | 0 | 0 | 0 | 0 | 0 | 0 |  | 1 | 3 | -1 |  | 0 | 0 | 0 | 0 | 0 | 0 | 0 | 0
478 | 74764170 | 74764155 | 31715109 | 70 | 1 | 1 | 1 | 1-100-32 |  | Затраты труда рабочих (Средний разряд - 3,2) | 1191 | 1013 | чел.-ч. | чел.-ч. | 1 | 141 | 0 | 0 | 0 | 8.74 | 0 | 1 | 1 | )*1,05 | 148.05 | 2 | 74764156 | 553 | 0 | 0 | 0 | 0 | 0 | 0 | 0 | 0
478 | 74764171 | 74764155 | 31709492 | 70 | 1 | 1 | 1 | 4-100-00 |  | Затраты труда машинистов | 1191 | 1013 | чел.-ч. | чел.-ч. | 1 | 0.94 | 0 | 0 | 0 | 0 | 0 | 1 | 2 | )*1,05 | 0.987 | 2 | 74764157 | 554 | 0 | 0 | 0 | 0 | 0 | 0 | 0 | 0
478 | 74764172 | 74764155 | 49672573 | 1 | 1 | 1 | 2 | 91.05.05-015 | ФСЭМ-2001, 91.05.05-015 , приказ Минстроя России № 876/пр от 26.12.2019 | Краны на автомобильном ходу, грузоподъемность 16 т | 1367 | 1011 | маш.-ч. | маш.-ч. | 1 | 0.38 | 0 | 115.4 | 13.5 | 0 | 0 | 1 | 0 | )*1,05 | 0.399 | 2 | 74764158 | 555 | 0 | 0 | 0 | 0 | 0 | 0 | 0 | 0
478 | 74764173 | 74764155 | 49672703 | 1 | 1 | 1 | 2 | 91.06.03-055 | ФСЭМ-2001, 91.06.03-055 , приказ Минстроя России № 876/пр от 26.12.2019 | Лебедки электрические тяговым усилием 19,62 кН (2 т) | 1367 | 1011 | маш.-ч. | маш.-ч. | 1 | 0.34 | 0 | 6.66 | 0 | 0 | 0 | 1 | 0 | )*1,05 | 0.357 | 2 | 74764159 | 556 | 0 | 0 | 0 | 0 | 0 | 0 | 0 | 0
478 | 74764174 | 74764155 | 49673503 | 1 | 1 | 1 | 2 | 91.14.02-001 | ФСЭМ-2001, 91.14.02-001 , приказ Минстроя России № 876/пр от 26.12.2019 | Автомобили бортовые, грузоподъемность до 5 т | 1367 | 1011 | маш.-ч. | маш.-ч. | 1 | 0.56 | 0 | 65.71 | 11.6 | 0 | 0 | 1 | 0 | )*1,05 | 0.588 | 2 | 74764160 | 557 | 0 | 0 | 0 | 0 | 0 | 0 | 0 | 0
478 | 74764175 | 74764155 | 49673715 | 1 | 1 | 1 | 2 | 91.17.04-233 | ФСЭМ-2001, 91.17.04-233 , приказ Минстроя России № 876/пр от 26.12.2019 | Установки для сварки ручной дуговой (постоянного тока) | 1367 | 1011 | маш.-ч. | маш.-ч. | 1 | 1.4 | 0 | 8.1 | 0 | 0 | 0 | 1 | 0 | )*1,05 | 1.47 | 2 | 74764161 | 558 | 0 | 0 | 0 | 0 | 0 | 0 | 0 | 0
478 | 74764176 | 74764155 | 49521144 | 1 | 1 | 1 | 3 | 01.1.01.09-0026 | ФССЦ-2001, 01.1.01.09-0026, приказ Минстроя России № 876/пр от 26.12.2019 | Шнур асбестовый общего назначения ШАОН, диаметр 8-10 мм | 1348 | 1009 | т | т | 1000 | 0.00089 | 26499 | 0 | 0 | 0 | 0 | 1 | 0 |  | 0.00089 | 2 | 74764162 | 559 | 0 | 0 | 0 | 0 | 0 | 0 | 0 | 0
478 | 74764177 | 74764155 | 49524301 | 1 | 1 | 1 | 3 | 01.7.11.07-0045 | ФССЦ-2001, 01.7.11.07-0045, приказ Минстроя России № 876/пр от 26.12.2019 | Электроды сварочные Э42А, диаметр 5 мм | 1348 | 1009 | т | т | 1000 | 0.00041 | 10362 | 0 | 0 | 0 | 0 | 1 | 0 |  | 0.00041 | 2 | 74764163 | 560 | 0 | 0 | 0 | 0 | 0 | 0 | 0 | 0
478 | 74764178 | 74764155 | 49525488 | 1 | 1 | 1 | 3 | 01.7.15.03-0042 | ФССЦ-2001, 01.7.15.03-0042, приказ Минстроя России № 876/пр от 26.12.2019 | Болты с гайками и шайбами строительные | 1346 | 1009 | кг | кг | 1 | 15 | 9.04 | 0 | 0 | 0 | 0 | 1 | 0 |  | 15 | 2 | 74764164 | 561 | 0 | 0 | 0 | 0 | 0 | 0 | 0 | 0
478 | 74764179 | 74764155 | 49526492 | 1 | 1 | 1 | 3 | 01.7.19.04-0031 | ФССЦ-2001, 01.7.19.04-0031, приказ Минстроя России № 876/пр от 26.12.2019 | Прокладки резиновые (пластина техническая прессованная) | 1346 | 1009 | кг | кг | 1 | 8 | 23.09 | 0 | 0 | 0 | 0 | 1 | 0 |  | 8 | 2 | 74764165 | 562 | 0 | 0 | 0 | 0 | 0 | 0 | 0 | 0
478 | 74764180 | 74764155 | 49512814 | 70 | 1 | 1 | 3 | 08.1.02.17 |  | Сетки в рамках | 1327 | 1005 | м2 | м2 | 1 | 0 | 0 | 0 | 0 | 0 | 1 | 0 | 0 |  | 0 | 3 | -1 |  | 0 | 0 | 0 | 0 | 0 | 0 | 0 | 0
478 | 74764181 | 74764155 | 49555131 | 1 | 1 | 1 | 3 | 14.5.04.03-0002 | ФССЦ-2001, 14.5.04.03-0002, приказ Минстроя России № 876/пр от 26.12.2019 | Мастика герметизирующая нетвердеющая из синтетического каучука, для заполнения и герметизации швов стеклянного ограждения теплиц | 1348 | 1009 | т | т | 1000 | 0.00501 | 17183 | 0 | 0 | 0 | 0 | 1 | 0 |  | 0.00501 | 2 | 74764167 | 563 | 0 | 0 | 0 | 0 | 0 | 0 | 0 | 0
478 | 74764182 | 74764155 | 49514607 | 70 | 1 | 1 | 3 | 19.1.01.02 |  | Воздуховоды металлические | 1327 | 1005 | м2 | м2 | 1 | 100 | 0 | 0 | 0 | 0 | 0 | 0 | 0 |  | 100 | 3 | -1 |  | 0 | 0 | 0 | 0 | 0 | 0 | 0 | 0
478 | 74764183 | 74764155 | 49514616 | 70 | 1 | 1 | 3 | 19.1.01.11 |  | Крепления | 1346 | 1009 | кг | кг | 1 | 0 | 0 | 0 | 0 | 0 | 1 | 0 | 0 |  | 0 | 3 | -1 |  | 0 | 0 | 0 | 0 | 0 | 0 | 0 | 0
478 | 74764184 | 74764155 | 49514616 | 70 | 1 | 1 | 3 | 19.1.01.11 |  | Заглушки питометражных лючков | 1371 | 1013 | ШТ | ШТ | 1 | 0 | 0 | 0 | 0 | 0 | 1 | 0 | 0 |  | 0 | 3 | -1 |  | 0 | 0 | 0 | 0 | 0 | 0 | 0 | 0
478 | 74764185 | 74764155 | 49514677 | 70 | 1 | 1 | 3 | 19.3.01.01 |  | Дроссель-клапаны в патрубке | 1371 | 1013 | ШТ | ШТ | 1 | 0 | 0 | 0 | 0 | 0 | 1 | 0 | 0 |  | 0 | 3 | -1 |  | 0 | 0 | 0 | 0 | 0 | 0 | 0 | 0
480 | 74764203 | 74764202 | 49510719 | 70 | 1 | 1 | 1 | 1-100-32 |  | Затраты труда рабочих (Средний разряд - 3,2) | 1191 | 1013 | чел.-ч. | чел.-ч. | 1 | 122 | 0 | 0 | 0 | 8.74 | 0 | 1 | 1 | *1,05 | 128.1 | 2 | 74764203 | 565 | 0 | 0 | 0 | 0 | 0 | 0 | 0 | 0
480 | 74764204 | 74764202 | 49510905 | 70 | 1 | 1 | 1 | 4-100-00 |  | Затраты труда машинистов | 1191 | 1013 | чел.-ч. | чел.-ч. | 1 | 0.87 | 0 | 0 | 0 | 0 | 0 | 1 | 2 | *1,05 | 0.9135 | 2 | 74764204 | 566 | 0 | 0 | 0 | 0 | 0 | 0 | 0 | 0
480 | 74764205 | 74764202 | 49672573 | 1 | 1 | 1 | 2 | 91.05.05-015 | ФСЭМ-2001, 91.05.05-015 , приказ Минстроя России № 876/пр от 26.12.2019 | Краны на автомобильном ходу, грузоподъемность 16 т | 1367 | 1011 | маш.-ч. | маш.-ч. | 1 | 0.35 | 0 | 115.4 | 13.5 | 0 | 0 | 1 | 0 | *1,05 | 0.3675 | 2 | 74764205 | 567 | 0 | 0 | 0 | 0 | 0 | 0 | 0 | 0
480 | 74764206 | 74764202 | 49672703 | 1 | 1 | 1 | 2 | 91.06.03-055 | ФСЭМ-2001, 91.06.03-055 , приказ Минстроя России № 876/пр от 26.12.2019 | Лебедки электрические тяговым усилием 19,62 кН (2 т) | 1367 | 1011 | маш.-ч. | маш.-ч. | 1 | 0.34 | 0 | 6.66 | 0 | 0 | 0 | 1 | 0 | *1,05 | 0.357 | 2 | 74764206 | 568 | 0 | 0 | 0 | 0 | 0 | 0 | 0 | 0
480 | 74764207 | 74764202 | 49673503 | 1 | 1 | 1 | 2 | 91.14.02-001 | ФСЭМ-2001, 91.14.02-001 , приказ Минстроя России № 876/пр от 26.12.2019 | Автомобили бортовые, грузоподъемность до 5 т | 1367 | 1011 | маш.-ч. | маш.-ч. | 1 | 0.52 | 0 | 65.71 | 11.6 | 0 | 0 | 1 | 0 | *1,05 | 0.546 | 2 | 74764207 | 569 | 0 | 0 | 0 | 0 | 0 | 0 | 0 | 0
480 | 74764208 | 74764202 | 49673715 | 1 | 1 | 1 | 2 | 91.17.04-233 | ФСЭМ-2001, 91.17.04-233 , приказ Минстроя России № 876/пр от 26.12.2019 | Установки для сварки ручной дуговой (постоянного тока) | 1367 | 1011 | маш.-ч. | маш.-ч. | 1 | 1.33 | 0 | 8.1 | 0 | 0 | 0 | 1 | 0 | *1,05 | 1.3965 | 2 | 74764208 | 570 | 0 | 0 | 0 | 0 | 0 | 0 | 0 | 0
480 | 74764209 | 74764202 | 49521144 | 1 | 1 | 1 | 3 | 01.1.01.09-0026 | ФССЦ-2001, 01.1.01.09-0026, приказ Минстроя России № 876/пр от 26.12.2019 | Шнур асбестовый общего назначения ШАОН, диаметр 8-10 мм | 1348 | 1009 | т | т | 1000 | 0.00084 | 26499 | 0 | 0 | 0 | 0 | 1 | 0 |  | 0.00084 | 2 | 74764209 | 571 | 0 | 0 | 0 | 0 | 0 | 0 | 0 | 0
480 | 74764210 | 74764202 | 49524301 | 1 | 1 | 1 | 3 | 01.7.11.07-0045 | ФССЦ-2001, 01.7.11.07-0045, приказ Минстроя России № 876/пр от 26.12.2019 | Электроды сварочные Э42А, диаметр 5 мм | 1348 | 1009 | т | т | 1000 | 0.00039 | 10362 | 0 | 0 | 0 | 0 | 1 | 0 |  | 0.00039 | 2 | 74764210 | 572 | 0 | 0 | 0 | 0 | 0 | 0 | 0 | 0
480 | 74764211 | 74764202 | 49525488 | 1 | 1 | 1 | 3 | 01.7.15.03-0042 | ФССЦ-2001, 01.7.15.03-0042, приказ Минстроя России № 876/пр от 26.12.2019 | Болты с гайками и шайбами строительные | 1346 | 1009 | кг | кг | 1 | 11 | 9.04 | 0 | 0 | 0 | 0 | 1 | 0 |  | 11 | 2 | 74764211 | 573 | 0 | 0 | 0 | 0 | 0 | 0 | 0 | 0
480 | 74764212 | 74764202 | 49526492 | 1 | 1 | 1 | 3 | 01.7.19.04-0031 | ФССЦ-2001, 01.7.19.04-0031, приказ Минстроя России № 876/пр от 26.12.2019 | Прокладки резиновые (пластина техническая прессованная) | 1346 | 1009 | кг | кг | 1 | 7.58 | 23.09 | 0 | 0 | 0 | 0 | 1 | 0 |  | 7.58 | 2 | 74764212 | 574 | 0 | 0 | 0 | 0 | 0 | 0 | 0 | 0
480 | 74764213 | 74764202 | 49512815 | 70 | 1 | 1 | 3 | 08.1.02.17 |  | Сетки в рамках | 1327 | 1005 | м2 | м2 | 1 | 0 | 0 | 0 | 0 | 0 | 1 | 0 | 0 |  | 0 | 3 | -1 |  | 0 | 0 | 0 | 0 | 0 | 0 | 0 | 0
480 | 74764214 | 74764202 | 49555131 | 1 | 1 | 1 | 3 | 14.5.04.03-0002 | ФССЦ-2001, 14.5.04.03-0002, приказ Минстроя России № 876/пр от 26.12.2019 | Мастика герметизирующая нетвердеющая из синтетического каучука, для заполнения и герметизации швов стеклянного ограждения теплиц | 1348 | 1009 | т | т | 1000 | 0.00513 | 17183 | 0 | 0 | 0 | 0 | 1 | 0 |  | 0.00513 | 2 | 74764214 | 575 | 0 | 0 | 0 | 0 | 0 | 0 | 0 | 0
480 | 74764215 | 74764202 | 49514607 | 70 | 1 | 1 | 3 | 19.1.01.02 |  | Воздуховоды металлические | 1327 | 1005 | м2 | м2 | 1 | 100 | 0 | 0 | 0 | 0 | 0 | 0 | 0 |  | 100 | 3 | -1 |  | 0 | 0 | 0 | 0 | 0 | 0 | 0 | 0
480 | 74764216 | 74764202 | 49514617 | 70 | 1 | 1 | 3 | 19.1.01.11 |  | Крепления | 1346 | 1009 | кг | кг | 1 | 0 | 0 | 0 | 0 | 0 | 1 | 0 | 0 |  | 0 | 3 | -1 |  | 0 | 0 | 0 | 0 | 0 | 0 | 0 | 0
480 | 74764217 | 74764202 | 49514616 | 70 | 1 | 1 | 3 | 19.1.01.11 |  | Заглушки питометражных лючков | 1371 | 1013 | ШТ | ШТ | 1 | 0 | 0 | 0 | 0 | 0 | 1 | 0 | 0 |  | 0 | 3 | -1 |  | 0 | 0 | 0 | 0 | 0 | 0 | 0 | 0
480 | 74764218 | 74764202 | 49514677 | 70 | 1 | 1 | 3 | 19.3.01.01 |  | Дроссель-клапаны в патрубке | 1371 | 1013 | ШТ | ШТ | 1 | 0 | 0 | 0 | 0 | 0 | 1 | 0 | 0 |  | 0 | 3 | -1 |  | 0 | 0 | 0 | 0 | 0 | 0 | 0 | 0
485 | 74764243 | 74764242 | 49510719 | 70 | 1 | 1 | 1 | 1-100-32 |  | Затраты труда рабочих (Средний разряд - 3,2) | 1191 | 1013 | чел.-ч. | чел.-ч. | 1 | 91.8 | 0 | 0 | 0 | 8.74 | 0 | 1 | 1 | *1,05 | 96.39 | 2 | 74764243 | 580 | 0 | 0 | 0 | 0 | 0 | 0 | 0 | 0
485 | 74764244 | 74764242 | 49510905 | 70 | 1 | 1 | 1 | 4-100-00 |  | Затраты труда машинистов | 1191 | 1013 | чел.-ч. | чел.-ч. | 1 | 0.65 | 0 | 0 | 0 | 0 | 0 | 1 | 2 | *1,05 | 0.6825 | 2 | 74764244 | 581 | 0 | 0 | 0 | 0 | 0 | 0 | 0 | 0
485 | 74764245 | 74764242 | 49672573 | 1 | 1 | 1 | 2 | 91.05.05-015 | ФСЭМ-2001, 91.05.05-015 , приказ Минстроя России № 876/пр от 26.12.2019 | Краны на автомобильном ходу, грузоподъемность 16 т | 1367 | 1011 | маш.-ч. | маш.-ч. | 1 | 0.26 | 0 | 115.4 | 13.5 | 0 | 0 | 1 | 0 | *1,05 | 0.273 | 2 | 74764245 | 582 | 0 | 0 | 0 | 0 | 0 | 0 | 0 | 0
485 | 74764246 | 74764242 | 49672695 | 1 | 1 | 1 | 2 | 91.06.03-047 | ФСЭМ-2001, 91.06.03-047 , приказ Минстроя России № 876/пр от 26.12.2019 | Лебедки ручные и рычажные тяговым усилием 31,39 кН (3,2 т) | 1367 | 1011 | маш.-ч. | маш.-ч. | 1 | 10.05 | 0 | 3.12 | 0 | 0 | 0 | 1 | 0 | *1,05 | 10.5525 | 2 | 74764246 | 583 | 0 | 0 | 0 | 0 | 0 | 0 | 0 | 0
485 | 74764247 | 74764242 | 49672703 | 1 | 1 | 1 | 2 | 91.06.03-055 | ФСЭМ-2001, 91.06.03-055 , приказ Минстроя России № 876/пр от 26.12.2019 | Лебедки электрические тяговым усилием 19,62 кН (2 т) | 1367 | 1011 | маш.-ч. | маш.-ч. | 1 | 0.17 | 0 | 6.66 | 0 | 0 | 0 | 1 | 0 | *1,05 | 0.1785 | 2 | 74764247 | 584 | 0 | 0 | 0 | 0 | 0 | 0 | 0 | 0
485 | 74764248 | 74764242 | 49673503 | 1 | 1 | 1 | 2 | 91.14.02-001 | ФСЭМ-2001, 91.14.02-001 , приказ Минстроя России № 876/пр от 26.12.2019 | Автомобили бортовые, грузоподъемность до 5 т | 1367 | 1011 | маш.-ч. | маш.-ч. | 1 | 0.39 | 0 | 65.71 | 11.6 | 0 | 0 | 1 | 0 | *1,05 | 0.4095 | 2 | 74764248 | 585 | 0 | 0 | 0 | 0 | 0 | 0 | 0 | 0
485 | 74764249 | 74764242 | 49673715 | 1 | 1 | 1 | 2 | 91.17.04-233 | ФСЭМ-2001, 91.17.04-233 , приказ Минстроя России № 876/пр от 26.12.2019 | Установки для сварки ручной дуговой (постоянного тока) | 1367 | 1011 | маш.-ч. | маш.-ч. | 1 | 1.13 | 0 | 8.1 | 0 | 0 | 0 | 1 | 0 | *1,05 | 1.1865 | 2 | 74764249 | 586 | 0 | 0 | 0 | 0 | 0 | 0 | 0 | 0
485 | 74764250 | 74764242 | 49521144 | 1 | 1 | 1 | 3 | 01.1.01.09-0026 | ФССЦ-2001, 01.1.01.09-0026, приказ Минстроя России № 876/пр от 26.12.2019 | Шнур асбестовый общего назначения ШАОН, диаметр 8-10 мм | 1348 | 1009 | т | т | 1000 | 0.0011 | 26499 | 0 | 0 | 0 | 0 | 1 | 0 |  | 0.0011 | 2 | 74764250 | 587 | 0 | 0 | 0 | 0 | 0 | 0 | 0 | 0
485 | 74764251 | 74764242 | 49524301 | 1 | 1 | 1 | 3 | 01.7.11.07-0045 | ФССЦ-2001, 01.7.11.07-0045, приказ Минстроя России № 876/пр от 26.12.2019 | Электроды сварочные Э42А, диаметр 5 мм | 1348 | 1009 | т | т | 1000 | 0.00033 | 10362 | 0 | 0 | 0 | 0 | 1 | 0 |  | 0.00033 | 2 | 74764251 | 588 | 0 | 0 | 0 | 0 | 0 | 0 | 0 | 0
485 | 74764252 | 74764242 | 49525488 | 1 | 1 | 1 | 3 | 01.7.15.03-0042 | ФССЦ-2001, 01.7.15.03-0042, приказ Минстроя России № 876/пр от 26.12.2019 | Болты с гайками и шайбами строительные | 1346 | 1009 | кг | кг | 1 | 8 | 9.04 | 0 | 0 | 0 | 0 | 1 | 0 |  | 8 | 2 | 74764252 | 589 | 0 | 0 | 0 | 0 | 0 | 0 | 0 | 0
485 | 74764253 | 74764242 | 49526492 | 1 | 1 | 1 | 3 | 01.7.19.04-0031 | ФССЦ-2001, 01.7.19.04-0031, приказ Минстроя России № 876/пр от 26.12.2019 | Прокладки резиновые (пластина техническая прессованная) | 1346 | 1009 | кг | кг | 1 | 9.91 | 23.09 | 0 | 0 | 0 | 0 | 1 | 0 |  | 9.91 | 2 | 74764253 | 590 | 0 | 0 | 0 | 0 | 0 | 0 | 0 | 0
485 | 74764254 | 74764242 | 49512815 | 70 | 1 | 1 | 3 | 08.1.02.17 |  | Сетки в рамках | 1327 | 1005 | м2 | м2 | 1 | 0 | 0 | 0 | 0 | 0 | 1 | 0 | 0 |  | 0 | 3 | -1 |  | 0 | 0 | 0 | 0 | 0 | 0 | 0 | 0
485 | 74764255 | 74764242 | 49555131 | 1 | 1 | 1 | 3 | 14.5.04.03-0002 | ФССЦ-2001, 14.5.04.03-0002, приказ Минстроя России № 876/пр от 26.12.2019 | Мастика герметизирующая нетвердеющая из синтетического каучука, для заполнения и герметизации швов стеклянного ограждения теплиц | 1348 | 1009 | т | т | 1000 | 0.00269 | 17183 | 0 | 0 | 0 | 0 | 1 | 0 |  | 0.00269 | 2 | 74764255 | 591 | 0 | 0 | 0 | 0 | 0 | 0 | 0 | 0
485 | 74764256 | 74764242 | 49514607 | 70 | 1 | 1 | 3 | 19.1.01.02 |  | Воздуховоды металлические | 1327 | 1005 | м2 | м2 | 1 | 100 | 0 | 0 | 0 | 0 | 0 | 0 | 0 |  | 100 | 3 | -1 |  | 0 | 0 | 0 | 0 | 0 | 0 | 0 | 0
485 | 74764257 | 74764242 | 49514617 | 70 | 1 | 1 | 3 | 19.1.01.11 |  | Крепления | 1346 | 1009 | кг | кг | 1 | 0 | 0 | 0 | 0 | 0 | 1 | 0 | 0 |  | 0 | 3 | -1 |  | 0 | 0 | 0 | 0 | 0 | 0 | 0 | 0
485 | 74764258 | 74764242 | 49514616 | 70 | 1 | 1 | 3 | 19.1.01.11 |  | Заглушки питометражных лючков | 1371 | 1013 | ШТ | ШТ | 1 | 0 | 0 | 0 | 0 | 0 | 1 | 0 | 0 |  | 0 | 3 | -1 |  | 0 | 0 | 0 | 0 | 0 | 0 | 0 | 0
485 | 74764259 | 74764242 | 49514677 | 70 | 1 | 1 | 3 | 19.3.01.01 |  | Дроссель-клапаны в патрубке | 1371 | 1013 | ШТ | ШТ | 1 | 0 | 0 | 0 | 0 | 0 | 1 | 0 | 0 |  | 0 | 3 | -1 |  | 0 | 0 | 0 | 0 | 0 | 0 | 0 | 0

## SrcKA (hidden)
0 | Smeta.RU (495) 974-1589 | _PS_ | 0 | 0 | 0 | Smeta.RU | ООО "ОДСК" Доп. раб. место FStS-0026349 | 1 | 26349 | 59015436 | 11 | 11 | 0 | 3
|  |  | 5.12.4.3 Система приточно-вытяжной вентиляции (Лип. 12) Р | Многоквартирный дом поз. 12 со встроенными нежилыми помещениями, расположенный в 32,33 микрорайонах в г. Липецк на земельном участке с кадастровым номером 48:20:0043601:295 | [10 empty] | 0